## Описание и контакты
Прайс Лист ООО "РИТТАЛ".
Правила:
Цены на продукцию и услуги указаны в Евро без НДС.
Цены DDP Москва, Санкт-Петербург, Екатеринбург, Новосибирск. Для уточнения персональных цен связывайтесь со своими менеджерами.
Последнее изменение цен на артикулы соответствует дате в названии Прайс-листа ООО "Риттал".
В Прайс Лист добавлены 5 статусов артикулов продукции:
Статус S | стандартное серийное изделие (вкл. в каталог 33), стандартный срок поставки до 6 недель (если нет на складах ООО Риттал)
Статус V | серийное спец.изделие (вкл. в каталог 33), поставка до 12 недель (если нет на складах ООО Риттал)
Статуc WA | спец.изделие (не вкл. в каталог 33), поставка до 12 недель (если нет на складах ООО Риттал)
Статус A | снято с производства с заменой на другое изделие
Статус D | снято с производства без замены
Прайс-лист по технической информации (весо-габаритные характеристики, статусы артикулов продукции и т.д.) обновляется до 4 числа каждого месяца.
Все изменения по артикулам отражены в колонке "Изменения":
Sale | распродажа со склада ООО Риттал
New product | новая продукция ООО Риттал
New price | изменение цены на продукцию ООО Риттал
Change status | изменение статуса
Service | позиции группы изделий Сервис
Колонка "Комментарий" | обязательно для применения (если имеется запись)
"Лист замен" размещены для справки и удобства в работе с продукцией.
За дополнительной информацией о наличии и сроках поставки Вы можете обратиться в Отдел обработки заказов ООО Риттал.
|  | Телефон | Факс | Факс | E-Mail
Центральный офис ООО Риттал |  | (495) 775-02-30 | (495) 775-02-39 | (495) 775-02-39
Менеджеры по продажам Москва и ЦФО
Шоруков Александр Олегович | Руководитель отдела по работе с ключевыми клиентами | (495) 775-02-30 | 1221 | +7 499 136 29 47 | a.shorukov@rittal.ru
Ефремова Анжелика Сергеевна | Менеджер по работе с ключевыми клиентами | (495) 775-02-30 | 1235 | +7 909 168 85 14 | a.efremova@rittal.ru
Гутиев Валерий Русланович | Менеджер по IT проектам | (495) 775-02-30 | 1003 | +7 903 266 23 48 | v.gutiev@rittal.ru
Коробейников Сергей Александрович | Менеджер по работе с ключевыми клиентами | (495) 775-02-30 | 1225 | +7 906 093 04 20 | s.korobeynikov@rittal.ru
Стеблевский Андрей Александрович | Менеджер по работе с ключевыми клиентами | (495) 775-02-30 | 1285 | +7 906 093 01 96 | a.steblevskiy@rittal.ru
Гиричева Ольга Владимировна | Менеджер по работе с ключевыми клиентами | (495) 775-02-30 | 1271 |  | o.giricheva@rittal.ru
Рябченко Алексей Михайлович | Руководитель отдела развития продаж | (495) 775-02-30 | 1294 | +7 906 092 98 38 | a.ryabchenko@rittal.ru
Миронов Александр Владимирович | Менеджер по продажам Москва и МО | (495) 775-02-30 | 1238 | +7 909 168 85 17 | a.mironov@rittal.ru
Евланов Максим Борисович | Менеджер по продажам Москва и МО | (495) 775-02-30 | 1266 | +7 903 266 21 86 | m.evlanov@rittal.ru
Шевяков Александр | Менеджер по продажам Москва и МО | (495) 775-02-30 | 1296 | +7 965 249 49 31 | a.shevyakov@rittal.ru
Лебедев Андрей | Менеджер по продажам Москва и МО | (495) 775-02-30 | 1244 |  | a.Lebedev@rittal.ru
Мельников Сергей | Менеджер по продажам Москва и МО | (495) 775-02-30 | 1246 | +7 965 249 46 53 | s.melnikov@rittal.ru
Сахно Иван Николаевич | Менеджер по продажам ЦФО | (495) 775-02-30 | 1270 | +7 906 092 97 88 | i.sakhno@rittal.ru
Региональные представительства ООО Риттал
Санкт-Петербург | Солнцев Евгений Анатольевич |  |  | +7 960 283 40 15 | e.solntsev@rittal.ru
| Шумилов Михаил Александрович |  |  | +7 812 982 84 82 | m.shumilov@rittal.ru
| Гайкович Алексей Евгеньевич |  |  | +7 905 222 56 41 | a.gaykovich@rittal.ru
| Галицкий Михаил Владимирович |  |  | +7 965 096 62 36 | m.galizkiy@rittal.ru
| Плесовских Александр Владимирович |  |  | +7 905 231 10 44 | a.plesovskih@rittal.ru
| Морозов Антон Тимофеевич |  |  | +7 905 213 77 33 | a.morozov@rittal.ru
Екатеринбург | Невдаха Артём Владимирович | (343) 253-16-11 | (343) 253-16-13 | +7 905 806 74 40 | a.nevdaha@rittal.ru
| Немыкин Антон Семенович |  |  | +7 909 000 47 43 | a.nemykin@rittal.ru
Новосибирск | Миринцов Максим | (383) 335-89-68 |  | +7 905 958 57 69 | m.mirintsov@rittal.ru
| Вильбой Алексей Валерьевич | (383) 335-89-68 |  | +7 963 942 20 50 | a.vilboy@rittal.ru
| Новиков Григорий | (383) 335-89-68 |  | +7 903 997 53 18 | g.novikov@rittal.ru
Воронеж | Безуглый Яков Николаевич | (473) 234 07 54 | (473) 234-07-54 | +7 903 420 65 65 | j.bezugliyj@rittal.ru
Иркутск | Лозицкий Михаил Владимирович | (3952) 27-02-95 |  | +7 964 816 01 80 | m.lozitskij@rittal.ru
Казань | Мухамадеев Рушан Шамилевич | (843) 513 03 55 |  | +7 960 055 23 75 | r.mukhamadeev@rittal.ru
Краснодар | Бычин Владимир Николаевич | (861) 210-91-48 |  | +7 909 447 61 16 | v.bychin@rittal.ru
Нижний Новгород | Кузьмин Роман Евгеньевич | (831) 216-11-70 |  | +7 903 605 55 54 | r.kuzmin@rittal.ru
Пермь | Назукин Виталий Алексеевич | (342) 259-15-21 |  | +7 961 755 77 66 | v.nazukin@rittal.ru
Ростов-на-Дону | Гельпей Александр Владиленович | (863) 203-71-54 |  | +7 903 401 28 20 | a.gelpey@rittal.ru
Самара | Серветник Кирилл Петрович | (846) 227 17 83 | (846) 227-17-84 | +7 (903) 301 38 93 | k.servetnik@rittal.ru
Саратов | Яиков Андрей Николаевич | (8452) 57-14-00 |  | +7 903 380 06 34 | a.yaikov@rittal.ru
Уфа | Шапин Александр Андреевич | (347) 279-98-42 |  | +7 906 104 42 22 | a.shapin@rittal.ru
Чебоксары | Пархейкин Леонид Валерьевич | (8352) 55-13-25 |  | +7 903 345 67 90 | l.parheikin@rittal.ru
Челябинск | Назаров Евгений Анатольевич |  |  | +7 963 078 41 00 | e.nazarov@rittal.ru
Ярославль | Быков Александр Васильевич | (4852) 58-94-74 |  | +7 906 526 96 96 | a.bykov@rittal.ru
Отраслевые менеджеры
Шумилов Михаил Александрович | Судостроение | (812) 633-33-87 |  | +7 812 982 84 82 | m.shumilov@rittal.ru
Лапшин Антон Владимирович | Директор по развитию бизнеса (Корпуса для электроники) | (495) 775-02-30 | 1292 | +7 905 538 00 50 | a.lapshin@rittal.ru
Асмолова Наталья Юрьевна | Менеджер отраслевого сбыта по транспорту/ РЖД | (495) 775-02-30 | 1002 | +7 909 168 85 21 | n.asmolova@rittal.ru
Опалев Олег Николаевич | Менеджер по работе с проектными организациями | (495) 775-02-30 | 1215 | +7 903 266 20 56 | o.opalev@rittal.ru

## Price_list_35_02
Price list 35_02.2018 | [14 empty] | Для создания онлайн каталога на сайте партнера | [11 empty] | Данные по сертификации |  |  |  | PLM (Product Lifecycle Managemen) |  | RITTAL
Изменения | Артикул | Описание русское | Статус | Кол-во в упаковке | Ед. измерения | Цена евро, без НДС | цена действует с даты: | Комментарий | брутто в кг, за шт. | нетто в кг., за шт. | объем в куб.дм | ширина | высота | глубина | Код группы изделий | Вид продукции | Тип продукции | Группа продукции | Серия | Дополнительное описание | ETIM 6.0 | ссылка на страницу online каталога на сайте | EAN/UPC-Code (штрих код) | страница в каталоге 34 | страница в каталоге 35 (NEW) | ссылка на страницу в каталоге 35 & Heitec | Обязательная сертификация | Сертификат | Сертификат действителен до: | Ссылка на сертификат | Product Lifecycle Management / производится до: | альтернативный артикул | Описание (нем./анг.)
| 1500510 | KL Клеммн. коробка RAL7035 150x150x120mm | S | 1 | шт. | 25.3 | 2018-02-01 |  | 1.6 | 1.5 | 3.7 | 150 | 150 | 120 | _A_010101 | Корпуса | Компактные корпуса | KL Клеммные коробки | KL | KL клеммная коробка, ШВГ: 150x150x120 мм, листовая сталь, без монтажной панели, с крышкой, без фланш-панели | EC002713 | http://www.rittal.com/ru-ru/product/show/variantdetail.action?productID=1500510 | 4028177251120 | 31 | 43 | ftp://files.rittal.ru/Info4partners/Catalog35_page_by_page/katalog_35%2043.pdf | не подлежит | РОСС DE.АВ51.H00526 | 2018-03-11 | http://www.rittal.com/imf/none/65_319/ |  |  | KL KLEMMENKASTEN RAL 7035
| 1501510 | KL Клеммн. коробка RAL7035 300x150x120mm | S | 1 | шт. | 32.5 | 2018-02-01 |  | 2.6 | 2.4 | 6.8 | 300 | 150 | 120 | _A_010101 | Корпуса | Компактные корпуса | KL Клеммные коробки | KL | KL клеммная коробка, ШВГ: 300x150x120 мм, листовая сталь, без монтажной панели, с крышкой, без фланш-панели | EC002713 | http://www.rittal.com/ru-ru/product/show/variantdetail.action?productID=1501510 | 4028177251137 | 31 | 43 | ftp://files.rittal.ru/Info4partners/Catalog35_page_by_page/katalog_35%2043.pdf | не подлежит | РОСС DE.АВ51.H00526 | 2018-03-11 | http://www.rittal.com/imf/none/65_319/ |  |  | KL KLEMMENKASTEN RAL 7035
| 1502510 | KL Клеммн. коробка RAL7035 200x200x120mm | S | 1 | шт. | 28.37 | 2018-02-01 |  | 2.3 | 2.2 | 6.2 | 200 | 200 | 120 | _A_010101 | Корпуса | Компактные корпуса | KL Клеммные коробки | KL | KL клеммная коробка, ШВГ: 200x200x120 мм, листовая сталь, без монтажной панели, с крышкой, без фланш-панели | EC002713 | http://www.rittal.com/ru-ru/product/show/variantdetail.action?productID=1502510 | 4028177251144 | 31 | 43 | ftp://files.rittal.ru/Info4partners/Catalog35_page_by_page/katalog_35%2043.pdf | не подлежит | РОСС DE.АВ51.H00526 | 2018-03-11 | http://www.rittal.com/imf/none/65_319/ |  |  | KL KLEMMENKASTEN RAL 7035
| 1503510 | KL Клеммн. коробка RAL7035 300x200x120mm | S | 1 | шт. | 31.9 | 2018-02-01 |  | 3 | 2.8 | 6.8 | 300 | 200 | 120 | _A_010101 | Корпуса | Компактные корпуса | KL Клеммные коробки | KL | KL клеммная коробка, ШВГ: 300x200x120 мм, листовая сталь, без монтажной панели, с крышкой, без фланш-панели | EC002713 | http://www.rittal.com/ru-ru/product/show/variantdetail.action?productID=1503510 | 4028177251151 | 31 | 43 | ftp://files.rittal.ru/Info4partners/Catalog35_page_by_page/katalog_35%2043.pdf | не подлежит | РОСС DE.АВ51.H00526 | 2018-03-11 | http://www.rittal.com/imf/none/65_319/ |  |  | KL KLEMMENKASTEN RAL 7035
| 1504510 | KL Клеммн. коробка RAL7035 400x200x120mm | S | 1 | шт. | 35.61 | 2018-02-01 |  | 3.5 | 3.3 | 11.33 | 400 | 200 | 120 | _A_010101 | Корпуса | Компактные корпуса | KL Клеммные коробки | KL | KL клеммная коробка, ШВГ: 400x200x120 мм, листовая сталь, без монтажной панели, с крышкой, без фланш-панели | EC002713 | http://www.rittal.com/ru-ru/product/show/variantdetail.action?productID=1504510 | 4028177251168 | 31 | 43 | ftp://files.rittal.ru/Info4partners/Catalog35_page_by_page/katalog_35%2043.pdf | не подлежит | РОСС DE.АВ51.H00526 | 2018-03-11 | http://www.rittal.com/imf/none/65_319/ |  |  | KL KLEMMENKASTEN RAL 7035
| 1505510 | KL Клеммн. коробка RAL7035 500x200x120mm | S | 1 | шт. | 44.91 | 2018-02-01 |  | 4.4 | 4.1 | 15.2 | 500 | 200 | 120 | _A_010101 | Корпуса | Компактные корпуса | KL Клеммные коробки | KL | KL клеммная коробка, ШВГ: 500x200x120 мм, листовая сталь, без монтажной панели, с крышкой, без фланш-панели | EC002713 | http://www.rittal.com/ru-ru/product/show/variantdetail.action?productID=1505510 | 4028177251175 | 31 | 43 | ftp://files.rittal.ru/Info4partners/Catalog35_page_by_page/katalog_35%2043.pdf | не подлежит | РОСС DE.АВ51.H00526 | 2018-03-11 | http://www.rittal.com/imf/none/65_319/ |  |  | KL KLEMMENKASTEN RAL 7035
| 1506510 | KL Клеммн. коробка RAL7035 600x200x120mm | S | 1 | шт. | 48.84 | 2018-02-01 |  | 5.7 | 5.4 | 18.2 | 600 | 200 | 120 | _A_010101 | Корпуса | Компактные корпуса | KL Клеммные коробки | KL | KL клеммная коробка, ШВГ: 600x200x120 мм, листовая сталь, без монтажной панели, с крышкой, без фланш-панели | EC002713 | http://www.rittal.com/ru-ru/product/show/variantdetail.action?productID=1506510 | 4028177251182 | 31 | 43 | ftp://files.rittal.ru/Info4partners/Catalog35_page_by_page/katalog_35%2043.pdf | не подлежит | РОСС DE.АВ51.H00526 | 2018-03-11 | http://www.rittal.com/imf/none/65_319/ |  |  | KL KLEMMENKASTEN RAL 7035
| 1507510 | KL Клеммн. коробка RAL7035 300x300x120mm | S | 1 | шт. | 38.01 | 2018-02-01 |  | 4 | 3.8 | 12.9 | 300 | 300 | 120 | _A_010101 | Корпуса | Компактные корпуса | KL Клеммные коробки | KL | KL клеммная коробка, ШВГ: 300x300x120 мм, листовая сталь, без монтажной панели, с крышкой, без фланш-панели | EC002713 | http://www.rittal.com/ru-ru/product/show/variantdetail.action?productID=1507510 | 4028177251199 | 31 | 43 | ftp://files.rittal.ru/Info4partners/Catalog35_page_by_page/katalog_35%2043.pdf | не подлежит | РОСС DE.АВ51.H00526 | 2018-03-11 | http://www.rittal.com/imf/none/65_319/ |  |  | KL KLEMMENKASTEN RAL 7035
| 1508510 | KL Клеммн. коробка RAL7035 400x300x120mm | S | 1 | шт. | 42 | 2018-02-01 |  | 4.8 | 4.5 | 17.1 | 400 | 300 | 120 | _A_010101 | Корпуса | Компактные корпуса | KL Клеммные коробки | KL | KL клеммная коробка, ШВГ: 400x300x120 мм, листовая сталь, без монтажной панели, с крышкой, без фланш-панели | EC002713 | http://www.rittal.com/ru-ru/product/show/variantdetail.action?productID=1508510 | 4028177251205 | 31 | 43 | ftp://files.rittal.ru/Info4partners/Catalog35_page_by_page/katalog_35%2043.pdf | не подлежит | РОСС DE.АВ51.H00526 | 2018-03-11 | http://www.rittal.com/imf/none/65_319/ |  |  | KL KLEMMENKASTEN RAL 7035
| 1509510 | KL Клеммн. коробка RAL7035 500x300x120mm | S | 1 | шт. | 53.09 | 2018-02-01 |  | 5.8 | 5.55 | 21.5 | 500 | 300 | 120 | _A_010101 | Корпуса | Компактные корпуса | KL Клеммные коробки | KL | KL клеммная коробка, ШВГ: 500x300x120 мм, листовая сталь, без монтажной панели, с крышкой, без фланш-панели | EC002713 | http://www.rittal.com/ru-ru/product/show/variantdetail.action?productID=1509510 | 4028177251212 | 31 | 43 | ftp://files.rittal.ru/Info4partners/Catalog35_page_by_page/katalog_35%2043.pdf | не подлежит | РОСС DE.АВ51.H00526 | 2018-03-11 | http://www.rittal.com/imf/none/65_319/ |  |  | KL KLEMMENKASTEN RAL 7035
| 1510510 | KL Клеммн. коробка RAL7035 600x300x120mm | S | 1 | шт. | 59.12 | 2018-02-01 |  | 6.8 | 6.3 | 28 | 600 | 300 | 120 | _A_010101 | Корпуса | Компактные корпуса | KL Клеммные коробки | KL | KL клеммная коробка, ШВГ: 600x300x120 мм, листовая сталь, без монтажной панели, с крышкой, без фланш-панели | EC002713 | http://www.rittal.com/ru-ru/product/show/variantdetail.action?productID=1510510 | 4028177251229 | 31 | 43 | ftp://files.rittal.ru/Info4partners/Catalog35_page_by_page/katalog_35%2043.pdf | не подлежит | РОСС DE.АВ51.H00526 | 2018-03-11 | http://www.rittal.com/imf/none/65_319/ |  |  | KL KLEMMENKASTEN RAL 7035
| 1511510 | KL Клеммн. коробка RAL7035 400x400x120mm | S | 1 | шт. | 56.83 | 2018-02-01 |  | 6.2 | 5.8 | 22.6 | 400 | 400 | 120 | _A_010101 | Корпуса | Компактные корпуса | KL Клеммные коробки | KL | KL клеммная коробка, ШВГ: 400x400x120 мм, листовая сталь, без монтажной панели, с крышкой, без фланш-панели | EC002713 | http://www.rittal.com/ru-ru/product/show/variantdetail.action?productID=1511510 | 4028177251236 | 31 | 43 | ftp://files.rittal.ru/Info4partners/Catalog35_page_by_page/katalog_35%2043.pdf | не подлежит | РОСС DE.АВ51.H00526 | 2018-03-11 | http://www.rittal.com/imf/none/65_319/ |  |  | KL KLEMMENKASTEN RAL 7035
| 1512510 | KL Клеммн. коробка RAL7035 600x400x120mm | S | 1 | шт. | 67.31 | 2018-02-01 |  | 8.4 | 7.8 | 35.8 | 600 | 400 | 120 | _A_010101 | Корпуса | Компактные корпуса | KL Клеммные коробки | KL | KL клеммная коробка, ШВГ: 600x400x120 мм, листовая сталь, без монтажной панели, с крышкой, без фланш-панели | EC002713 | http://www.rittal.com/ru-ru/product/show/variantdetail.action?productID=1512510 | 4028177251243 | 31 | 43 | ftp://files.rittal.ru/Info4partners/Catalog35_page_by_page/katalog_35%2043.pdf | не подлежит | РОСС DE.АВ51.H00526 | 2018-03-11 | http://www.rittal.com/imf/none/65_319/ |  |  | KL KLEMMENKASTEN RAL 7035
| 1513510 | KL Клеммн. коробка RAL7035 800x400x120mm | S | 1 | шт. | 78.55 | 2018-02-01 |  | 11 | 10.3 | 45.8 | 800 | 400 | 120 | _A_010101 | Корпуса | Компактные корпуса | KL Клеммные коробки | KL | KL клеммная коробка, ШВГ: 800x400x120 мм, листовая сталь, без монтажной панели, с крышкой, без фланш-панели | EC002713 | http://www.rittal.com/ru-ru/product/show/variantdetail.action?productID=1513510 | 4028177251250 | 31 | 43 | ftp://files.rittal.ru/Info4partners/Catalog35_page_by_page/katalog_35%2043.pdf | не подлежит | РОСС DE.АВ51.H00526 | 2018-03-11 | http://www.rittal.com/imf/none/65_319/ |  |  | KL KLEMMENKASTEN RAL 7035
| 1514510 | KL Клемн. коробка RAL7035 150x150x80mm | S | 1 | шт. | 22.12 | 2018-02-01 |  | 1.34 | 1.3 | 2.81 | 150 | 150 | 80 | _A_010101 | Корпуса | Компактные корпуса | KL Клеммные коробки | KL | KL клеммная коробка, ШВГ: 150x150x80 мм, листовая сталь, без монтажной панели, с крышкой, без фланш-панели | EC002713 | http://www.rittal.com/ru-ru/product/show/variantdetail.action?productID=1514510 | 4028177251267 | 30 | 42 | ftp://files.rittal.ru/Info4partners/Catalog35_page_by_page/katalog_35%2042.pdf | не подлежит | РОСС DE.АВ51.H00526 | 2018-03-11 | http://www.rittal.com/imf/none/65_319/ |  |  | KL KLEMMENKASTEN RAL 7035
| 1515510 | KL Клемн. коробка RAL7035 300x150x80mm | S | 1 | шт. | 29.13 | 2018-02-01 |  | 2.1 | 2 | 5.36 | 300 | 150 | 80 | _A_010101 | Корпуса | Компактные корпуса | KL Клеммные коробки | KL | KL клеммная коробка, ШВГ: 300x150x80 мм, листовая сталь, без монтажной панели, с крышкой, без фланш-панели | EC002713 | http://www.rittal.com/ru-ru/product/show/variantdetail.action?productID=1515510 | 4028177251274 | 30 | 42 | ftp://files.rittal.ru/Info4partners/Catalog35_page_by_page/katalog_35%2042.pdf | не подлежит | РОСС DE.АВ51.H00526 | 2018-03-11 | http://www.rittal.com/imf/none/65_319/ |  |  | KL KLEMMENKASTEN RAL 7035
| 1516510 | KL Клемн. коробка RAL7035 200x200x80mm | S | 1 | шт. | 25.86 | 2018-02-01 |  | 1.92 | 1.8 | 4.39 | 200 | 200 | 80 | _A_010101 | Корпуса | Компактные корпуса | KL Клеммные коробки | KL | KL клеммная коробка, ШВГ: 200x200x80 мм, листовая сталь, без монтажной панели, с крышкой, без фланш-панели | EC002713 | http://www.rittal.com/ru-ru/product/show/variantdetail.action?productID=1516510 | 4028177251281 | 30 | 42 | ftp://files.rittal.ru/Info4partners/Catalog35_page_by_page/katalog_35%2042.pdf | не подлежит | РОСС DE.АВ51.H00526 | 2018-03-11 | http://www.rittal.com/imf/none/65_319/ |  |  | KL KLEMMENKASTEN RAL 7035
| 1517510 | KL Клемн. коробка RAL7035 300x200x80mm | S | 1 | шт. | 27.82 | 2018-02-01 |  | 2.52 | 2.4 | 6.48 | 300 | 200 | 80 | _A_010101 | Корпуса | Компактные корпуса | KL Клеммные коробки | KL | KL клеммная коробка, ШВГ: 300x200x80 мм, листовая сталь, без монтажной панели, с крышкой, без фланш-панели | EC002713 | http://www.rittal.com/ru-ru/product/show/variantdetail.action?productID=1517510 | 4028177251298 | 30 | 42 | ftp://files.rittal.ru/Info4partners/Catalog35_page_by_page/katalog_35%2042.pdf | не подлежит | РОСС DE.АВ51.H00526 | 2018-03-11 | http://www.rittal.com/imf/none/65_319/ |  |  | KL KLEMMENKASTEN RAL 7035
| 1518510 | KL Клемн. коробка RAL7035 400x200x80mm | S | 1 | шт. | 36.47 | 2018-02-01 |  | 3.2 | 3 | 6.4 | 400 | 200 | 80 | _A_010101 | Корпуса | Компактные корпуса | KL Клеммные коробки | KL | KL клеммная коробка, ШВГ: 400x200x80 мм, листовая сталь, без монтажной панели, с крышкой, без фланш-панели | EC002713 | http://www.rittal.com/ru-ru/product/show/variantdetail.action?productID=1518510 | 4028177251304 | 30 | 42 | ftp://files.rittal.ru/Info4partners/Catalog35_page_by_page/katalog_35%2042.pdf | не подлежит | РОСС DE.АВ51.H00526 | 2018-03-11 | http://www.rittal.com/imf/none/65_319/ |  |  | KL KLEMMENKASTEN RAL 7035
| 1519510 | KL Клемн. коробка RAL7035 600x200x80mm | S | 1 | шт. | 48.18 | 2018-02-01 |  | 4.6 | 4.3 | 9.6 | 600 | 200 | 80 | _A_010101 | Корпуса | Компактные корпуса | KL Клеммные коробки | KL | KL клеммная коробка, ШВГ: 600x200x80 мм, листовая сталь, без монтажной панели, с крышкой, без фланш-панели | EC002713 | http://www.rittal.com/ru-ru/product/show/variantdetail.action?productID=1519510 | 4028177251311 | 31 | 43 | ftp://files.rittal.ru/Info4partners/Catalog35_page_by_page/katalog_35%2043.pdf | не подлежит | РОСС DE.АВ51.H00526 | 2018-03-11 | http://www.rittal.com/imf/none/65_319/ |  |  | KL KLEMMENKASTEN RAL 7035
| 1521010 | KL Клеммная коробка, нерж. 150x150x80mm | S | 1 | шт. | 106.83 | 2018-02-01 |  | 2 | 1.9 | 2.56 | 150 | 150 | 80 | _A_010101 | Корпуса | Компактные корпуса | KL Клеммные коробки | KL | KL клеммная коробка, ШВГ: 150x150x80 мм, нержавеющая сталь, 1.4301, без монтажной панели, с крышкой, без фланш-панели | EC002713 | http://www.rittal.com/ru-ru/product/show/variantdetail.action?productID=1521010 | 4028177008441 | 177 | 217 | ftp://files.rittal.ru/Info4partners/Catalog35_page_by_page/katalog_35%20217.pdf | не подлежит | РОСС DE.АВ51.H00526 | 2018-03-11 | http://www.rittal.com/imf/none/65_319/ |  |  | KL KLEMMENKASTEN, 1.4301
| 1522010 | KL Клеммная коробка, нерж. 300x150x80mm | S | 1 | шт. | 129.44 | 2018-02-01 |  | 1.78 | 1.673 | 4.88 | 300 | 150 | 80 | _A_010101 | Корпуса | Компактные корпуса | KL Клеммные коробки | KL | KL клеммная коробка, ШВГ: 300x150x80 мм, нержавеющая сталь, 1.4301, без монтажной панели, с крышкой, без фланш-панели | EC002713 | http://www.rittal.com/ru-ru/product/show/variantdetail.action?productID=1522010 | 4028177008465 | 177 | 217 | ftp://files.rittal.ru/Info4partners/Catalog35_page_by_page/katalog_35%20217.pdf | не подлежит | РОСС DE.АВ51.H00526 | 2018-03-11 | http://www.rittal.com/imf/none/65_319/ |  |  | KL KLEMMENKASTEN, 1.4301
| 1523010 | KL Клеммная коробка, нерж. 200x200x80mm | S | 1 | шт. | 127.52 | 2018-02-01 |  | 1.9 | 1.8 | 4.41 | 200 | 200 | 80 | _A_010101 | Корпуса | Компактные корпуса | KL Клеммные коробки | KL | KL клеммная коробка, ШВГ: 200x200x80 мм, нержавеющая сталь, 1.4301, без монтажной панели, с крышкой, без фланш-панели | EC002713 | http://www.rittal.com/ru-ru/product/show/variantdetail.action?productID=1523010 | 4028177008489 | 177 | 217 | ftp://files.rittal.ru/Info4partners/Catalog35_page_by_page/katalog_35%20217.pdf | не подлежит | РОСС DE.АВ51.H00526 | 2018-03-11 | http://www.rittal.com/imf/none/65_319/ |  |  | KL KLEMMENKASTEN, 1.4301
| 1524010 | KL Клеммная коробка, нерж. 300x200x80mm | S | 1 | шт. | 148.14 | 2018-02-01 |  | 2.5 | 2.35 | 6.43 | 300 | 200 | 80 | _A_010101 | Корпуса | Компактные корпуса | KL Клеммные коробки | KL | KL клеммная коробка, ШВГ: 300x200x80 мм, нержавеющая сталь, 1.4301, без монтажной панели, с крышкой, без фланш-панели | EC002713 | http://www.rittal.com/ru-ru/product/show/variantdetail.action?productID=1524010 | 4028177008502 | 177 | 217 | ftp://files.rittal.ru/Info4partners/Catalog35_page_by_page/katalog_35%20217.pdf | не подлежит | РОСС DE.АВ51.H00526 | 2018-03-11 | http://www.rittal.com/imf/none/65_319/ |  |  | KL KLEMMENKASTEN, 1.4301
| 1525010 | KL Клеммная коробка, нерж. 400x200x120mm | S | 1 | шт. | 168.11 | 2018-02-01 |  | 4.09 | 3.8 | 11.9 | 400 | 200 | 120 | _A_010101 | Корпуса | Компактные корпуса | KL Клеммные коробки | KL | KL клеммная коробка, ШВГ: 400x200x120 мм, нержавеющая сталь, 1.4301, без монтажной панели, с крышкой, без фланш-панели | EC002713 | http://www.rittal.com/ru-ru/product/show/variantdetail.action?productID=1525010 | 4028177008526 | 177 | 217 | ftp://files.rittal.ru/Info4partners/Catalog35_page_by_page/katalog_35%20217.pdf | не подлежит | РОСС DE.АВ51.H00526 | 2018-03-11 | http://www.rittal.com/imf/none/65_319/ |  |  | KL KLEMMENKASTEN, 1.4301
| 1526010 | KL Клеммная коробка, нерж. 300x300x120mm | S | 1 | шт. | 182.57 | 2018-02-01 |  | 4.08 | 3.8 | 13.19 | 300 | 300 | 120 | _A_010101 | Корпуса | Компактные корпуса | KL Клеммные коробки | KL | KL клеммная коробка, ШВГ: 300x300x120 мм, нержавеющая сталь, 1.4301, без монтажной панели, с крышкой, без фланш-панели | EC002713 | http://www.rittal.com/ru-ru/product/show/variantdetail.action?productID=1526010 | 4028177008540 | 177 | 217 | ftp://files.rittal.ru/Info4partners/Catalog35_page_by_page/katalog_35%20217.pdf | не подлежит | РОСС DE.АВ51.H00526 | 2018-03-11 | http://www.rittal.com/imf/none/65_319/ |  |  | KL KLEMMENKASTEN, 1.4301
| 1527010 | KL Клеммная коробка, нерж. 150x150x120мм | S | 1 | шт. | 145.26 | 2018-02-01 |  | 1.4 | 1.35 | 3.229 | 150 | 150 | 120 | _A_010101 | Корпуса | Компактные корпуса | KL Клеммные коробки | KL | KL клеммная коробка, ШВГ: 150x150x120 мм, нержавеющая сталь, 1.4301, без монтажной панели, с крышкой, без фланш-панели | EC002713 | http://www.rittal.com/ru-ru/product/show/variantdetail.action?productID=1527010 | 4028177663329 | 177 | 217 | ftp://files.rittal.ru/Info4partners/Catalog35_page_by_page/katalog_35%20217.pdf | не подлежит | РОСС DE.АВ51.H00526 | 2018-03-11 | http://www.rittal.com/imf/none/65_319/ |  |  | KL KLEMMENKASTEN, 1.4301
| 1527510 | KL Клеммн. коробка RAL7035 800x200x120mm | S | 1 | шт. | 69.98 | 2018-02-01 |  | 6.8 | 6.4 | 19.2 | 800 | 200 | 120 | _A_010101 | Корпуса | Компактные корпуса | KL Клеммные коробки | KL | KL клеммная коробка, ШВГ: 800x200x120 мм, листовая сталь, без монтажной панели, с крышкой, без фланш-панели | EC002713 | http://www.rittal.com/ru-ru/product/show/variantdetail.action?productID=1527510 | 4028177251328 | 31 | 43 | ftp://files.rittal.ru/Info4partners/Catalog35_page_by_page/katalog_35%2043.pdf | не подлежит | РОСС DE.АВ51.H00526 | 2018-03-11 | http://www.rittal.com/imf/none/65_319/ |  |  | KL KLEMMENKASTEN RAL 7035
| 1528010 | KL Клеммная коробка, нерж. 200x200x120мм | S | 1 | шт. | 164.61 | 2018-02-01 |  | 2.2 | 2.2 | 6.2 | 200 | 200 | 120 | _A_010101 | Корпуса | Компактные корпуса | KL Клеммные коробки | KL | KL клеммная коробка, ШВГ: 200x200x120 мм, нержавеющая сталь, 1.4301, без монтажной панели, с крышкой, без фланш-панели | EC002713 | http://www.rittal.com/ru-ru/product/show/variantdetail.action?productID=1528010 | 4028177663336 | 177 | 217 | ftp://files.rittal.ru/Info4partners/Catalog35_page_by_page/katalog_35%20217.pdf | не подлежит | РОСС DE.АВ51.H00526 | 2018-03-11 | http://www.rittal.com/imf/none/65_319/ |  |  | KL KLEMMENKASTEN, 1.4301
| 1528510 | KL Клемн. коробка RAL7035 200x150x80mm | S | 1 | шт. | 25.56 | 2018-02-01 |  | 1.6 | 1.4 | 2.5 | 200 | 150 | 80 | _A_010101 | Корпуса | Компактные корпуса | KL Клеммные коробки | KL | KL клеммная коробка, ШВГ: 200x150x80 мм, листовая сталь, без монтажной панели, с крышкой, без фланш-панели | EC002713 | http://www.rittal.com/ru-ru/product/show/variantdetail.action?productID=1528510 | 4028177251335 | 30 | 42 | ftp://files.rittal.ru/Info4partners/Catalog35_page_by_page/katalog_35%2042.pdf | не подлежит | РОСС DE.АВ51.H00526 | 2018-03-11 | http://www.rittal.com/imf/none/65_319/ |  |  | KL KLEMMENKASTEN RAL 7035
| 1529010 | KL Клеммная коробка, нерж. 300x200x120мм | S | 1 | шт. | 199.08 | 2018-02-01 |  | 2.9 | 2.9 | 9.3 | 300 | 200 | 120 | _A_010101 | Корпуса | Компактные корпуса | KL Клеммные коробки | KL | KL клеммная коробка, ШВГ: 300x200x120 мм, нержавеющая сталь, 1.4301, без монтажной панели, с крышкой, без фланш-панели | EC002713 | http://www.rittal.com/ru-ru/product/show/variantdetail.action?productID=1529010 | 4028177663343 | 177 | 217 | ftp://files.rittal.ru/Info4partners/Catalog35_page_by_page/katalog_35%20217.pdf | не подлежит | РОСС DE.АВ51.H00526 | 2018-03-11 | http://www.rittal.com/imf/none/65_319/ |  |  | KL Klemmenkasten, 1.4301 BHT 300x200x120 mm
| 1529510 | KL Клеммн. коробка RAL7035 200x150x120mm | S | 1 | шт. | 27.41 | 2018-02-01 |  | 1.8 | 1.6 | 3.6 | 200 | 150 | 120 | _A_010101 | Корпуса | Компактные корпуса | KL Клеммные коробки | KL | KL клеммная коробка, ШВГ: 200x150x120 мм, листовая сталь, без монтажной панели, с крышкой, без фланш-панели | EC002713 | http://www.rittal.com/ru-ru/product/show/variantdetail.action?productID=1529510 | 4028177251342 | 31 | 43 | ftp://files.rittal.ru/Info4partners/Catalog35_page_by_page/katalog_35%2043.pdf | не подлежит | РОСС DE.АВ51.H00526 | 2018-03-11 | http://www.rittal.com/imf/none/65_319/ |  |  | KL KLEMMENKASTEN RAL 7035
| 1530010 | KL Клеммн. коробка нерж. 400x300x120mm | S | 1 | шт. | 237.01 | 2018-02-01 |  | 4.25 | 4 | 39.68 | 400 | 300 | 120 | _A_010101 | Корпуса | Компактные корпуса | KL Клеммные коробки | KL | KL клеммная коробка, ШВГ: 400x300x120 мм, нержавеющая сталь, 1.4301, без монтажной панели, с крышкой, без фланш-панели | EC002713 | http://www.rittal.com/ru-ru/product/show/variantdetail.action?productID=1530010 | 4028177663350 | 177 | 217 | ftp://files.rittal.ru/Info4partners/Catalog35_page_by_page/katalog_35%20217.pdf | не подлежит | РОСС DE.АВ51.H00526 | 2018-03-11 | http://www.rittal.com/imf/none/65_319/ |  |  | KL KLEMMENKASTEN, 1.4301
| 1530510 | KL Клеммн. коробка RAL7035 300x150x120mm | S | 1 | шт. | 42.01 | 2018-02-01 |  | 2.6 | 2.4 | 7.4 | 300 | 150 | 120 | _A_010101 | Корпуса | Компактные корпуса | KL Клеммные коробки | KL | KL клеммная коробка, ШВГ: 300x150x120 мм, листовая сталь, без монтажной панели, с крышкой, фланш-панелью | EC002713 | http://www.rittal.com/ru-ru/product/show/variantdetail.action?productID=1530510 | 4028177251366 | 32 | 44 | ftp://files.rittal.ru/Info4partners/Catalog35_page_by_page/katalog_35%2044.pdf | не подлежит | РОСС DE.АВ51.H00526 | 2018-03-11 | http://www.rittal.com/imf/none/65_319/ |  |  | KL KLEMMENKASTEN RAL 7035
| 1531510 | KL Клеммн. коробка RAL7035 300x200x120mm | S | 1 | шт. | 44.65 | 2018-02-01 |  | 3.2 | 3 | 9.2 | 300 | 200 | 120 | _A_010101 | Корпуса | Компактные корпуса | KL Клеммные коробки | KL | KL клеммная коробка, ШВГ: 300x200x120 мм, листовая сталь, без монтажной панели, с крышкой, фланш-панелью | EC002713 | http://www.rittal.com/ru-ru/product/show/variantdetail.action?productID=1531510 | 4028177251373 | 32 | 44 | ftp://files.rittal.ru/Info4partners/Catalog35_page_by_page/katalog_35%2044.pdf | не подлежит | РОСС DE.АВ51.H00526 | 2018-03-11 | http://www.rittal.com/imf/none/65_319/ |  |  | KL KLEMMENKASTEN RAL 7035
| 1532510 | KL Клеммн. коробка RAL7035 400x200x120mm | S | 1 | шт. | 49.39 | 2018-02-01 |  | 4 | 3.7 | 12.2 | 400 | 200 | 120 | _A_010101 | Корпуса | Компактные корпуса | KL Клеммные коробки | KL | KL клеммная коробка, ШВГ: 400x200x120 мм, листовая сталь, без монтажной панели, с крышкой, фланш-панелью | EC002713 | http://www.rittal.com/ru-ru/product/show/variantdetail.action?productID=1532510 | 4028177251380 | 32 | 44 | ftp://files.rittal.ru/Info4partners/Catalog35_page_by_page/katalog_35%2044.pdf | не подлежит | РОСС DE.АВ51.H00526 | 2018-03-11 | http://www.rittal.com/imf/none/65_319/ |  |  | KL KLEMMENKASTEN RAL 7035
| 1533510 | KL Клеммн. коробка RAL7035 500x200x120mm | S | 1 | шт. | 58.15 | 2018-02-01 |  | 4.8 | 4.5 | 15.1 | 500 | 200 | 120 | _A_010101 | Корпуса | Компактные корпуса | KL Клеммные коробки | KL | KL клеммная коробка, ШВГ: 500x200x120 мм, листовая сталь, без монтажной панели, с крышкой, фланш-панелью | EC002713 | http://www.rittal.com/ru-ru/product/show/variantdetail.action?productID=1533510 | 4028177251397 | 32 | 44 | ftp://files.rittal.ru/Info4partners/Catalog35_page_by_page/katalog_35%2044.pdf | не подлежит | РОСС DE.АВ51.H00526 | 2018-03-11 | http://www.rittal.com/imf/none/65_319/ |  |  | KL KLEMMENKASTEN RAL 7035
| 1534510 | KL Клеммн. коробка RAL7035 600x200x120mm | S | 1 | шт. | 61.85 | 2018-02-01 |  | 5.6 | 5.2 | 18.2 | 600 | 200 | 120 | _A_010101 | Корпуса | Компактные корпуса | KL Клеммные коробки | KL | KL клеммная коробка, ШВГ: 600x200x120 мм, листовая сталь, без монтажной панели, с крышкой, фланш-панелью | EC002713 | http://www.rittal.com/ru-ru/product/show/variantdetail.action?productID=1534510 | 4028177251403 | 33 | 45 | ftp://files.rittal.ru/Info4partners/Catalog35_page_by_page/katalog_35%2045.pdf | не подлежит | РОСС DE.АВ51.H00526 | 2018-03-11 | http://www.rittal.com/imf/none/65_319/ |  |  | KL KLEMMENKASTEN RAL 7035
| 1535510 | KL Клеммн. коробка RAL7035 300x300x120mm | S | 1 | шт. | 54.43 | 2018-02-01 |  | 4.4 | 4.1 | 13.9 | 300 | 300 | 120 | _A_010101 | Корпуса | Компактные корпуса | KL Клеммные коробки | KL | KL клеммная коробка, ШВГ: 300x300x120 мм, листовая сталь, без монтажной панели, с крышкой, фланш-панелью | EC002713 | http://www.rittal.com/ru-ru/product/show/variantdetail.action?productID=1535510 | 4028177251410 | 32 | 44 | ftp://files.rittal.ru/Info4partners/Catalog35_page_by_page/katalog_35%2044.pdf | не подлежит | РОСС DE.АВ51.H00526 | 2018-03-11 | http://www.rittal.com/imf/none/65_319/ |  |  | KL KLEMMENKASTEN RAL 7035
| 1536510 | KL Клеммн. коробка RAL7035 400x300x120mm | S | 1 | шт. | 58.75 | 2018-02-01 |  | 5.2 | 4.9 | 18.2 | 400 | 300 | 120 | _A_010101 | Корпуса | Компактные корпуса | KL Клеммные коробки | KL | KL клеммная коробка, ШВГ: 400x300x120 мм, листовая сталь, без монтажной панели, с крышкой, фланш-панелью | EC002713 | http://www.rittal.com/ru-ru/product/show/variantdetail.action?productID=1536510 | 4028177251427 | 32 | 44 | ftp://files.rittal.ru/Info4partners/Catalog35_page_by_page/katalog_35%2044.pdf | не подлежит | РОСС DE.АВ51.H00526 | 2018-03-11 | http://www.rittal.com/imf/none/65_319/ |  |  | KL KLEMMENKASTEN RAL 7035
| 1537510 | KL Клеммн. коробка RAL7035 500x300x120mm | S | 1 | шт. | 66.83 | 2018-02-01 |  | 5.2 | 4.8 | 24.1 | 500 | 300 | 120 | _A_010101 | Корпуса | Компактные корпуса | KL Клеммные коробки | KL | KL клеммная коробка, ШВГ: 500x300x120 мм, листовая сталь, без монтажной панели, с крышкой, фланш-панелью | EC002713 | http://www.rittal.com/ru-ru/product/show/variantdetail.action?productID=1537510 | 4028177251571 | 33 | 45 | ftp://files.rittal.ru/Info4partners/Catalog35_page_by_page/katalog_35%2045.pdf | не подлежит | РОСС DE.АВ51.H00526 | 2018-03-11 | http://www.rittal.com/imf/none/65_319/ |  |  | KL KLEMMENKASTEN RAL 7035
| 1538510 | KL Клеммн. коробка RAL7035 600x300x120mm | S | 1 | шт. | 72.96 | 2018-02-01 |  | 7.6 | 7.1 | 29.3 | 600 | 300 | 120 | _A_010101 | Корпуса | Компактные корпуса | KL Клеммные коробки | KL | KL клеммная коробка, ШВГ: 600x300x120 мм, листовая сталь, без монтажной панели, с крышкой, фланш-панелью | EC002713 | http://www.rittal.com/ru-ru/product/show/variantdetail.action?productID=1538510 | 4028177251595 | 33 | 45 | ftp://files.rittal.ru/Info4partners/Catalog35_page_by_page/katalog_35%2045.pdf | не подлежит | РОСС DE.АВ51.H00526 | 2018-03-11 | http://www.rittal.com/imf/none/65_319/ |  |  | KL KLEMMENKASTEN RAL 7035
| 1539510 | KL Клеммн. коробка RAL7035 400x400x120mm | S | 1 | шт. | 70.26 | 2018-02-01 |  | 6.6 | 6.2 | 23.8 | 400 | 400 | 120 | _A_010101 | Корпуса | Компактные корпуса | KL Клеммные коробки | KL | KL клеммная коробка, ШВГ: 400x400x120 мм, листовая сталь, без монтажной панели, с крышкой, фланш-панелью | EC002713 | http://www.rittal.com/ru-ru/product/show/variantdetail.action?productID=1539510 | 4028177251601 | 32 | 44 | ftp://files.rittal.ru/Info4partners/Catalog35_page_by_page/katalog_35%2044.pdf | не подлежит | РОСС DE.АВ51.H00526 | 2018-03-11 | http://www.rittal.com/imf/none/65_319/ |  |  | KL KLEMMENKASTEN RAL 7035
| 1540510 | KL Клеммн. коробка RAL7035 600x400x120mm | S | 1 | шт. | 79.55 | 2018-02-01 |  | 9 | 8.4 | 37.1 | 600 | 400 | 120 | _A_010101 | Корпуса | Компактные корпуса | KL Клеммные коробки | KL | KL клеммная коробка, ШВГ: 600x400x120 мм, листовая сталь, без монтажной панели, с крышкой, фланш-панелью | EC002713 | http://www.rittal.com/ru-ru/product/show/variantdetail.action?productID=1540510 | 4028177251618 | 33 | 45 | ftp://files.rittal.ru/Info4partners/Catalog35_page_by_page/katalog_35%2045.pdf | не подлежит | РОСС DE.АВ51.H00526 | 2018-03-11 | http://www.rittal.com/imf/none/65_319/ |  |  | KL KLEMMENKASTEN RAL 7035
| 1541510 | KL Клеммная коробка RAL, 800x400x120mm | S | 1 | шт. | 94.19 | 2018-02-01 |  | 11.8 | 11.025 | 47.4 | 800 | 400 | 120 | _A_010101 | Корпуса | Компактные корпуса | KL Клеммные коробки | KL | KL клеммная коробка, ШВГ: 800x400x120 мм, листовая сталь, без монтажной панели, с крышкой, фланш-панелью | EC002713 | http://www.rittal.com/ru-ru/product/show/variantdetail.action?productID=1541510 | 4028177251625 | 33 | 45 | ftp://files.rittal.ru/Info4partners/Catalog35_page_by_page/katalog_35%2045.pdf | не подлежит | РОСС DE.АВ51.H00526 | 2018-03-11 | http://www.rittal.com/imf/none/65_319/ |  |  | KL KLEMMENKASTEN RAL 7035
| 1542510 | KL Клеммн. коробка RAL7035 800x200x120mm | S | 1 | шт. | 81.1 | 2018-02-01 |  | 7.4 | 7.02 | 23.84 | 800 | 200 | 120 | _A_010101 | Корпуса | Компактные корпуса | KL Клеммные коробки | KL | KL клеммная коробка, ШВГ: 800x200x120 мм, листовая сталь, без монтажной панели, с крышкой, фланш-панелью | EC002713 | http://www.rittal.com/ru-ru/product/show/variantdetail.action?productID=1542510 | 4028177251632 | 33 | 45 | ftp://files.rittal.ru/Info4partners/Catalog35_page_by_page/katalog_35%2045.pdf | не подлежит | РОСС DE.АВ51.H00526 | 2018-03-11 | http://www.rittal.com/imf/none/65_319/ |  |  | KL KLEMMENKASTEN RAL 7035
| 1589510 | KL Клеммн. коробка RAL7035 400x150x120mm | S | 1 | шт. | 37.66 | 2018-02-01 |  | 3.2 | 3 | 7.2 | 400 | 150 | 120 | _A_010101 | Корпуса | Компактные корпуса | KL Клеммные коробки | KL | KL клеммная коробка, ШВГ: 400x150x120 мм, листовая сталь, без монтажной панели, с крышкой, без фланш-панели | EC002713 | http://www.rittal.com/ru-ru/product/show/variantdetail.action?productID=1589510 | 4028177251359 | 31 | 43 | ftp://files.rittal.ru/Info4partners/Catalog35_page_by_page/katalog_35%2043.pdf | не подлежит | РОСС DE.АВ51.H00526 | 2018-03-11 | http://www.rittal.com/imf/none/65_319/ |  |  | KL KLEMMENKASTEN RAL 7035
| 2384010 | SM Корпус под выключатели IP66 1шт | S | 1 | шт. | 88.85 | 2018-02-01 |  | 0.4 | 0.35 | 1.391 | 100 | 100 | 90 | _A_010101 | Корпуса | Компактные корпуса | KL Клеммные коробки | SM | SM корпус под выключатели, ШВГ: 100x100x90 мм, нержавеющая сталь, 1.4301, без монтажной панели, 1 вырез под выключатели | EC000200 | http://www.rittal.com/ru-ru/product/show/variantdetail.action?productID=2384010 | 4028177529403 | 176 | 216 | ftp://files.rittal.ru/Info4partners/Catalog35_page_by_page/katalog_35%20216.pdf | не подлежит | РОСС DE.АВ51.H00526 | 2018-03-11 | http://www.rittal.com/imf/none/65_319/ |  |  | SM TASTERGEHÄUSE 1.4301,IP 66
| 2384020 | SM Корпус под выключатели IP66 1шт | S | 1 | шт. | 97.21 | 2018-02-01 |  | 0.6 | 0.5 | 2.21 | 160 | 100 | 90 | _A_010101 | Корпуса | Компактные корпуса | KL Клеммные коробки | SM | SM корпус под выключатели, ШВГ: 160x100x90 мм, нержавеющая сталь, 1.4301, без монтажной панели, 2 выреза под выключатели | EC000200 | http://www.rittal.com/ru-ru/product/show/variantdetail.action?productID=2384020 | 4028177529410 | 176 | 216 | ftp://files.rittal.ru/Info4partners/Catalog35_page_by_page/katalog_35%20216.pdf | не подлежит | РОСС DE.АВ51.H00526 | 2018-03-11 | http://www.rittal.com/imf/none/65_319/ |  |  | SM TASTERGEHÄUSE 1.4301,IP 66
| 2384030 | SM Корпус под выключатели IP66 1шт | S | 1 | шт. | 105.57 | 2018-02-01 |  | 0.8 | 0.7 | 3.312 | 220 | 100 | 90 | _A_010101 | Корпуса | Компактные корпуса | KL Клеммные коробки | SM | SM корпус под выключатели, ШВГ: 220x100x90 мм, нержавеющая сталь, 1.4301, без монтажной панели, 3 выреза под выключатели | EC000200 | http://www.rittal.com/ru-ru/product/show/variantdetail.action?productID=2384030 | 4028177529434 | 176 | 216 | ftp://files.rittal.ru/Info4partners/Catalog35_page_by_page/katalog_35%20216.pdf | не подлежит | РОСС DE.АВ51.H00526 | 2018-03-11 | http://www.rittal.com/imf/none/65_319/ |  |  | SM TASTERGEHÄUSE 1.4301,IP 66
| 2384040 | SM Корпус под выключатели IP66 1шт | S | 1 | шт. | 113.93 | 2018-02-01 |  | 1.1 | 0.9 | 4.14 | 280 | 100 | 90 | _A_010101 | Корпуса | Компактные корпуса | KL Клеммные коробки | SM | SM корпус под выключатели, ШВГ: 280x100x90 мм, нержавеющая сталь, 1.4301, без монтажной панели, 4 выреза под выключатели | EC000200 | http://www.rittal.com/ru-ru/product/show/variantdetail.action?productID=2384040 | 4028177529441 | 176 | 216 | ftp://files.rittal.ru/Info4partners/Catalog35_page_by_page/katalog_35%20216.pdf | не подлежит | РОСС DE.АВ51.H00526 | 2018-03-11 | http://www.rittal.com/imf/none/65_319/ |  |  | SM TASTERGEHÄUSE 1.4301,IP 66
| 1500310 | KL Клеммная коробка без МП 150x150x120mm | S | 1 | шт. | 26.55 | 2018-02-01 |  | 1.6 | 1.5 | 3.7 | 150 | 150 | 120 | _A_010106 | Корпуса | Компактные корпуса | KL Клеммные коробки | KL |  |  |  | 4028177007697 |  |  |  | не подлежит | РОСС DE.АВ51.H00526 | 2018-03-11 | http://www.rittal.com/imf/none/65_319/ |  |  | KL KLEMMENKASTEN GR.O.MTPL.
| 1501310 | KL Клеммная коробка без МП 300x150x120mm | S | 1 | шт. | 30.82 | 2018-02-01 |  | 2.6 | 2.4 | 6.8 | 300 | 150 | 120 | _A_010106 | Корпуса | Компактные корпуса | KL Клеммные коробки | KL |  |  |  | 4028177007727 |  |  |  | не подлежит | РОСС DE.АВ51.H00526 | 2018-03-11 | http://www.rittal.com/imf/none/65_319/ |  |  | KL KLEMMENKASTEN GR.O.MTPL.
| 1502310 | KL Клеммная коробка без МП 200x200x120mm | S | 1 | шт. | 29.74 | 2018-02-01 |  | 2.3 | 2.2 | 6.2 | 200 | 200 | 120 | _A_010106 | Корпуса | Компактные корпуса | KL Клеммные коробки | KL |  |  |  | 4028177007772 |  |  |  | не подлежит | РОСС DE.АВ51.H00526 | 2018-03-11 | http://www.rittal.com/imf/none/65_319/ |  |  | KL KLEMMENKASTEN GR.O.MTPL.
| 1503310 | KL Клеммная коробка без МП 300x200x120mm | S | 1 | шт. | 33.27 | 2018-02-01 |  | 3 | 2.8 | 6.8 | 300 | 200 | 120 | _A_010106 | Корпуса | Компактные корпуса | KL Клеммные коробки | KL |  |  |  | 4028177007819 |  |  |  | не подлежит | РОСС DE.АВ51.H00526 | 2018-03-11 | http://www.rittal.com/imf/none/65_319/ |  |  | KL KLEMMENKASTEN GR.O.MTPL.
| 1504310 | KL Клеммная коробка без МП 400x200x120mm | S | 1 | шт. | 37.86 | 2018-02-01 |  | 3.6 | 3.4 | 11.7 | 400 | 200 | 120 | _A_010106 | Корпуса | Компактные корпуса | KL Клеммные коробки | KL |  |  |  | 4028177007840 |  |  |  | не подлежит | РОСС DE.АВ51.H00526 | 2018-03-11 | http://www.rittal.com/imf/none/65_319/ |  |  | KL KLEMMENKASTEN GR.O.MTPL.
| 1505310 | KL Клеммная коробка без МП 500x200x120mm | S | 1 | шт. | 42.87 | 2018-02-01 |  | 4.3 | 4.1 | 15.2 | 500 | 200 | 120 | _A_010106 | Корпуса | Компактные корпуса | KL Клеммные коробки | KL |  |  |  | 4028177007871 |  |  |  | не подлежит | РОСС DE.АВ51.H00526 | 2018-03-11 | http://www.rittal.com/imf/none/65_319/ |  |  | KL KLEMMENKASTEN GR.O.MTPL.
| 1506310 | KL Клеммная коробка без МП 600x200x120mm | S | 1 | шт. | 46.79 | 2018-02-01 |  | 5.7 | 5.4 | 18.2 | 600 | 200 | 120 | _A_010106 | Корпуса | Компактные корпуса | KL Клеммные коробки | KL |  |  |  | 4028177007925 |  |  |  | не подлежит | РОСС DE.АВ51.H00526 | 2018-03-11 | http://www.rittal.com/imf/none/65_319/ |  |  | KL KLEMMENKASTEN GR.O.MTPL.
| 1507310 | KL Клеммная коробка без МП 300x300x120mm | S | 1 | шт. | 40 | 2018-02-01 |  | 4 | 3.8 | 12.9 | 300 | 300 | 120 | _A_010106 | Корпуса | Компактные корпуса | KL Клеммные коробки | KL |  |  |  | 4028177007956 |  |  |  | не подлежит | РОСС DE.АВ51.H00526 | 2018-03-11 | http://www.rittal.com/imf/none/65_319/ |  |  | KL KLEMMENKASTEN GR.O.MTPL.
| 1508310 | KL Клеммная коробка без МП 400x300x120mm | S | 1 | шт. | 44.3 | 2018-02-01 |  | 4.5 | 4.3 | 17.1 | 400 | 300 | 120 | _A_010106 | Корпуса | Компактные корпуса | KL Клеммные коробки | KL |  |  |  | 4028177008007 |  |  |  | не подлежит | РОСС DE.АВ51.H00526 | 2018-03-11 | http://www.rittal.com/imf/none/65_319/ |  |  | KL KLEMMENKASTEN GR.O.MTPL.
| 1509310 | KL Клеммная коробка без МП 500x300x120mm | S | 1 | шт. | 49.98 | 2018-02-01 |  | 5.8 | 5.55 | 21.5 | 500 | 300 | 120 | _A_010106 | Корпуса | Компактные корпуса | KL Клеммные коробки | KL |  |  |  | 4028177008038 |  |  |  | не подлежит | РОСС DE.АВ51.H00526 | 2018-03-11 | http://www.rittal.com/imf/none/65_319/ |  |  | KL KLEMMENKASTEN GR.O.MTPL.
| 1510310 | KL Клеммная коробка без МП 600x300x120mm | S | 1 | шт. | 56.05 | 2018-02-01 |  | 6.8 | 6.3 | 28 | 600 | 300 | 120 | _A_010106 | Корпуса | Компактные корпуса | KL Клеммные коробки | KL |  |  |  | 4028177008076 |  |  |  | не подлежит | РОСС DE.АВ51.H00526 | 2018-03-11 | http://www.rittal.com/imf/none/65_319/ |  |  | KL KLEMMENKASTEN GR.O.MTPL.
| 1511310 | KL Клеммная коробка без МП 400x400x120mm | S | 1 | шт. | 52.62 | 2018-02-01 |  | 6.2 | 5.8 | 22.6 | 400 | 400 | 120 | _A_010106 | Корпуса | Компактные корпуса | KL Клеммные коробки | KL |  |  |  | 4028177008120 |  |  |  | не подлежит | РОСС DE.АВ51.H00526 | 2018-03-11 | http://www.rittal.com/imf/none/65_319/ |  |  | KL KLEMMENKASTEN GR.O.MTPL.
| 1512310 | KL Клеммная коробка без МП 600x400x120mm | S | 1 | шт. | 62.87 | 2018-02-01 |  | 8.4 | 7.8 | 35.8 | 600 | 400 | 120 | _A_010106 | Корпуса | Компактные корпуса | KL Клеммные коробки | KL |  |  |  | 4028177008151 |  |  |  | не подлежит | РОСС DE.АВ51.H00526 | 2018-03-11 | http://www.rittal.com/imf/none/65_319/ |  |  | KL KLEMMENKASTEN GR.O.MTPL.
| 1513310 | KL Клеммная коробка без МП 800x400x120mm | S | 1 | шт. | 74.42 | 2018-02-01 |  | 11 | 10.3 | 45.8 | 800 | 400 | 120 | _A_010106 | Корпуса | Компактные корпуса | KL Клеммные коробки | KL |  |  |  | 4028177008199 |  |  |  | не подлежит | РОСС DE.АВ51.H00526 | 2018-03-11 | http://www.rittal.com/imf/none/65_319/ |  |  | KL KLEMMENKASTEN GR.O.MTPL.
| 1514310 | KL Клеммная коробка без МП 150x150x80mm | S | 1 | шт. | 22.84 | 2018-02-01 |  | 1.34 | 1.3 | 2.81 | 150 | 150 | 80 | _A_010106 | Корпуса | Компактные корпуса | KL Клеммные коробки | KL |  |  |  | 4028177008236 |  |  |  | не подлежит | РОСС DE.АВ51.H00526 | 2018-03-11 | http://www.rittal.com/imf/none/65_319/ |  |  | KL KLEMMENKASTEN GR.O.MTPL.
| 1515310 | KL Клеммная коробка без МП 300x150x80mm | S | 1 | шт. | 28.01 | 2018-02-01 |  | 2.1 | 2 | 5.36 | 300 | 150 | 80 | _A_010106 | Корпуса | Компактные корпуса | KL Клеммные коробки | KL |  |  |  | 4028177008274 |  |  |  | не подлежит | РОСС DE.АВ51.H00526 | 2018-03-11 | http://www.rittal.com/imf/none/65_319/ |  |  | KL KLEMMENKASTEN GR.O.MTPL.
| 1516310 | KL Клеммная коробка без МП 200x200x80mm | S | 1 | шт. | 26.87 | 2018-02-01 |  | 1.92 | 1.8 | 4.39 | 200 | 200 | 80 | _A_010106 | Корпуса | Компактные корпуса | KL Клеммные коробки | KL |  |  |  | 4028177008304 |  |  |  | не подлежит | РОСС DE.АВ51.H00526 | 2018-03-11 | http://www.rittal.com/imf/none/65_319/ |  |  | KL KLEMMENKASTEN GR.O.MTPL.
| 1517310 | KL Клеммная коробка без МП 300x200x80mm | S | 1 | шт. | 29.03 | 2018-02-01 |  | 2.52 | 2.4 | 6.48 | 300 | 200 | 80 | _A_010106 | Корпуса | Компактные корпуса | KL Клеммные коробки | KL |  |  |  | 4028177008335 |  |  |  | не подлежит | РОСС DE.АВ51.H00526 | 2018-03-11 | http://www.rittal.com/imf/none/65_319/ |  |  | KL KLEMMENKASTEN GR.O.MTPL.
| 1518310 | KL Клеммная коробка без МП 400x200x80mm | S | 1 | шт. | 34.18 | 2018-02-01 |  | 3.2 | 3 | 6.4 | 400 | 200 | 80 | _A_010106 | Корпуса | Компактные корпуса | KL Клеммные коробки | KL |  |  |  | 4028177008366 |  |  |  | не подлежит | РОСС DE.АВ51.H00526 | 2018-03-11 | http://www.rittal.com/imf/none/65_319/ |  |  | KL KLEMMENKASTEN GR.O.MTPL.
| 1519310 | KL Клеммная коробка без МП 600x200x80mm | S | 1 | шт. | 43.96 | 2018-02-01 |  | 4.6 | 4.3 | 9.6 | 600 | 200 | 80 | _A_010106 | Корпуса | Компактные корпуса | KL Клеммные коробки | KL |  |  |  | 4028177008397 |  |  |  | не подлежит | РОСС DE.АВ51.H00526 | 2018-03-11 | http://www.rittal.com/imf/none/65_319/ |  |  | KL KLEMMENKASTEN GR.O.MTPL.
| 1527310 | KL Клеммная коробка без МП 800x200x120mm | S | 1 | шт. | 66.26 | 2018-02-01 |  | 6.8 | 6.4 | 19.2 | 800 | 200 | 120 | _A_010106 | Корпуса | Компактные корпуса | KL Клеммные коробки | KL |  |  |  | 4028177008588 |  |  |  | не подлежит | РОСС DE.АВ51.H00526 | 2018-03-11 | http://www.rittal.com/imf/none/65_319/ |  |  | KL KLEMMENKASTEN GR.O.MTPL.
| 1528310 | KL Клеммная коробка без МП 200x150x80mm | S | 1 | шт. | 26.74 | 2018-02-01 |  | 1.6 | 1.4 | 2.5 | 200 | 150 | 80 | _A_010106 | Корпуса | Компактные корпуса | KL Клеммные коробки | KL |  |  |  | 4028177008625 |  |  |  | не подлежит | РОСС DE.АВ51.H00526 | 2018-03-11 | http://www.rittal.com/imf/none/65_319/ |  |  | KL KLEMMENKASTEN GR.O.MTPL.
| 1529310 | KL Клеммная коробка без МП 200x150x120mm | S | 1 | шт. | 28.43 | 2018-02-01 |  | 1.8 | 1.6 | 3.6 | 200 | 150 | 120 | _A_010106 | Корпуса | Компактные корпуса | KL Клеммные коробки | KL |  |  |  | 4028177008656 |  |  |  | не подлежит | РОСС DE.АВ51.H00526 | 2018-03-11 | http://www.rittal.com/imf/none/65_319/ |  |  | KL KLEMMENKASTEN GR.O.MTPL.
| 1530310 | KL Клемн. коробка без МП 300x150x120mm | S | 1 | шт. | 40.63 | 2018-02-01 |  | 2.6 | 2.4 | 7.4 | 300 | 150 | 120 | _A_010106 | Корпуса | Компактные корпуса | KL Клеммные коробки | KL |  |  |  | 4028177008687 |  |  |  | не подлежит | РОСС DE.АВ51.H00526 | 2018-03-11 | http://www.rittal.com/imf/none/65_319/ |  |  | KL FLANSCHGEHÄUSE GR.O.MTPL.
| 1531310 | KL Клемн. коробка без МП 300x200x120mm | S | 1 | шт. | 43.01 | 2018-02-01 |  | 3.2 | 3 | 9.2 | 300 | 200 | 120 | _A_010106 | Корпуса | Компактные корпуса | KL Клеммные коробки | KL |  |  |  | 4028177008724 |  |  |  | не подлежит | РОСС DE.АВ51.H00526 | 2018-03-11 | http://www.rittal.com/imf/none/65_319/ |  |  | KL FLANSCHGEHÄUSE GR.O.MTPL.
| 1532310 | KL Клемн. коробка без МП 400x200x120mm | S | 1 | шт. | 47.66 | 2018-02-01 |  | 4 | 3.7 | 12.2 | 400 | 200 | 120 | _A_010106 | Корпуса | Компактные корпуса | KL Клеммные коробки | KL |  |  |  | 4028177008755 |  |  |  | не подлежит | РОСС DE.АВ51.H00526 | 2018-03-11 | http://www.rittal.com/imf/none/65_319/ |  |  | KL FLANSCHGEHÄUSE GR.O.MTPL.
| 1534310 | KL Клемн. коробка без МП 600x200x120mm | S | 1 | шт. | 58.38 | 2018-02-01 |  | 5.6 | 5.2 | 18.2 | 600 | 200 | 120 | _A_010106 | Корпуса | Компактные корпуса | KL Клеммные коробки | KL |  |  |  | 4028177008816 |  |  |  | не подлежит | РОСС DE.АВ51.H00526 | 2018-03-11 | http://www.rittal.com/imf/none/65_319/ |  |  | KL FLANSCHGEHÄUSE GR.O.MTPL.
| 1535310 | KL Клемн. коробка без МП 300x300x120mm | S | 1 | шт. | 51.28 | 2018-02-01 |  | 4.4 | 4.1 | 13.9 | 300 | 300 | 120 | _A_010106 | Корпуса | Компактные корпуса | KL Клеммные коробки | KL |  |  |  | 4028177008847 |  |  |  | не подлежит | РОСС DE.АВ51.H00526 | 2018-03-11 | http://www.rittal.com/imf/none/65_319/ |  |  | KL FLANSCHGEHÄUSE GR.O.MTPL.
| 1538310 | KL Клемн. коробка без МП 600x300x120mm | S | 1 | шт. | 69.95 | 2018-02-01 |  | 7.6 | 7.1 | 29.3 | 600 | 300 | 120 | _A_010106 | Корпуса | Компактные корпуса | KL Клеммные коробки | KL |  |  |  | 4028177008946 |  |  |  | не подлежит | РОСС DE.АВ51.H00526 | 2018-03-11 | http://www.rittal.com/imf/none/65_319/ |  |  | KL FLANSCHGEHÄUSE GR.O.MTPL.
| 1540310 | KL Клемн. коробка без МП 600x400x120mm | S | 1 | шт. | 75.81 | 2018-02-01 |  | 9 | 8.4 | 37.1 | 600 | 400 | 120 | _A_010106 | Корпуса | Компактные корпуса | KL Клеммные коробки | KL |  |  |  | 4028177009004 |  |  |  | не подлежит | РОСС DE.АВ51.H00526 | 2018-03-11 | http://www.rittal.com/imf/none/65_319/ |  |  | KL FLANSCHGEHÄUSE GR.O.MTPL.
| 1541310 | KL Клемн. коробка без МП 800x400x120mm | S | 1 | шт. | 90.47 | 2018-02-01 |  | 11.8 | 11.025 | 47.4 | 800 | 400 | 120 | _A_010106 | Корпуса | Компактные корпуса | KL Клеммные коробки | KL |  |  |  | 4028177009035 |  |  |  | не подлежит | РОСС DE.АВ51.H00526 | 2018-03-11 | http://www.rittal.com/imf/none/65_319/ |  |  | KL FLANSCHGEHÄUSE GR.O.MTPL.
| 1542310 | KL Клемн. коробка без МП 800x200x120mm | S | 1 | шт. | 74.22 | 2018-02-01 |  | 7.4 | 7.06 | 23.84 | 800 | 200 | 120 | _A_010106 | Корпуса | Компактные корпуса | KL Клеммные коробки | KL |  |  |  | 4028177009066 |  |  |  | не подлежит | РОСС DE.АВ51.H00526 | 2018-03-11 | http://www.rittal.com/imf/none/65_319/ |  |  | KL FLANSCHGEHÄUSE GR.O.MTPL.
| 1589310 | KL Клеммная коробка без МП 400x150x120mm | S | 1 | шт. | 35.73 | 2018-02-01 |  | 3.2 | 3 | 7.2 | 400 | 150 | 120 | _A_010106 | Корпуса | Компактные корпуса | KL Клеммные коробки | KL |  |  |  | 4028177011083 |  |  |  | не подлежит | РОСС DE.АВ51.H00526 | 2018-03-11 | http://www.rittal.com/imf/none/65_319/ |  |  | KL KLEMMENKASTEN GR.O.MTPL.
| 9500000 | PK Поликарбонатный корпус 65х65х57мм 12шт | S | 12 | уп. | 77.91 | 2018-02-01 | взамен арт. 9501000, 9500050 | 0.11 | 0.1 | 0.328 | 65 | 65 | 57 | _A_010201 | Корпуса | Компактные корпуса | PK Поликарбонатные корпуса | PK | PK корпус из поликарбоната, ШВГ: 65x65x57 мм, усиленный стекловолокном поликарбонат, без размеченных отверстий, с серой крышкой | EC000261 | http://www.rittal.com/ru-ru/product/show/variantdetail.action?productID=9500000 | 4028177138933 | 24 | 36 | ftp://files.rittal.ru/Info4partners/Catalog35_page_by_page/katalog_35%2036.pdf | не подлежит | РОСС DE.АВ51.H00526 | 2018-03-11 | http://www.rittal.com/imf/none/65_319/ |  |  | PK KLEMMENKASTEN GRAUER DECKEL
| 9502000 | PK Поликарбонатный корпус 94x65x57мм 8шт | S | 8 | уп. | 66.38 | 2018-02-01 | взамен арт. 9503000 | 0.14 | 0.124 | 0.354 | 94 | 65 | 57 | _A_010201 | Корпуса | Компактные корпуса | PK Поликарбонатные корпуса | PK | PK корпус из поликарбоната, ШВГ: 94x65x57 мм, усиленный стекловолокном поликарбонат, без размеченных отверстий, с серой крышкой | EC000261 | http://www.rittal.com/ru-ru/product/show/variantdetail.action?productID=9502000 | 4028177139015 | 24 | 36 | ftp://files.rittal.ru/Info4partners/Catalog35_page_by_page/katalog_35%2036.pdf | не подлежит | РОСС DE.АВ51.H00526 | 2018-03-11 | http://www.rittal.com/imf/none/65_319/ |  |  | PK KLEMMENKASTEN GRAUER DECKEL
| 9504000 | PK Поликарбонатный корпус 94x94x57мм 6шт | S | 6 | уп. | 46.33 | 2018-02-01 | взамен арт. 9504100 | 0.167 | 0.158 | 0.52 | 94 | 94 | 57 | _A_010201 | Корпуса | Компактные корпуса | PK Поликарбонатные корпуса | PK | PK корпус из поликарбоната, ШВГ: 94x94x57 мм, усиленный стекловолокном поликарбонат, без размеченных отверстий, с серой крышкой | EC000261 | http://www.rittal.com/ru-ru/product/show/variantdetail.action?productID=9504000 | 4028177139091 | 24 | 36 | ftp://files.rittal.ru/Info4partners/Catalog35_page_by_page/katalog_35%2036.pdf | не подлежит | РОСС DE.АВ51.H00526 | 2018-03-11 | http://www.rittal.com/imf/none/65_319/ |  |  | PK KLEMMENKASTEN GRAUER DECKEL
| 9505000 | PK Поликарбонатный корпус 94x94x81мм 6шт | S | 6 | уп. | 64.87 | 2018-02-01 |  | 0.227 | 0.213 | 0.745 | 94 | 94 | 81 | _A_010201 | Корпуса | Компактные корпуса | PK Поликарбонатные корпуса | PK | PK корпус из поликарбоната, ШВГ: 94x94x81 мм, усиленный стекловолокном поликарбонат, без размеченных отверстий, с серой крышкой | EC000261 | http://www.rittal.com/ru-ru/product/show/variantdetail.action?productID=9505000 | 4028177139138 | 24 | 36 | ftp://files.rittal.ru/Info4partners/Catalog35_page_by_page/katalog_35%2036.pdf | не подлежит | РОСС DE.АВ51.H00526 | 2018-03-11 | http://www.rittal.com/imf/none/65_319/ |  |  | PK KLEMMENKASTEN GRAUER DECKEL
| 9506000 | PK Поликарбонатный корпус 110x110x66мм 6шт | S | 6 | уп. | 70.62 | 2018-02-01 | взамен арт. 9506100 | 0.228 | 0.21 | 0.833 | 110 | 110 | 66 | _A_010201 | Корпуса | Компактные корпуса | PK Поликарбонатные корпуса | PK | PK корпус из поликарбоната, ШВГ: 110x110x66 мм, усиленный стекловолокном поликарбонат, без размеченных отверстий, с серой крышкой | EC000261 | http://www.rittal.com/ru-ru/product/show/variantdetail.action?productID=9506000 | 4028177139176 | 24 | 36 | ftp://files.rittal.ru/Info4partners/Catalog35_page_by_page/katalog_35%2036.pdf | не подлежит | РОСС DE.АВ51.H00526 | 2018-03-11 | http://www.rittal.com/imf/none/65_319/ |  |  | PK KLEMMENKASTEN GRAUER DECKEL
| 9507000 | PK Поликарбонатный корпус 110x110x90мм 6шт | S | 6 | уп. | 82.03 | 2018-02-01 | взамен арт. 9507100 | 0.308 | 0.275 | 1.133 | 110 | 110 | 90 | _A_010201 | Корпуса | Компактные корпуса | PK Поликарбонатные корпуса | PK | PK корпус из поликарбоната, ШВГ: 110x110x90 мм, усиленный стекловолокном поликарбонат, без размеченных отверстий, с серой крышкой | EC000261 | http://www.rittal.com/ru-ru/product/show/variantdetail.action?productID=9507000 | 4028177139213 | 24 | 36 | ftp://files.rittal.ru/Info4partners/Catalog35_page_by_page/katalog_35%2036.pdf | не подлежит | РОСС DE.АВ51.H00526 | 2018-03-11 | http://www.rittal.com/imf/none/65_319/ |  |  | PK KLEMMENKASTEN GRAUER DECKEL
| 9508000 | PK Поликарбонатный корпус 130x94x57мм 4шт | S | 4 | уп. | 41.48 | 2018-02-01 | взамен арт. 9508100 | 0.2 | 0.188 | 0.708 | 130 | 94 | 57 | _A_010201 | Корпуса | Компактные корпуса | PK Поликарбонатные корпуса | PK | PK корпус из поликарбоната, ШВГ: 130x94x57 мм, усиленный стекловолокном поликарбонат, без размеченных отверстий, с серой крышкой | EC000261 | http://www.rittal.com/ru-ru/product/show/variantdetail.action?productID=9508000 | 4028177139251 | 24 | 36 | ftp://files.rittal.ru/Info4partners/Catalog35_page_by_page/katalog_35%2036.pdf | не подлежит | РОСС DE.АВ51.H00526 | 2018-03-11 | http://www.rittal.com/imf/none/65_319/ |  |  | PK KLEMMENKASTEN GRAUER DECKEL
| 9508050 | PK Поликарбонатный корпус с метрической разметкой 130х94х57мм 4шт | S | 4 | уп. | 41.48 | 2018-02-01 |  | 0.215 | 0.214 | 0.969 | 130 | 94 | 57 | _A_010201 | Корпуса | Компактные корпуса | PK Поликарбонатные корпуса | PK | PK корпус из поликарбоната, ШВГ: 130x94x57 мм, усиленный стекловолокном поликарбонат, с размеченными отверстиями, с серой крышкой | EC000261 | http://www.rittal.com/ru-ru/product/show/variantdetail.action?productID=9508050 | 4028177490192 | 26 | 38 | ftp://files.rittal.ru/Info4partners/Catalog35_page_by_page/katalog_35%2038.pdf | не подлежит | РОСС DE.АВ51.H00526 | 2018-03-11 | http://www.rittal.com/imf/none/65_319/ |  |  | PK KLEMMENKASTEN GRAUER DECKEL
| 9509000 | PK Поликарбонатный корпус 130x94x81мм 4шт | S | 4 | уп. | 49.06 | 2018-02-01 | взамен арт. 9509100 | 0.285 | 0.265 | 1.013 | 130 | 94 | 81 | _A_010201 | Корпуса | Компактные корпуса | PK Поликарбонатные корпуса | PK | PK корпус из поликарбоната, ШВГ: 130x94x81 мм, усиленный стекловолокном поликарбонат, без размеченных отверстий, с серой крышкой | EC000261 | http://www.rittal.com/ru-ru/product/show/variantdetail.action?productID=9509000 | 4028177139299 | 24 | 36 | ftp://files.rittal.ru/Info4partners/Catalog35_page_by_page/katalog_35%2036.pdf | не подлежит | РОСС DE.АВ51.H00526 | 2018-03-11 | http://www.rittal.com/imf/none/65_319/ |  |  | PK KLEMMENKASTEN GRAUER DECKEL
| 9510000 | PK Поликарбонатный корпус 130x130x75мм 4шт | S | 4 | уп. | 54.69 | 2018-02-01 | взамен арт. 9510100 | 0.315 | 0.285 | 1.328 | 130 | 130 | 75 | _A_010201 | Корпуса | Компактные корпуса | PK Поликарбонатные корпуса | PK | PK корпус из поликарбоната, ШВГ: 130x130x75 мм, усиленный стекловолокном поликарбонат, без размеченных отверстий, с серой крышкой | EC000261 | http://www.rittal.com/ru-ru/product/show/variantdetail.action?productID=9510000 | 4028177139336 | 24 | 36 | ftp://files.rittal.ru/Info4partners/Catalog35_page_by_page/katalog_35%2036.pdf | не подлежит | РОСС DE.АВ51.H00526 | 2018-03-11 | http://www.rittal.com/imf/none/65_319/ |  |  | PK KLEMMENKASTEN GRAUER DECKEL
| 9511000 | PK Поликарбонатный корпус 130x130x99мм 4шт | S | 4 | уп. | 62.29 | 2018-02-01 | взамен арт. 9511100 | 0.588 | 0.538 | 1.72 | 130 | 130 | 99 | _A_010201 | Корпуса | Компактные корпуса | PK Поликарбонатные корпуса | PK | PK корпус из поликарбоната, ШВГ: 130x130x99 мм, усиленный стекловолокном поликарбонат, без размеченных отверстий, с серой крышкой | EC000261 | http://www.rittal.com/ru-ru/product/show/variantdetail.action?productID=9511000 | 4028177139374 | 24 | 36 | ftp://files.rittal.ru/Info4partners/Catalog35_page_by_page/katalog_35%2036.pdf | не подлежит | РОСС DE.АВ51.H00526 | 2018-03-11 | http://www.rittal.com/imf/none/65_319/ |  |  | PK KLEMMENKASTEN GRAUER DECKEL
| 9512000 | PK Поликарбонатный корпус 180x94x66мм 2шт | S | 2 | уп. | 24.32 | 2018-02-01 | взамен арт. 9512100 | 0.375 | 0.36 | 0.99 | 180 | 94 | 66 | _A_010201 | Корпуса | Компактные корпуса | PK Поликарбонатные корпуса | PK | PK корпус из поликарбоната, ШВГ: 180x94x57 мм, усиленный стекловолокном поликарбонат, без размеченных отверстий, с серой крышкой | EC000261 | http://www.rittal.com/ru-ru/product/show/variantdetail.action?productID=9512000 | 4028177139411 | 24 | 36 | ftp://files.rittal.ru/Info4partners/Catalog35_page_by_page/katalog_35%2036.pdf | не подлежит | РОСС DE.АВ51.H00526 | 2018-03-11 | http://www.rittal.com/imf/none/65_319/ |  |  | PK KLEMMENKASTEN GRAUER DECKEL
| 9513000 | PK Поликарбонатный корпус 180x94x81мм 2шт | S | 2 | уп. | 29.47 | 2018-02-01 | взамен арт. 9513100 | 0.425 | 0.41 | 1.42 | 180 | 94 | 81 | _A_010201 | Корпуса | Компактные корпуса | PK Поликарбонатные корпуса | PK | PK корпус из поликарбоната, ШВГ: 180x94x81 мм, усиленный стекловолокном поликарбонат, без размеченных отверстий, с серой крышкой | EC000261 | http://www.rittal.com/ru-ru/product/show/variantdetail.action?productID=9513000 | 4028177139459 | 24 | 36 | ftp://files.rittal.ru/Info4partners/Catalog35_page_by_page/katalog_35%2036.pdf | не подлежит | РОСС DE.АВ51.H00526 | 2018-03-11 | http://www.rittal.com/imf/none/65_319/ |  |  | PK KLEMMENKASTEN GRAUER DECKEL
| 9514000 | PK Поликарбонатный корпус 180x110x90мм 2шт | S | 2 | уп. | 36.01 | 2018-02-01 |  | 0.43 | 0.415 | 1.86 | 180 | 110 | 90 | _A_010201 | Корпуса | Компактные корпуса | PK Поликарбонатные корпуса | PK | PK корпус из поликарбоната, ШВГ: 180x110x90 мм, усиленный стекловолокном поликарбонат, без размеченных отверстий, с серой крышкой | EC000261 | http://www.rittal.com/ru-ru/product/show/variantdetail.action?productID=9514000 | 4028177139497 | 25 | 37 | ftp://files.rittal.ru/Info4partners/Catalog35_page_by_page/katalog_35%2037.pdf | не подлежит | РОСС DE.АВ51.H00526 | 2018-03-11 | http://www.rittal.com/imf/none/65_319/ |  |  | PK KLEMMENKASTEN GRAUER DECKEL
| 9514050 | PK Поликарбонатный корпус с метрической разметкой 180х110х90мм 2шт | S | 2 | уп. | 36.01 | 2018-02-01 |  | 0.43 | 0.415 | 1.86 | 180 | 110 | 90 | _A_010201 | Корпуса | Компактные корпуса | PK Поликарбонатные корпуса | PK | PK корпус из поликарбоната, ШВГ: 180x110x90 мм, усиленный стекловолокном поликарбонат, с размеченными отверстиями, с серой крышкой | EC000261 | http://www.rittal.com/ru-ru/product/show/variantdetail.action?productID=9514050 | 4028177490208 | 26 | 38 | ftp://files.rittal.ru/Info4partners/Catalog35_page_by_page/katalog_35%2038.pdf | не подлежит | РОСС DE.АВ51.H00526 | 2018-03-11 | http://www.rittal.com/imf/none/65_319/ |  |  | PK KLEMMENKASTEN GRAUER DECKEL
| 9514100 | PK Поликарбонатный корпус с прозрачной крышкой 180x110x90мм 2шт | S | 2 | уп. | 36.01 | 2018-02-01 |  | 0.43 | 0.415 | 1.86 | 180 | 110 | 90 | _A_010201 | Корпуса | Компактные корпуса | PK Поликарбонатные корпуса | PK | PK корпус из поликарбоната, ШВГ: 180x110x90 мм, усиленный стекловолокном поликарбонат, без размеченных отверстий, с прозрачной крышкой | EC000261 | http://www.rittal.com/ru-ru/product/show/variantdetail.action?productID=9514100 | 4028177139510 | 25 | 37 | ftp://files.rittal.ru/Info4partners/Catalog35_page_by_page/katalog_35%2037.pdf | не подлежит | РОСС DE.АВ51.H00526 | 2018-03-11 | http://www.rittal.com/imf/none/65_319/ |  |  | PK KLEMMENKASTEN TRANSP.DECKEL
| 9515000 | PK Поликарбонатный корпус 180x110x111мм 2шт | S | 2 | уп. | 39.49 | 2018-02-01 |  | 0.49 | 0.46 | 2.26 | 180 | 110 | 111 | _A_010201 | Корпуса | Компактные корпуса | PK Поликарбонатные корпуса | PK | PK корпус из поликарбоната, ШВГ: 180x110x111 мм, усиленный стекловолокном поликарбонат, без размеченных отверстий, с серой крышкой | EC000261 | http://www.rittal.com/ru-ru/product/show/variantdetail.action?productID=9515000 | 4028177139534 | 25 | 37 | ftp://files.rittal.ru/Info4partners/Catalog35_page_by_page/katalog_35%2037.pdf | не подлежит | РОСС DE.АВ51.H00526 | 2018-03-11 | http://www.rittal.com/imf/none/65_319/ |  |  | PK KLEMMENKASTEN GRAUER DECKEL
| 9515100 | PK Поликарбонатный корпус с прозрачной крышкой 180x110x111мм 2шт | S | 2 | уп. | 39.49 | 2018-02-01 |  | 0.49 | 0.46 | 2.26 | 180 | 110 | 111 | _A_010201 | Корпуса | Компактные корпуса | PK Поликарбонатные корпуса | PK | PK корпус из поликарбоната, ШВГ: 180x110x111 мм, усиленный стекловолокном поликарбонат, без размеченных отверстий, с прозрачной крышкой | EC000261 | http://www.rittal.com/ru-ru/product/show/variantdetail.action?productID=9515100 | 4028177139558 | 25 | 37 | ftp://files.rittal.ru/Info4partners/Catalog35_page_by_page/katalog_35%2037.pdf | не подлежит | РОСС DE.АВ51.H00526 | 2018-03-11 | http://www.rittal.com/imf/none/65_319/ |  |  | PK KLEMMENKASTEN TRANSP.DECKEL
| 9516000 | PK Поликарбонатный корпус 180x110x165мм 2шт | S | 2 | уп. | 61.51 | 2018-02-01 |  | 0.625 | 0.575 | 3.26 | 180 | 110 | 165 | _A_010201 | Корпуса | Компактные корпуса | PK Поликарбонатные корпуса | PK | PK корпус из поликарбоната, ШВГ: 180x110x165 мм, усиленный стекловолокном поликарбонат, без размеченных отверстий, с серой крышкой | EC000261 | http://www.rittal.com/ru-ru/product/show/variantdetail.action?productID=9516000 | 4028177139572 | 25 | 37 | ftp://files.rittal.ru/Info4partners/Catalog35_page_by_page/katalog_35%2037.pdf | не подлежит | РОСС DE.АВ51.H00526 | 2018-03-11 | http://www.rittal.com/imf/none/65_319/ |  |  | PK KLEMMENKASTEN GRAUER DECKEL
| 9516100 | PK Поликарбонатный корпус с прозрачной крышкой 180x110x165мм 2шт | S | 2 | уп. | 61.51 | 2018-02-01 |  | 0.625 | 0.575 | 3.26 | 180 | 110 | 165 | _A_010201 | Корпуса | Компактные корпуса | PK Поликарбонатные корпуса | PK | PK корпус из поликарбоната, ШВГ: 180x110x165 мм, усиленный стекловолокном поликарбонат, без размеченных отверстий, с прозрачной крышкой | EC000261 | http://www.rittal.com/ru-ru/product/show/variantdetail.action?productID=9516100 | 4028177139596 | 25 | 37 | ftp://files.rittal.ru/Info4partners/Catalog35_page_by_page/katalog_35%2037.pdf | не подлежит | РОСС DE.АВ51.H00526 | 2018-03-11 | http://www.rittal.com/imf/none/65_319/ |  |  | PK KLEMMENKASTEN TRANSP.DECKEL
| 9517000 | PK Поликарбонатный корпус 182x180x90мм 1шт | S | 1 | шт. | 20.96 | 2018-02-01 |  | 0.6 | 0.55 | 3.01 | 182 | 180 | 90 | _A_010201 | Корпуса | Компактные корпуса | PK Поликарбонатные корпуса | PK | PK корпус из поликарбоната, ШВГ: 182x180x90 мм, усиленный стекловолокном поликарбонат, без размеченных отверстий, с серой крышкой | EC000261 | http://www.rittal.com/ru-ru/product/show/variantdetail.action?productID=9517000 | 4028177139619 | 25 | 37 | ftp://files.rittal.ru/Info4partners/Catalog35_page_by_page/katalog_35%2037.pdf | не подлежит | РОСС DE.АВ51.H00526 | 2018-03-11 | http://www.rittal.com/imf/none/65_319/ |  |  | PK KLEMMENKASTEN GRAUER DECKEL
| 9517100 | PK Поликарбонатный корпус с прозрачной крышкой 182x180x90мм 1шт | S | 1 | шт. | 20.96 | 2018-02-01 |  | 0.6 | 0.55 | 3.01 | 182 | 180 | 90 | _A_010201 | Корпуса | Компактные корпуса | PK Поликарбонатные корпуса | PK | PK корпус из поликарбоната, ШВГ: 182x180x90 мм, усиленный стекловолокном поликарбонат, без размеченных отверстий, с прозрачной крышкой | EC000261 | http://www.rittal.com/ru-ru/product/show/variantdetail.action?productID=9517100 | 4028177139633 | 25 | 37 | ftp://files.rittal.ru/Info4partners/Catalog35_page_by_page/katalog_35%2037.pdf | не подлежит | РОСС DE.АВ51.H00526 | 2018-03-11 | http://www.rittal.com/imf/none/65_319/ |  |  | PK KLEMMENKASTEN TRANSP.DECKEL
| 9518000 | PK Поликарбонатный корпус 182x180x111мм 1шт | S | 1 | шт. | 23.09 | 2018-02-01 |  | 0.66 | 0.61 | 3.74 | 182 | 180 | 111 | _A_010201 | Корпуса | Компактные корпуса | PK Поликарбонатные корпуса | PK | PK корпус из поликарбоната, ШВГ: 182x180x111 мм, усиленный стекловолокном поликарбонат, без размеченных отверстий, с серой крышкой | EC000261 | http://www.rittal.com/ru-ru/product/show/variantdetail.action?productID=9518000 | 4028177139657 | 25 | 37 | ftp://files.rittal.ru/Info4partners/Catalog35_page_by_page/katalog_35%2037.pdf | не подлежит | РОСС DE.АВ51.H00526 | 2018-03-11 | http://www.rittal.com/imf/none/65_319/ |  |  | PK KLEMMENKASTEN GRAUER DECKEL
| 9518100 | PK Поликарбонатный корпус с прозрачной крышкой 182x180x111мм 1шт | S | 1 | шт. | 23.09 | 2018-02-01 |  | 0.66 | 0.61 | 3.74 | 182 | 180 | 111 | _A_010201 | Корпуса | Компактные корпуса | PK Поликарбонатные корпуса | PK | PK корпус из поликарбоната, ШВГ: 182x180x111 мм, усиленный стекловолокном поликарбонат, без размеченных отверстий, с прозрачной крышкой | EC000261 | http://www.rittal.com/ru-ru/product/show/variantdetail.action?productID=9518100 | 4028177139671 | 25 | 37 | ftp://files.rittal.ru/Info4partners/Catalog35_page_by_page/katalog_35%2037.pdf | не подлежит | РОСС DE.АВ51.H00526 | 2018-03-11 | http://www.rittal.com/imf/none/65_319/ |  |  | PK KLEMMENKASTEN TRANSP.DECKEL
| 9519000 | PK Поликарбонатный корпус 182x180x165мм 1шт | S | 1 | шт. | 34.64 | 2018-02-01 |  | 0.88 | 0.78 | 5.56 | 182 | 180 | 165 | _A_010201 | Корпуса | Компактные корпуса | PK Поликарбонатные корпуса | PK | PK корпус из поликарбоната, ШВГ: 182x180x165 мм, усиленный стекловолокном поликарбонат, без размеченных отверстий, с серой крышкой | EC000261 | http://www.rittal.com/ru-ru/product/show/variantdetail.action?productID=9519000 | 4028177139695 | 25 | 37 | ftp://files.rittal.ru/Info4partners/Catalog35_page_by_page/katalog_35%2037.pdf | не подлежит | РОСС DE.АВ51.H00526 | 2018-03-11 | http://www.rittal.com/imf/none/65_319/ |  |  | PK KLEMMENKASTEN GRAUER DECKEL
| 9519100 | PK Поликарбонатный корпус с прозрачной крышкой 182x180x165мм 1шт | S | 1 | шт. | 34.64 | 2018-02-01 |  | 0.88 | 0.78 | 5.56 | 182 | 180 | 165 | _A_010201 | Корпуса | Компактные корпуса | PK Поликарбонатные корпуса | PK | PK корпус из поликарбоната, ШВГ: 182x180x165 мм, усиленный стекловолокном поликарбонат, без размеченных отверстий, с прозрачной крышкой | EC000261 | http://www.rittal.com/ru-ru/product/show/variantdetail.action?productID=9519100 | 4028177139718 | 25 | 37 | ftp://files.rittal.ru/Info4partners/Catalog35_page_by_page/katalog_35%2037.pdf | не подлежит | РОСС DE.АВ51.H00526 | 2018-03-11 | http://www.rittal.com/imf/none/65_319/ |  |  | PK KLEMMENKASTEN TRANSP.DECKEL
| 9520000 | PK Поликарбонатный корпус 254x180x90мм 1шт | S | 1 | шт. | 27.96 | 2018-02-01 |  | 0.83 | 0.77 | 4.29 | 254 | 180 | 90 | _A_010201 | Корпуса | Компактные корпуса | PK Поликарбонатные корпуса | PK | PK корпус из поликарбоната, ШВГ: 254x180x90 мм, усиленный стекловолокном поликарбонат, без размеченных отверстий, с серой крышкой | EC000261 | http://www.rittal.com/ru-ru/product/show/variantdetail.action?productID=9520000 | 4028177139732 | 25 | 37 | ftp://files.rittal.ru/Info4partners/Catalog35_page_by_page/katalog_35%2037.pdf | не подлежит | РОСС DE.АВ51.H00526 | 2018-03-11 | http://www.rittal.com/imf/none/65_319/ |  |  | PK KLEMMENKASTEN GRAUER DECKEL
| 9520100 | PK Поликарбонатный корпус с прозрачной крышкой 245x180x90мм 1шт | S | 1 | шт. | 27.96 | 2018-02-01 |  | 0.83 | 0.77 | 4.29 | 245 | 180 | 90 | _A_010201 | Корпуса | Компактные корпуса | PK Поликарбонатные корпуса | PK | PK корпус из поликарбоната, ШВГ: 254x180x90 мм, усиленный стекловолокном поликарбонат, без размеченных отверстий, с прозрачной крышкой | EC000261 | http://www.rittal.com/ru-ru/product/show/variantdetail.action?productID=9520100 | 4028177139756 | 25 | 37 | ftp://files.rittal.ru/Info4partners/Catalog35_page_by_page/katalog_35%2037.pdf | не подлежит | РОСС DE.АВ51.H00526 | 2018-03-11 | http://www.rittal.com/imf/none/65_319/ |  |  | PK KLEMMENKASTEN TRANSP.DECKEL
| 9521000 | PK Поликарбонатный корпус 245x180x111мм 1шт | S | 1 | шт. | 30.23 | 2018-02-01 |  | 0.85 | 0.78 | 5.21 | 254 | 180 | 111 | _A_010201 | Корпуса | Компактные корпуса | PK Поликарбонатные корпуса | PK | PK корпус из поликарбоната, ШВГ: 254x180x111 мм, усиленный стекловолокном поликарбонат, без размеченных отверстий, с серой крышкой | EC000261 | http://www.rittal.com/ru-ru/product/show/variantdetail.action?productID=9521000 | 4028177139770 | 25 | 37 | ftp://files.rittal.ru/Info4partners/Catalog35_page_by_page/katalog_35%2037.pdf | не подлежит | РОСС DE.АВ51.H00526 | 2018-03-11 | http://www.rittal.com/imf/none/65_319/ |  |  | PK KLEMMENKASTEN GRAUER DECKEL
| 9521050 | PK Поликарбонатный корпус с метрической разметкой 254х180х111мм 1шт | S | 1 | шт. | 30.23 | 2018-02-01 |  | 0.86 | 0.859 | 6.175 | 254 | 180 | 111 | _A_010201 | Корпуса | Компактные корпуса | PK Поликарбонатные корпуса | PK | PK корпус из поликарбоната, ШВГ: 254x180x111 мм, усиленный стекловолокном поликарбонат, с размеченными отверстиями, с серой крышкой | EC000261 | http://www.rittal.com/ru-ru/product/show/variantdetail.action?productID=9521050 | 4028177490215 | 26 | 38 | ftp://files.rittal.ru/Info4partners/Catalog35_page_by_page/katalog_35%2038.pdf | не подлежит | РОСС DE.АВ51.H00526 | 2018-03-11 | http://www.rittal.com/imf/none/65_319/ |  |  | PK KLEMMENKASTEN GRAUER DECKEL
| 9521100 | PK Поликарбонатный корпус с прозрачной крышкой 254x180x111мм 1шт | S | 1 | шт. | 30.23 | 2018-02-01 |  | 0.85 | 0.78 | 5.21 | 254 | 180 | 111 | _A_010201 | Корпуса | Компактные корпуса | PK Поликарбонатные корпуса | PK | PK корпус из поликарбоната, ШВГ: 254x180x111 мм, усиленный стекловолокном поликарбонат, без размеченных отверстий, с прозрачной крышкой | EC000261 | http://www.rittal.com/ru-ru/product/show/variantdetail.action?productID=9521100 | 4028177139794 | 25 | 37 | ftp://files.rittal.ru/Info4partners/Catalog35_page_by_page/katalog_35%2037.pdf | не подлежит | РОСС DE.АВ51.H00526 | 2018-03-11 | http://www.rittal.com/imf/none/65_319/ |  |  | PK KLEMMENKASTEN TRANSP.DECKEL
| 9522000 | PK Поликарбонатный корпус 245x180x165мм 1шт | S | 1 | шт. | 44.51 | 2018-02-01 |  | 1.13 | 1.03 | 7.52 | 254 | 180 | 165 | _A_010201 | Корпуса | Компактные корпуса | PK Поликарбонатные корпуса | PK | PK корпус из поликарбоната, ШВГ: 254x180x165 мм, усиленный стекловолокном поликарбонат, без размеченных отверстий, с серой крышкой | EC000261 | http://www.rittal.com/ru-ru/product/show/variantdetail.action?productID=9522000 | 4028177139817 | 25 | 37 | ftp://files.rittal.ru/Info4partners/Catalog35_page_by_page/katalog_35%2037.pdf | не подлежит | РОСС DE.АВ51.H00526 | 2018-03-11 | http://www.rittal.com/imf/none/65_319/ |  |  | PK KLEMMENKASTEN GRAUER DECKEL
| 9522100 | PK Поликарбонатный корпус с прозрачной крышкой 245x180x165мм 1шт | S | 1 | шт. | 44.51 | 2018-02-01 |  | 1.13 | 1.03 | 7.52 | 254 | 180 | 165 | _A_010201 | Корпуса | Компактные корпуса | PK Поликарбонатные корпуса | PK | PK корпус из поликарбоната, ШВГ: 254x180x165 мм, усиленный стекловолокном поликарбонат, без размеченных отверстий, с прозрачной крышкой | EC000261 | http://www.rittal.com/ru-ru/product/show/variantdetail.action?productID=9522100 | 4028177139831 | 25 | 37 | ftp://files.rittal.ru/Info4partners/Catalog35_page_by_page/katalog_35%2037.pdf | не подлежит | РОСС DE.АВ51.H00526 | 2018-03-11 | http://www.rittal.com/imf/none/65_319/ |  |  | PK KLEMMENKASTEN TRANSP.DECKEL
| 9523000 | PK Поликарбонатный корпус 360x254x111мм 1шт | S | 1 | шт. | 61.51 | 2018-02-01 |  | 1.5 | 1.37 | 10.4 | 360 | 254 | 111 | _A_010201 | Корпуса | Компактные корпуса | PK Поликарбонатные корпуса | PK | PK корпус из поликарбоната, ШВГ: 360x254x111 мм, усиленный стекловолокном поликарбонат, без размеченных отверстий, с серой крышкой | EC000261 | http://www.rittal.com/ru-ru/product/show/variantdetail.action?productID=9523000 | 4028177139855 | 25 | 37 | ftp://files.rittal.ru/Info4partners/Catalog35_page_by_page/katalog_35%2037.pdf | не подлежит | РОСС DE.АВ51.H00526 | 2018-03-11 | http://www.rittal.com/imf/none/65_319/ |  |  | PK KLEMMENKASTEN GRAUER DECKEL
| 9523100 | PK Поликарбонатный корпус с прозрачной крышкой 360x254x111мм 1шт | S | 1 | шт. | 61.51 | 2018-02-01 |  | 1.5 | 1.37 | 10.4 | 360 | 254 | 111 | _A_010201 | Корпуса | Компактные корпуса | PK Поликарбонатные корпуса | PK | PK корпус из поликарбоната, ШВГ: 360x254x111 мм, усиленный стекловолокном поликарбонат, без размеченных отверстий, с прозрачной крышкой | EC000261 | http://www.rittal.com/ru-ru/product/show/variantdetail.action?productID=9523100 | 4028177139879 | 25 | 37 | ftp://files.rittal.ru/Info4partners/Catalog35_page_by_page/katalog_35%2037.pdf | не подлежит | РОСС DE.АВ51.H00526 | 2018-03-11 | http://www.rittal.com/imf/none/65_319/ |  |  | PK KLEMMENKASTEN TRANSP.DECKEL
| 9524000 | PK Поликарбонатный корпус 360x254x165мм 1шт | S | 1 | шт. | 75.05 | 2018-02-01 |  | 1.9 | 1.7 | 15 | 360 | 254 | 165 | _A_010201 | Корпуса | Компактные корпуса | PK Поликарбонатные корпуса | PK | PK корпус из поликарбоната, ШВГ: 360x254x165 мм, усиленный стекловолокном поликарбонат, без размеченных отверстий, с серой крышкой | EC000261 | http://www.rittal.com/ru-ru/product/show/variantdetail.action?productID=9524000 | 4028177139893 | 25 | 37 | ftp://files.rittal.ru/Info4partners/Catalog35_page_by_page/katalog_35%2037.pdf | не подлежит | РОСС DE.АВ51.H00526 | 2018-03-11 | http://www.rittal.com/imf/none/65_319/ |  |  | PK KLEMMENKASTEN GRAUER DECKEL
| 9524100 | PK Поликарбонатный корпус с прозрачной крышкой 360x254x165мм 1шт | S | 1 | шт. | 75.05 | 2018-02-01 |  | 1.9 | 1.7 | 15 | 360 | 254 | 165 | _A_010201 | Корпуса | Компактные корпуса | PK Поликарбонатные корпуса | PK | PK корпус из поликарбоната, ШВГ: 360x254x165 мм, усиленный стекловолокном поликарбонат, без размеченных отверстий, с прозрачной крышкой | EC000261 | http://www.rittal.com/ru-ru/product/show/variantdetail.action?productID=9524100 | 4028177139916 | 25 | 37 | ftp://files.rittal.ru/Info4partners/Catalog35_page_by_page/katalog_35%2037.pdf | не подлежит | РОСС DE.АВ51.H00526 | 2018-03-11 | http://www.rittal.com/imf/none/65_319/ |  |  | PK KLEMMENKASTEN TRANSP.DECKEL
| 9101210 | GA Корпус из литого алюминия 58x64x34мм 5шт | S | 5 | уп. | 59.85 | 2018-02-01 | взамен арт. 9100210 | 0.188 | 0.178 | 0.233 | 58 | 64 | 36 | _A_010301 | Корпуса | Компактные корпуса | GA Корпуса из литого алюминия | GA | GA корпус из литого алюминия, BHT: 58x64x34 мм, литой алюминий, без монтажной панели, с крышкой | EC000261 | http://www.rittal.com/ru-ru/product/show/variantdetail.action?productID=9101210 | 4028177145337 | 28 | 40 | ftp://files.rittal.ru/Info4partners/Catalog35_page_by_page/katalog_35%2040.pdf | не подлежит | РОСС DE.АВ51.H00526 | 2018-03-11 | http://www.rittal.com/imf/none/65_319/ |  |  | GA ALUMINIUMGUSS-GEHÄUSE
| 9102210 | GA Корпус из литого алюминия 98х64х35мм 3шт | S | 3 | уп. | 41.76 | 2018-02-01 | взамен арт. 9103210 | 0.253 | 0.203 | 0.349 | 98 | 64 | 36 | _A_010301 | Корпуса | Компактные корпуса | GA Корпуса из литого алюминия | GA | GA корпус из литого алюминия, BHT: 98x64x35 мм, литой алюминий, без монтажной панели, с крышкой | EC000261 | http://www.rittal.com/ru-ru/product/show/variantdetail.action?productID=9102210 | 4028177145344 | 28 | 40 | ftp://files.rittal.ru/Info4partners/Catalog35_page_by_page/katalog_35%2040.pdf | не подлежит | РОСС DE.АВ51.H00526 | 2018-03-11 | http://www.rittal.com/imf/none/65_319/ |  |  | GA ALUMINIUMGUSS-GEHÄUSE
| 9104210 | GA Корпус из литого алюминия 75х80х57мм 1шт | S | 1 | шт. | 18.08 | 2018-02-01 |  | 0.32 | 0.27 | 0.536 | 75 | 80 | 57 | _A_010301 | Корпуса | Компактные корпуса | GA Корпуса из литого алюминия | GA | GA корпус из литого алюминия, BHT: 75x80x57 мм, литой алюминий, без монтажной панели, с крышкой | EC000261 | http://www.rittal.com/ru-ru/product/show/variantdetail.action?productID=9104210 | 4028177145368 | 28 | 40 | ftp://files.rittal.ru/Info4partners/Catalog35_page_by_page/katalog_35%2040.pdf | не подлежит | РОСС DE.АВ51.H00526 | 2018-03-11 | http://www.rittal.com/imf/none/65_319/ |  |  | GA ALUMINIUMGUSS-GEHÄUSE
| 9105210 | GA Корпус из литого алюминия 125х80х57мм 1шт | S | 1 | шт. | 23.7 | 2018-02-01 |  | 0.44 | 0.39 | 0.851 | 125 | 80 | 57 | _A_010301 | Корпуса | Компактные корпуса | GA Корпуса из литого алюминия | GA | GA корпус из литого алюминия, BHT: 125x80x57 мм, литой алюминий, без монтажной панели, с крышкой | EC000261 | http://www.rittal.com/ru-ru/product/show/variantdetail.action?productID=9105210 | 4028177145375 | 28 | 40 | ftp://files.rittal.ru/Info4partners/Catalog35_page_by_page/katalog_35%2040.pdf | не подлежит | РОСС DE.АВ51.H00526 | 2018-03-11 | http://www.rittal.com/imf/none/65_319/ |  |  | GA ALUMINIUMGUSS-GEHÄUSE
| 9106210 | GA Корпус из литого алюминия 175х80х57мм 1шт | S | 1 | шт. | 28.24 | 2018-02-01 |  | 0.58 | 0.48 | 1.166 | 175 | 80 | 57 | _A_010301 | Корпуса | Компактные корпуса | GA Корпуса из литого алюминия | GA | GA корпус из литого алюминия, BHT: 175x80x57 мм, литой алюминий, без монтажной панели, с крышкой | EC000261 | http://www.rittal.com/ru-ru/product/show/variantdetail.action?productID=9106210 | 4028177145382 | 28 | 40 | ftp://files.rittal.ru/Info4partners/Catalog35_page_by_page/katalog_35%2040.pdf | не подлежит | РОСС DE.АВ51.H00526 | 2018-03-11 | http://www.rittal.com/imf/none/65_319/ |  |  | GA ALUMINIUMGUSS-GEHÄUSE
| 9107210 | GA Корпус из литого алюминия 250х80х57мм 1шт | S | 1 | шт. | 39.65 | 2018-02-01 |  | 0.76 | 0.66 | 1.638 | 250 | 80 | 57 | _A_010301 | Корпуса | Компактные корпуса | GA Корпуса из литого алюминия | GA | GA корпус из литого алюминия, BHT: 250x80x57 мм, литой алюминий, без монтажной панели, с крышкой | EC000261 | http://www.rittal.com/ru-ru/product/show/variantdetail.action?productID=9107210 | 4028177145399 | 28 | 40 | ftp://files.rittal.ru/Info4partners/Catalog35_page_by_page/katalog_35%2040.pdf | не подлежит | РОСС DE.АВ51.H00526 | 2018-03-11 | http://www.rittal.com/imf/none/65_319/ |  |  | GA ALUMINIUMGUSS-GEHÄUSE
| 9108210 | GA Корпус из литого алюминия 122х120х80мм 1шт | S | 1 | шт. | 42.38 | 2018-02-01 |  | 0.94 | 0.84 | 1.775 | 122 | 120 | 80 | _A_010301 | Корпуса | Компактные корпуса | GA Корпуса из литого алюминия | GA | GA корпус из литого алюминия, BHT: 122x120x80 мм, литой алюминий, без монтажной панели, с крышкой | EC000261 | http://www.rittal.com/ru-ru/product/show/variantdetail.action?productID=9108210 | 4028177145405 | 28 | 40 | ftp://files.rittal.ru/Info4partners/Catalog35_page_by_page/katalog_35%2040.pdf | не подлежит | РОСС DE.АВ51.H00526 | 2018-03-11 | http://www.rittal.com/imf/none/65_319/ |  |  | GA ALUMINIUMGUSS-GEHÄUSE
| 9110210 | GA Корпус из литого алюминия 220х120х91мм 1шт | S | 1 | шт. | 53.46 | 2018-02-01 |  | 1.56 | 1.36 | 3.14 | 220 | 120 | 90 | _A_010301 | Корпуса | Компактные корпуса | GA Корпуса из литого алюминия | GA | GA корпус из литого алюминия, BHT: 220x120x91 мм, литой алюминий, без монтажной панели, с крышкой | EC000261 | http://www.rittal.com/ru-ru/product/show/variantdetail.action?productID=9110210 | 4028177145412 | 28 | 40 | ftp://files.rittal.ru/Info4partners/Catalog35_page_by_page/katalog_35%2040.pdf | не подлежит | РОСС DE.АВ51.H00526 | 2018-03-11 | http://www.rittal.com/imf/none/65_319/ |  |  | GA ALUMINIUMGUSS-GEHÄUSE
| 9111210 | GA Корпус из литого алюминия 360х120х82мм 1шт | S | 1 | шт. | 76.86 | 2018-02-01 |  | 2 | 1.8 | 4.1 | 360 | 122 | 80 | _A_010301 | Корпуса | Компактные корпуса | GA Корпуса из литого алюминия | GA | GA корпус из литого алюминия, BHT: 360x120x82 мм, литой алюминий, без монтажной панели, с крышкой | EC000261 | http://www.rittal.com/ru-ru/product/show/variantdetail.action?productID=9111210 | 4028177145429 | 28 | 40 | ftp://files.rittal.ru/Info4partners/Catalog35_page_by_page/katalog_35%2040.pdf | не подлежит | РОСС DE.АВ51.H00526 | 2018-03-11 | http://www.rittal.com/imf/none/65_319/ |  |  | GA ALUMINIUMGUSS-GEHÄUSE
| 9112210 | GA Корпус из литого алюминия 160х160х91мм 1шт | S | 1 | шт. | 56.2 | 2018-02-01 |  | 1.68 | 1.48 | 3.035 | 160 | 160 | 90 | _A_010301 | Корпуса | Компактные корпуса | GA Корпуса из литого алюминия | GA | GA корпус из литого алюминия, BHT: 160x160x91 мм, литой алюминий, без монтажной панели, с крышкой | EC000261 | http://www.rittal.com/ru-ru/product/show/variantdetail.action?productID=9112210 | 4028177145436 | 28 | 40 | ftp://files.rittal.ru/Info4partners/Catalog35_page_by_page/katalog_35%2040.pdf | не подлежит | РОСС DE.АВ51.H00526 | 2018-03-11 | http://www.rittal.com/imf/none/65_319/ |  |  | GA ALUMINIUMGUSS-GEHÄUSE
| 9113210 | GA Корпус из литого алюминия 260х160х91мм 1шт | S | 1 | шт. | 69.11 | 2018-02-01 |  | 2.08 | 1.88 | 2.72 | 260 | 160 | 90 | _A_010301 | Корпуса | Компактные корпуса | GA Корпуса из литого алюминия | GA | GA корпус из литого алюминия, BHT: 260x160x91 мм, литой алюминий, без монтажной панели, с крышкой | EC000261 | http://www.rittal.com/ru-ru/product/show/variantdetail.action?productID=9113210 | 4028177145443 | 28 | 40 | ftp://files.rittal.ru/Info4partners/Catalog35_page_by_page/katalog_35%2040.pdf | не подлежит | РОСС DE.АВ51.H00526 | 2018-03-11 | http://www.rittal.com/imf/none/65_319/ |  |  | GA ALUMINIUMGUSS-GEHÄUSE
| 9114210 | GA Корпус из литого алюминия 360х160х91мм 1шт | S | 1 | шт. | 86.58 | 2018-02-01 |  | 2.6 | 2.4 | 6.02 | 360 | 160 | 90 | _A_010301 | Корпуса | Компактные корпуса | GA Корпуса из литого алюминия | GA | GA корпус из литого алюминия, BHT: 360x160x91 мм, литой алюминий, без монтажной панели, с крышкой | EC000261 | http://www.rittal.com/ru-ru/product/show/variantdetail.action?productID=9114210 | 4028177145450 | 28 | 40 | ftp://files.rittal.ru/Info4partners/Catalog35_page_by_page/katalog_35%2040.pdf | не подлежит | РОСС DE.АВ51.H00526 | 2018-03-11 | http://www.rittal.com/imf/none/65_319/ |  |  | GA ALUMINIUMGUSS-GEHÄUSE
| 9116210 | GA Корпус из литого алюминия 202х232х111мм 1шт | S | 1 | шт. | 117.27 | 2018-02-01 |  | 2.54 | 2.34 | 6.02 | 200 | 230 | 110 | _A_010301 | Корпуса | Компактные корпуса | GA Корпуса из литого алюминия | GA | GA корпус из литого алюминия, BHT: 202x232x111 мм, литой алюминий, без монтажной панели, с крышкой | EC000261 | http://www.rittal.com/ru-ru/product/show/variantdetail.action?productID=9116210 | 4028177145467 | 28 | 40 | ftp://files.rittal.ru/Info4partners/Catalog35_page_by_page/katalog_35%2040.pdf | не подлежит | РОСС DE.АВ51.H00526 | 2018-03-11 | http://www.rittal.com/imf/none/65_319/ |  |  | GA ALUMINIUMGUSS-GEHÄUSE
| 9117210 | GA Корпус из литого алюминия 280х232х111мм 1шт | S | 1 | шт. | 136.7 | 2018-02-01 |  | 3.22 | 3.02 | 8.18 | 280 | 230 | 110 | _A_010301 | Корпуса | Компактные корпуса | GA Корпуса из литого алюминия | GA | GA корпус из литого алюминия, BHT: 280x232x111 мм, литой алюминий, без монтажной панели, с крышкой | EC000261 | http://www.rittal.com/ru-ru/product/show/variantdetail.action?productID=9117210 | 4028177145474 | 28 | 40 | ftp://files.rittal.ru/Info4partners/Catalog35_page_by_page/katalog_35%2040.pdf | не подлежит | РОСС DE.АВ51.H00526 | 2018-03-11 | http://www.rittal.com/imf/none/65_319/ |  |  | GA ALUMINIUMGUSS-GEHÄUSE
| 9118210 | GA Корпус из литого алюминия 334х233х111мм 1шт | S | 1 | шт. | 157.98 | 2018-02-01 |  | 3.68 | 3.48 | 10 | 330 | 230 | 110 | _A_010301 | Корпуса | Компактные корпуса | GA Корпуса из литого алюминия | GA | GA корпус из литого алюминия, BHT: 334x233x111 мм, литой алюминий, без монтажной панели, с крышкой | EC000261 | http://www.rittal.com/ru-ru/product/show/variantdetail.action?productID=9118210 | 4028177145481 | 28 | 40 | ftp://files.rittal.ru/Info4partners/Catalog35_page_by_page/katalog_35%2040.pdf | не подлежит | РОСС DE.АВ51.H00526 | 2018-03-11 | http://www.rittal.com/imf/none/65_319/ |  |  | GA ALUMINIUMGUSS-GEHÄUSE
| 9119210 | GA Корпус из литого алюминия 330х230х181мм 1шт | S | 1 | шт. | 225.57 | 2018-02-01 |  | 5.06 | 4.807 | 15.1 | 330 | 230 | 180 | _A_010301 | Корпуса | Компактные корпуса | GA Корпуса из литого алюминия | GA | GA корпус из литого алюминия, BHT: 330x230x181 мм, литой алюминий, без монтажной панели, с крышкой | EC000261 | http://www.rittal.com/ru-ru/product/show/variantdetail.action?productID=9119210 | 4028177145498 | 28 | 40 | ftp://files.rittal.ru/Info4partners/Catalog35_page_by_page/katalog_35%2040.pdf | не подлежит | РОСС DE.АВ51.H00526 | 2018-03-11 | http://www.rittal.com/imf/none/65_319/ |  |  | GA ALUMINIUMGUSS-GEHÄUSE
| 1558010 | BG Сигнальн.шкафчик нерж. 400x200x123mm | S | 1 | шт. | 219.19 | 2018-02-01 |  | 4.45 | 4.25 | 13.7 | 400 | 200 | 123 | _A_010401 | Корпуса | Компактные корпуса | BG Сигнальные шкафчики | BG | BG сигнальный шкафчик, ШВГ: 400x200x123 мм, нержавеющая сталь, 1.4301, без монтажной панели, с крышкой, несущей шиной | EC002713 | http://www.rittal.com/ru-ru/product/show/variantdetail.action?productID=1558010 | 4028177009912 | 178 | 218 | ftp://files.rittal.ru/Info4partners/Catalog35_page_by_page/katalog_35%20218.pdf | не подлежит | РОСС DE.АВ51.H00526 | 2018-03-11 | http://www.rittal.com/imf/none/65_319/ |  |  | BG BUS-GEHÄUSE 1.4301
| 1558510 | BG Сигнальн.шкаф RAL7035 400x200x125mm | S | 1 | шт. | 82.97 | 2018-02-01 |  | 4.2 | 4 | 12.454 | 400 | 200 | 125 | _A_010401 | Корпуса | Компактные корпуса | BG Сигнальные шкафчики | BG | BG сигнальный шкафчик, ШВГ: 400x200x125 мм, листовая сталь, с фланш-панелью в основании и несущими шинами, дверь с обзорным окном, шарниры снизу | EC002713 | http://www.rittal.com/ru-ru/product/show/variantdetail.action?productID=1558510 | 4028177262003 | 37 | 49 | ftp://files.rittal.ru/Info4partners/Catalog35_page_by_page/katalog_35%2049.pdf | не подлежит | РОСС DE.АВ51.H00526 | 2018-03-11 | http://www.rittal.com/imf/none/65_319/ |  |  | BG BUS-SYSTEMGEHÄUSE RAL 7035
| 1559010 | BG Сигнальн.шкафчик нерж. 600x200x123mm | S | 1 | шт. | 244.12 | 2018-02-01 |  | 5.95 | 5.653 | 19.37 | 600 | 200 | 123 | _A_010401 | Корпуса | Компактные корпуса | BG Сигнальные шкафчики | BG | BG сигнальный шкафчик, ШВГ: 600x200x123 мм, нержавеющая сталь, 1.4301, без монтажной панели, с крышкой, несущей шиной | EC002713 | http://www.rittal.com/ru-ru/product/show/variantdetail.action?productID=1559010 | 4028177009950 | 178 | 218 | ftp://files.rittal.ru/Info4partners/Catalog35_page_by_page/katalog_35%20218.pdf | не подлежит | РОСС DE.АВ51.H00526 | 2018-03-11 | http://www.rittal.com/imf/none/65_319/ |  |  | BG BUS-GEHÄUSE 1.4301
| 1559510 | BG Сигнальн.шкаф RAL7035 600x200x125mm | S | 1 | шт. | 99.08 | 2018-02-01 |  | 6 | 5.7 | 19.37 | 600 | 200 | 125 | _A_010401 | Корпуса | Компактные корпуса | BG Сигнальные шкафчики | BG | BG сигнальный шкафчик, ШВГ: 600x200x125 мм, листовая сталь, с фланш-панелью в основании и несущими шинами, дверь с обзорным окном, шарниры снизу | EC002713 | http://www.rittal.com/ru-ru/product/show/variantdetail.action?productID=1559510 | 4028177262010 | 37 | 49 | ftp://files.rittal.ru/Info4partners/Catalog35_page_by_page/katalog_35%2049.pdf | не подлежит | РОСС DE.АВ51.H00526 | 2018-03-11 | http://www.rittal.com/imf/none/65_319/ |  |  | BG BUS-SYSTEMGEHÄUSE RAL 7035
| 1577450 | BG Сигнальн.шкафчик 400x300x155mm 1шт | S | 1 | шт. | 90.43 | 2018-02-01 |  | 6.95 | 6.603 | 22.304 | 300 | 400 | 155 | _A_010401 | Корпуса | Компактные корпуса | BG Сигнальные шкафчики | BG | BG сигнальный шкафчик, ШВГ: 400x300x155 мм, листовая сталь, с закрытым основанием и монтажной панелью, дверь с обзорным окном, шарниры снизу | EC002713 | http://www.rittal.com/ru-ru/product/show/variantdetail.action?productID=1577450 | 4028177460058 | 38 | 50 | ftp://files.rittal.ru/Info4partners/Catalog35_page_by_page/katalog_35%2050.pdf | не подлежит | РОСС DE.АВ51.H00526 | 2018-03-11 | http://www.rittal.com/imf/none/65_319/ |  |  | BG BUS-GEHÄUSE 400x300x155 MM
| 1577530 | BG Сигнальн.шкафчик 400x300x155mm 1шт | S | 1 | шт. | 97.36 | 2018-02-01 |  | 7.1 | 6.6 | 21.607 | 300 | 400 | 155 | _A_010401 | Корпуса | Компактные корпуса | BG Сигнальные шкафчики | BG | BG сигнальный шкафчик, ШВГ: 400x300x155 мм, листовая сталь, с закрытым основанием и монтажной панелью, дверь с обзорным окном, шарниры снизу | EC002713 | http://www.rittal.com/ru-ru/product/show/variantdetail.action?productID=1577530 | 4028177262034 | 38 | 50 | ftp://files.rittal.ru/Info4partners/Catalog35_page_by_page/katalog_35%2050.pdf | не подлежит | РОСС DE.АВ51.H00526 | 2018-03-11 | http://www.rittal.com/imf/none/65_319/ |  |  | BG BUS-GEHÄUSE 400x300x155 MM
| 1578450 | BG Сигнальн.шкафчик 600x300x155mm | S | 1 | шт. | 123.67 | 2018-02-01 |  | 9.55 | 9.073 | 33.184 | 600 | 300 | 155 | _A_010401 | Корпуса | Компактные корпуса | BG Сигнальные шкафчики | BG | BG сигнальный шкафчик, ШВГ: 600x300x155 мм, листовая сталь, с закрытым основанием и монтажной панелью, дверь с обзорным окном, шарниры снизу | EC002713 | http://www.rittal.com/ru-ru/product/show/variantdetail.action?productID=1578450 | 4028177460065 | 38 | 50 | ftp://files.rittal.ru/Info4partners/Catalog35_page_by_page/katalog_35%2050.pdf | не подлежит | РОСС DE.АВ51.H00526 | 2018-03-11 | http://www.rittal.com/imf/none/65_319/ |  |  | BG BUS-GEHÄUSE 600x300x155 MM
| 1578530 | BG Сигнальн.шкафчик 600x300x155mm | S | 1 | шт. | 127.73 | 2018-02-01 |  | 9.8 | 9.75 | 32.147 | 300 | 600 | 155 | _A_010401 | Корпуса | Компактные корпуса | BG Сигнальные шкафчики | BG | BG сигнальный шкафчик, ШВГ: 600x300x155 мм, листовая сталь, с закрытым основанием и монтажной панелью, дверь с обзорным окном, шарниры снизу | EC002713 | http://www.rittal.com/ru-ru/product/show/variantdetail.action?productID=1578530 | 4028177262119 | 38 | 50 | ftp://files.rittal.ru/Info4partners/Catalog35_page_by_page/katalog_35%2050.pdf | не подлежит | РОСС DE.АВ51.H00526 | 2018-03-11 | http://www.rittal.com/imf/none/65_319/ |  |  | BG BUS-GEHÄUSE 600x300x155 MM
| 1579450 | BG Сигнальн.шкафчик 800x300x155mm 1шт | S | 1 | шт. | 150.34 | 2018-02-01 |  | 13.14 | 12.483 | 33.184 | 300 | 800 | 155 | _A_010401 | Корпуса | Компактные корпуса | BG Сигнальные шкафчики | BG | BG сигнальный шкафчик, ШВГ: 800x300x155 мм, листовая сталь, с закрытым основанием и монтажной панелью, дверь с обзорным окном, шарниры снизу | EC002713 | http://www.rittal.com/ru-ru/product/show/variantdetail.action?productID=1579450 | 4028177460072 | 39 | 51 | ftp://files.rittal.ru/Info4partners/Catalog35_page_by_page/katalog_35%2051.pdf | не подлежит | РОСС DE.АВ51.H00526 | 2018-03-11 | http://www.rittal.com/imf/none/65_319/ |  |  | BG BUS-GEHÄUSE 800x300x155 MM
| 1579530 | BG сигнальный шкафчик800*300*155 как SB | WA | 1 | шт. | 0 | 2018-02-01 | цена по запросу. | 20 | 19 | 42.687 | 800 | 300 | 155 | _A_010401 | Корпуса | Компактные корпуса | BG Сигнальные шкафчики | BG | BG сигнальный шкафчик, ШВГ: 800x300x155 мм, листовая сталь, с закрытым основанием и монтажной панелью, дверь с обзорным окном, шарниры снизу | EC002713 | http://www.rittal.com/ru-ru/product/show/variantdetail.action?productID=1579530 | 4028177262195 | 39 | 51 | ftp://files.rittal.ru/Info4partners/Catalog35_page_by_page/katalog_35%2051.pdf | не подлежит | РОСС DE.АВ51.H00526 | 2018-03-11 | http://www.rittal.com/imf/none/65_319/ |  |  | BG BUS-GEHÄUSE 800x300x155 MM
| 1583010 | BG Сигн. шкафчик нерж.сталь 200x300x80mm | S | 1 | шт. | 176.67 | 2018-02-01 |  | 2.75 | 2.55 | 5.859 | 200 | 300 | 80 | _A_010401 | Корпуса | Компактные корпуса | BG Сигнальные шкафчики | BG | BG сигнальный шкафчик, ШВГ: 200x300x80 мм, нержавеющая сталь, 1.4301, без монтажной панели, с крышкой, несущей шиной | EC002713 | http://www.rittal.com/ru-ru/product/show/variantdetail.action?productID=1583010 | 4028177010932 | 178 | 218 | ftp://files.rittal.ru/Info4partners/Catalog35_page_by_page/katalog_35%20218.pdf | не подлежит | РОСС DE.АВ51.H00526 | 2018-03-11 | http://www.rittal.com/imf/none/65_319/ |  |  | BG BUS-GEHÄUSE 1.4301
| 1583520 | BG Сигнальн.шкафчик 200x300x80mm 1шт | V | 1 | шт. | 85.5 | 2018-02-01 |  | 2.76 | 2.56 | 7.98 | 200 | 300 | 80 | _A_010401 | Корпуса | Компактные корпуса | BG Сигнальные шкафчики | BG | BG сигнальный шкафчик, ШВГ: 200x300x80 мм, листовая сталь, с метрическими отверстиями в основании и несущей шиной, дверь с обзорным окном, шарниры слева | EC002713 | http://www.rittal.com/ru-ru/product/show/variantdetail.action?productID=1583520 | 4028177266742 | 36 | 48 | ftp://files.rittal.ru/Info4partners/Catalog35_page_by_page/katalog_35%2048.pdf | не подлежит | РОСС DE.АВ51.H00526 | 2018-03-11 | http://www.rittal.com/imf/none/65_319/ |  |  | BG BUS-GEHÄUSE 200x300x80 MM
| 1584010 | BG Сигн. шкафчик нерж.сталь 300x300x80mm | S | 1 | шт. | 203.25 | 2018-02-01 |  | 3.7 | 3.5 | 8.649 | 300 | 300 | 80 | _A_010401 | Корпуса | Компактные корпуса | BG Сигнальные шкафчики | BG | BG сигнальный шкафчик, ШВГ: 300x300x80 мм, нержавеющая сталь, 1.4301, без монтажной панели, с крышкой, несущей шиной | EC002713 | http://www.rittal.com/ru-ru/product/show/variantdetail.action?productID=1584010 | 4028177010970 | 178 | 218 | ftp://files.rittal.ru/Info4partners/Catalog35_page_by_page/katalog_35%20218.pdf | не подлежит | РОСС DE.АВ51.H00526 | 2018-03-11 | http://www.rittal.com/imf/none/65_319/ |  |  | BG BUS-GEHÄUSE 1.4301
| 1584520 | BG Сигнальн.шкафчик 300x300x80mm 1шт | S | 1 | шт. | 93.19 | 2018-02-01 |  | 3.64 | 3.44 | 11.61 | 300 | 300 | 80 | _A_010401 | Корпуса | Компактные корпуса | BG Сигнальные шкафчики | BG | BG сигнальный шкафчик, ШВГ: 300x300x80 мм, листовая сталь, с метрическими отверстиями в основании и несущей шиной, дверь с обзорным окном, шарниры слева | EC002713 | http://www.rittal.com/ru-ru/product/show/variantdetail.action?productID=1584520 | 4028177266766 | 36 | 48 | ftp://files.rittal.ru/Info4partners/Catalog35_page_by_page/katalog_35%2048.pdf | не подлежит | РОСС DE.АВ51.H00526 | 2018-03-11 | http://www.rittal.com/imf/none/65_319/ |  |  | BG BUS-GEHÄUSE 300x300x80 MM
| 1585010 | BG Сигн. шкафчик нерж.сталь 400x300x80mm | S | 1 | шт. | 219.66 | 2018-02-01 |  | 4.5 | 4.3 | 11.439 | 400 | 300 | 80 | _A_010401 | Корпуса | Компактные корпуса | BG Сигнальные шкафчики | BG | BG сигнальный шкафчик, ШВГ: 400x300x80 мм, нержавеющая сталь, 1.4301, без монтажной панели, с крышкой, несущей шиной | EC002713 | http://www.rittal.com/ru-ru/product/show/variantdetail.action?productID=1585010 | 4028177011014 | 178 | 218 | ftp://files.rittal.ru/Info4partners/Catalog35_page_by_page/katalog_35%20218.pdf | не подлежит | РОСС DE.АВ51.H00526 | 2018-03-11 | http://www.rittal.com/imf/none/65_319/ |  |  | BG BUS-GEHÄUSE 1.4301
| 1585520 | BG Сигнальн.шкафчик 400x300x80mm 1шт | S | 1 | шт. | 102.2 | 2018-02-01 |  | 4.1 | 3.9 | 14.784 | 400 | 300 | 80 | _A_010401 | Корпуса | Компактные корпуса | BG Сигнальные шкафчики | BG | BG сигнальный шкафчик, ШВГ: 400x300x80 мм, листовая сталь, с метрическими отверстиями в основании и несущей шиной, дверь с обзорным окном, шарниры слева | EC002713 | http://www.rittal.com/ru-ru/product/show/variantdetail.action?productID=1585520 | 4028177266780 | 36 | 48 | ftp://files.rittal.ru/Info4partners/Catalog35_page_by_page/katalog_35%2048.pdf | не подлежит | РОСС DE.АВ51.H00526 | 2018-03-11 | http://www.rittal.com/imf/none/65_319/ |  |  | BG BUS-GEHÄUSE 400x300x80 MM
| 1586520 | BG Сигнальн.шкафчик 500x300x80mm 1шт | S | 1 | шт. | 124.02 | 2018-02-01 |  | 5.6 | 5.32 | 16.3 | 500 | 300 | 80 | _A_010401 | Корпуса | Компактные корпуса | BG Сигнальные шкафчики | BG | BG сигнальный шкафчик, ШВГ: 500x300x80 мм, листовая сталь, с метрическими отверстиями в основании и несущей шиной, дверь с обзорным окном, шарниры слева | EC002713 | http://www.rittal.com/ru-ru/product/show/variantdetail.action?productID=1586520 | 4028177266803 | 36 | 48 | ftp://files.rittal.ru/Info4partners/Catalog35_page_by_page/katalog_35%2048.pdf | не подлежит | РОСС DE.АВ51.H00526 | 2018-03-11 | http://www.rittal.com/imf/none/65_319/ |  |  | BG BUS-GEHÄUSE 500x300x80 MM
| 1605520 | BG Сигнальн.шкафчик 200x300x120mm | S | 1 | шт. | 92.95 | 2018-02-01 |  | 3.2 | 3 | 10.164 | 200 | 300 | 120 | _A_010401 | Корпуса | Компактные корпуса | BG Сигнальные шкафчики | BG | BG сигнальный шкафчик, ШВГ: 200x300x120 мм, листовая сталь, с метрическими отверстиями в основании и несущей шиной, дверь с обзорным окном, шарниры справа | EC002713 | http://www.rittal.com/ru-ru/product/show/variantdetail.action?productID=1605520 | 4028177266841 | 37 | 49 | ftp://files.rittal.ru/Info4partners/Catalog35_page_by_page/katalog_35%2049.pdf | не подлежит | РОСС DE.АВ51.H00526 | 2018-03-11 | http://www.rittal.com/imf/none/65_319/ |  |  | BG BUS-GEHÄUSE 200x300x120 MM
| 1606520 | BG Сигнальн.шкафчик 400x300x120mm | S | 1 | шт. | 107.15 | 2018-02-01 |  | 4.5 | 4.3 | 19.856 | 400 | 300 | 120 | _A_010401 | Корпуса | Компактные корпуса | BG Сигнальные шкафчики | BG | BG сигнальный шкафчик, ШВГ: 400x300x120 мм, листовая сталь, с метрическими отверстиями в основании и несущей шиной, дверь с обзорным окном, шарниры справа | EC002713 | http://www.rittal.com/ru-ru/product/show/variantdetail.action?productID=1606520 | 4028177266865 | 37 | 49 | ftp://files.rittal.ru/Info4partners/Catalog35_page_by_page/katalog_35%2049.pdf | не подлежит | РОСС DE.АВ51.H00526 | 2018-03-11 | http://www.rittal.com/imf/none/65_319/ |  |  | BG BUS-GEHÄUSE 400x300x120 MM
| 1609510 | BG Сигнальный шкафчик 500x300x120мм | S | 1 | шт. | 124.66 | 2018-02-01 |  | 5.74 | 5.453 | 22.932 | 500 | 300 | 120 | _A_010401 | Корпуса | Компактные корпуса | BG Сигнальные шкафчики | BG | BG сигнальный шкафчик, ШВГ: 500x300x120 мм, листовая сталь, с метрическими отверстиями в основании и несущей шиной, дверь с обзорным окном, шарниры снизу | EC002713 | http://www.rittal.com/ru-ru/product/show/variantdetail.action?productID=1609510 | 4028177251854 | 37 | 49 | ftp://files.rittal.ru/Info4partners/Catalog35_page_by_page/katalog_35%2049.pdf | не подлежит | РОСС DE.АВ51.H00526 | 2018-03-11 | http://www.rittal.com/imf/none/65_319/ |  |  | BG BUS-GEHÄUSE 500x300x120 MM
| 1611510 | BG Сигнальн.шкафчик 400x500x160mm | S | 1 | шт. | 164.07 | 2018-02-01 |  | 8.6 | 8.17 | 37.853 | 400 | 500 | 160 | _A_010401 | Корпуса | Компактные корпуса | BG Сигнальные шкафчики | BG | BG сигнальный шкафчик, ШВГ: 400x500x160 мм, листовая сталь, с метрическими отверстиями в основании и несущей шиной, дверь с обзорным окном, шарниры справа | EC002713 | http://www.rittal.com/ru-ru/product/show/variantdetail.action?productID=1611510 | 4028177251878 | 37 | 49 | ftp://files.rittal.ru/Info4partners/Catalog35_page_by_page/katalog_35%2049.pdf | не подлежит | РОСС DE.АВ51.H00526 | 2018-03-11 | http://www.rittal.com/imf/none/65_319/ |  |  | BG BUS-GEHÄUSE 400x500x158 MM
| 1558310 | BG Сигнальный шкафчик 400x200x125mm | S | 1 | шт. | 84.31 | 2018-02-01 |  | 4.2 | 4 | 13.07 | 400 | 200 | 125 | _A_010405 | Корпуса | Компактные корпуса | BG Сигнальные шкафчики | BG |  |  |  | 4028177009936 |  |  |  | не подлежит | РОСС DE.АВ51.H00526 | 2018-03-11 | http://www.rittal.com/imf/none/65_319/ |  |  | BG BUS-SYSTEMGEHÄUSE GRUND
| 1559310 | BG Сигнальный шкафчик 600x200x125mm | S | 1 | шт. | 101 | 2018-02-01 |  | 6 | 5.7 | 19.37 | 600 | 200 | 125 | _A_010405 | Корпуса | Компактные корпуса | BG Сигнальные шкафчики | BG |  |  |  | 4028177009974 |  |  |  | не подлежит | РОСС DE.АВ51.H00526 | 2018-03-11 | http://www.rittal.com/imf/none/65_319/ |  |  | BG BUS-SYSTEMGEHÄUSE GRUND
| 1545500 | EB Электрошкафчик 150x300x80mm RAL7035 | S | 1 | шт. | 40.56 | 2018-02-01 |  | 2.6 | 2.4 | 5.5 | 150 | 300 | 80 | _A_010501 | Корпуса | Компактные корпуса | EB Электрошкафчики | EB | EB электрошкафчик, ШВГ: 150x300x80, листовая сталь, с монтажной панелью, с дверью | EC002713 | http://www.rittal.com/ru-ru/product/show/variantdetail.action?productID=1545500 | 4028177251694 | 34 | 46 | ftp://files.rittal.ru/Info4partners/Catalog35_page_by_page/katalog_35%2046.pdf | не подлежит | РОСС DE.АВ51.H00526 | 2018-03-11 | http://www.rittal.com/imf/none/65_319/ |  |  | EB E-BOX 150x300x80 RAL 7035
| 1546500 | EB Электрошкафчик 200x200x80mm RAL7035 | S | 1 | шт. | 38.01 | 2018-02-01 |  | 2.4 | 2.2 | 5.61 | 200 | 200 | 80 | _A_010501 | Корпуса | Компактные корпуса | EB Электрошкафчики | EB | EB электрошкафчик, ШВГ: 200x200x80, листовая сталь, с монтажной панелью, с дверью | EC002713 | http://www.rittal.com/ru-ru/product/show/variantdetail.action?productID=1546500 | 4028177251717 | 34 | 46 | ftp://files.rittal.ru/Info4partners/Catalog35_page_by_page/katalog_35%2046.pdf | не подлежит | РОСС DE.АВ51.H00526 | 2018-03-11 | http://www.rittal.com/imf/none/65_319/ |  |  | EB E-BOX 200x200x80 RAL 7035
| 1547500 | EB Электрошкафчик 200x400x80mm RAL7035 | S | 1 | шт. | 49.5 | 2018-02-01 |  | 4.4 | 4.2 | 4.84 | 200 | 400 | 80 | _A_010501 | Корпуса | Компактные корпуса | EB Электрошкафчики | EB | EB электрошкафчик, ШВГ: 200x400x80, листовая сталь, с монтажной панелью, с дверью | EC002713 | http://www.rittal.com/ru-ru/product/show/variantdetail.action?productID=1547500 | 4028177251755 | 34 | 46 | ftp://files.rittal.ru/Info4partners/Catalog35_page_by_page/katalog_35%2046.pdf | не подлежит | РОСС DE.АВ51.H00526 | 2018-03-11 | http://www.rittal.com/imf/none/65_319/ |  |  | EB E-BOX 200x400x80 RAL 7035
| 1548500 | EB Электрошкафчик 150x300x120mm RAL7035 | S | 1 | шт. | 40.53 | 2018-02-01 |  | 3 | 2.8 | 9.46 | 150 | 300 | 120 | _A_010501 | Корпуса | Компактные корпуса | EB Электрошкафчики | EB | EB электрошкафчик, ШВГ: 150x300x120, листовая сталь, с монтажной панелью, с дверью | EC002713 | http://www.rittal.com/ru-ru/product/show/variantdetail.action?productID=1548500 | 4028177251687 | 35 | 47 | ftp://files.rittal.ru/Info4partners/Catalog35_page_by_page/katalog_35%2047.pdf | не подлежит | РОСС DE.АВ51.H00526 | 2018-03-11 | http://www.rittal.com/imf/none/65_319/ |  |  | EB E-BOX 150x300x120 RAL 7035
| 1549500 | EB Электрошкафчик 200x200x120mm RAL7035 | S | 1 | шт. | 35.55 | 2018-02-01 |  | 2.8 | 2.6 | 7.854 | 200 | 200 | 120 | _A_010501 | Корпуса | Компактные корпуса | EB Электрошкафчики | EB | EB электрошкафчик, ШВГ: 200x200x120, листовая сталь, с монтажной панелью, с дверью | EC002713 | http://www.rittal.com/ru-ru/product/show/variantdetail.action?productID=1549500 | 4028177251700 | 35 | 47 | ftp://files.rittal.ru/Info4partners/Catalog35_page_by_page/katalog_35%2047.pdf | не подлежит | РОСС DE.АВ51.H00526 | 2018-03-11 | http://www.rittal.com/imf/none/65_319/ |  |  | EB E-BOX 200x200x120 RAL 7035
| 1550500 | EB Электрошкафчик 200x400x120mm RAL7035 | S | 1 | шт. | 48.14 | 2018-02-01 |  | 5 | 4.8 | 6.776 | 200 | 400 | 120 | _A_010501 | Корпуса | Компактные корпуса | EB Электрошкафчики | EB | EB электрошкафчик, ШВГ: 200x400x120, листовая сталь, с монтажной панелью, с дверью | EC002713 | http://www.rittal.com/ru-ru/product/show/variantdetail.action?productID=1550500 | 4028177251748 | 35 | 47 | ftp://files.rittal.ru/Info4partners/Catalog35_page_by_page/katalog_35%2047.pdf | не подлежит | РОСС DE.АВ51.H00526 | 2018-03-11 | http://www.rittal.com/imf/none/65_319/ |  |  | EB E-BOX 200x400x120 RAL 7035
| 1551500 | EB Электрошкафчик 150x150x80mm RAL7035 | S | 1 | шт. | 36.55 | 2018-02-01 |  | 1.64 | 1.54 | 3.52 | 150 | 150 | 80 | _A_010501 | Корпуса | Компактные корпуса | EB Электрошкафчики | EB | EB электрошкафчик, ШВГ: 150x150x80, листовая сталь, с монтажной панелью, с дверью | EC002713 | http://www.rittal.com/ru-ru/product/show/variantdetail.action?productID=1551500 | 4028177251670 | 34 | 46 | ftp://files.rittal.ru/Info4partners/Catalog35_page_by_page/katalog_35%2046.pdf | не подлежит | РОСС DE.АВ51.H00526 | 2018-03-11 | http://www.rittal.com/imf/none/65_319/ |  |  | EB E-BOX 150x150x80 RAL 7035
| 1552500 | EB Электрошкафчик 200x300x80mm RAL7035 | S | 1 | шт. | 44.91 | 2018-02-01 |  | 3.2 | 3 | 7.82 | 200 | 300 | 80 | _A_010501 | Корпуса | Компактные корпуса | EB Электрошкафчики | EB | EB электрошкафчик, ШВГ: 200x300x80, листовая сталь, с монтажной панелью, с дверью | EC002713 | http://www.rittal.com/ru-ru/product/show/variantdetail.action?productID=1552500 | 4028177251731 | 34 | 46 | ftp://files.rittal.ru/Info4partners/Catalog35_page_by_page/katalog_35%2046.pdf | не подлежит | РОСС DE.АВ51.H00526 | 2018-03-11 | http://www.rittal.com/imf/none/65_319/ |  |  | EB E-BOX 200x300x80 RAL 7035
| 1553500 | EB Электрошкафчик150x150x120мм RАL7035 | S | 1 | шт. | 37.62 | 2018-02-01 |  | 1.8 | 1.6 | 5.25 | 150 | 150 | 120 | _A_010501 | Корпуса | Компактные корпуса | EB Электрошкафчики | EB | EB электрошкафчик, ШВГ: 150x150x120, листовая сталь, с монтажной панелью, с дверью | EC002713 | http://www.rittal.com/ru-ru/product/show/variantdetail.action?productID=1553500 | 4028177251663 | 35 | 47 | ftp://files.rittal.ru/Info4partners/Catalog35_page_by_page/katalog_35%2047.pdf | не подлежит | РОСС DE.АВ51.H00526 | 2018-03-11 | http://www.rittal.com/imf/none/65_319/ |  |  | EB E-BOX 150x150x120 RAL 7035
| 1554500 | EB Электрошкафчик 200x300x120mm RAL7035 | S | 1 | шт. | 40.44 | 2018-02-01 |  | 3.5 | 3.3 | 8.998 | 200 | 300 | 120 | _A_010501 | Корпуса | Компактные корпуса | EB Электрошкафчики | EB | EB электрошкафчик, ШВГ: 200x300x120, листовая сталь, с монтажной панелью, с дверью | EC002713 | http://www.rittal.com/ru-ru/product/show/variantdetail.action?productID=1554500 | 4028177251724 | 35 | 47 | ftp://files.rittal.ru/Info4partners/Catalog35_page_by_page/katalog_35%2047.pdf | не подлежит | РОСС DE.АВ51.H00526 | 2018-03-11 | http://www.rittal.com/imf/none/65_319/ |  |  | EB E-BOX 200x300x120 RAL 7035
| 1555500 | EB Электрошкафчик 300x300x120mm RAL7035 | S | 1 | шт. | 45.02 | 2018-02-01 |  | 5 | 4.8 | 9.856 | 300 | 300 | 120 | _A_010501 | Корпуса | Компактные корпуса | EB Электрошкафчики | EB | EB электрошкафчик, ШВГ: 300x300x120, листовая сталь, с монтажной панелью, с дверью | EC002713 | http://www.rittal.com/ru-ru/product/show/variantdetail.action?productID=1555500 | 4028177251779 | 35 | 47 | ftp://files.rittal.ru/Info4partners/Catalog35_page_by_page/katalog_35%2047.pdf | не подлежит | РОСС DE.АВ51.H00526 | 2018-03-11 | http://www.rittal.com/imf/none/65_319/ |  |  | EB E-BOX 300x300x120 RAL 7035
| 1556500 | EB Электрошкафчик 300x400x120mm RAL7035 | S | 1 | шт. | 55.74 | 2018-02-01 |  | 6.4 | 6.08 | 14.336 | 300 | 400 | 120 | _A_010501 | Корпуса | Компактные корпуса | EB Электрошкафчики | EB | EB электрошкафчик, ШВГ: 300x400x120, листовая сталь, с монтажной панелью, с дверью | EC002713 | http://www.rittal.com/ru-ru/product/show/variantdetail.action?productID=1556500 | 4028177251793 | 35 | 47 | ftp://files.rittal.ru/Info4partners/Catalog35_page_by_page/katalog_35%2047.pdf | не подлежит | РОСС DE.АВ51.H00526 | 2018-03-11 | http://www.rittal.com/imf/none/65_319/ |  |  | EB E-BOX 300x400x120 RAL 7035
| 1557500 | EB Электрошкафчик 200x500x120mm RAL7035 | S | 1 | шт. | 56.11 | 2018-02-01 |  | 6.2 | 5.89 | 18.816 | 200 | 500 | 120 | _A_010501 | Корпуса | Компактные корпуса | EB Электрошкафчики | EB | EB электрошкафчик, ШВГ: 200x500x120, листовая сталь, с монтажной панелью, с дверью | EC002713 | http://www.rittal.com/ru-ru/product/show/variantdetail.action?productID=1557500 | 4028177251762 | 35 | 47 | ftp://files.rittal.ru/Info4partners/Catalog35_page_by_page/katalog_35%2047.pdf | не подлежит | РОСС DE.АВ51.H00526 | 2018-03-11 | http://www.rittal.com/imf/none/65_319/ |  |  | EB E-BOX 200x500x120 RAL 7035
| 1577500 | EB Электрошкафчик 300x400x155 RAL7035 | S | 1 | шт. | 59.68 | 2018-02-01 |  | 7.1 | 6.745 | 21.607 | 300 | 400 | 155 | _A_010501 | Корпуса | Компактные корпуса | EB Электрошкафчики | EB | EB электрошкафчик, ШВГ: 300x400x155, листовая сталь, с монтажной панелью, с дверью | EC002713 | http://www.rittal.com/ru-ru/product/show/variantdetail.action?productID=1577500 | 4028177251809 | 35 | 47 | ftp://files.rittal.ru/Info4partners/Catalog35_page_by_page/katalog_35%2047.pdf | не подлежит | РОСС DE.АВ51.H00526 | 2018-03-11 | http://www.rittal.com/imf/none/65_319/ |  |  | EB E-BOX 300x400x155 RAL 7035
| 1578500 | EB Электрошкафчик 300x600x155mm RAL7035 | S | 1 | шт. | 75.52 | 2018-02-01 |  | 9.8 | 9.31 | 33.626 | 300 | 600 | 155 | _A_010501 | Корпуса | Компактные корпуса | EB Электрошкафчики | EB | EB электрошкафчик, ШВГ: 300x600x155, листовая сталь, с монтажной панелью, с дверью | EC002713 | http://www.rittal.com/ru-ru/product/show/variantdetail.action?productID=1578500 | 4028177440890 | 35 | 47 | ftp://files.rittal.ru/Info4partners/Catalog35_page_by_page/katalog_35%2047.pdf | не подлежит | РОСС DE.АВ51.H00526 | 2018-03-11 | http://www.rittal.com/imf/none/65_319/ |  |  | EB E-BOX 300x600x155 RAL 7035
| 1579500 | EB Электрошкафчик 300x800x155mm RAL7035 | S | 1 | шт. | 102.77 | 2018-02-01 |  | 13.14 | 12.483 | 42.687 | 300 | 800 | 155 | _A_010501 | Корпуса | Компактные корпуса | EB Электрошкафчики | EB | EB электрошкафчик, ШВГ: 300x800x155, листовая сталь, с монтажной панелью, с дверью | EC002713 | http://www.rittal.com/ru-ru/product/show/variantdetail.action?productID=1579500 | 4028177251823 | 35 | 47 | ftp://files.rittal.ru/Info4partners/Catalog35_page_by_page/katalog_35%2047.pdf | не подлежит | РОСС DE.АВ51.H00526 | 2018-03-11 | http://www.rittal.com/imf/none/65_319/ |  |  | EB E-BOX 300x800x155 RAL 7035
| 1577510 | EB Электрошкафчик 300x400x155 без МП RAL7035 | V | 1 | шт. | 57.54 | 2018-02-01 |  | 5.9 |  | 21.35 | 300 | 400 | 155 | _A_010502 | Корпуса | Компактные корпуса | EB Электрошкафчики | EB | [7 empty] | не подлежит | РОСС DE.АВ51.H00526 | 2018-03-11 | http://www.rittal.com/imf/none/65_319/ |  |  | EB E-BOX 300x400x155 RAL 7035 W/O MTPL
| 1546800 | EB Электрошкафчик грунт. 200x200x80mm | S | 1 | шт. | 37 | 2018-02-01 |  | 1.92 | 1.8 | 4.84 | 200 | 200 | 80 | _A_010505 | Корпуса | Компактные корпуса | EB Электрошкафчики | EB |  |  |  | 4028177009219 |  |  |  | не подлежит | РОСС DE.АВ51.H00526 | 2018-03-11 | http://www.rittal.com/imf/none/65_319/ |  |  | EB ELEKTRO-BOX GR.M.VERZ.MP.
| 1547800 | EB Электрошкафчик грунт. 200x400x80mm | S | 1 | шт. | 46.32 | 2018-02-01 |  | 3.1 | 2.9 | 9.46 | 200 | 400 | 80 | _A_010505 | Корпуса | Компактные корпуса | EB Электрошкафчики | EB |  |  |  | 4028177009271 |  |  |  | не подлежит | РОСС DE.АВ51.H00526 | 2018-03-11 | http://www.rittal.com/imf/none/65_319/ |  |  | EB ELEKTRO-BOX GR.M.VERZ.MP.
| 1548800 | EB Электрошкафчик грунт. 150x300x120mm | S | 1 | шт. | 39.03 | 2018-02-01 |  | 2.6 | 2.4 | 7.854 | 150 | 300 | 120 | _A_010505 | Корпуса | Компактные корпуса | EB Электрошкафчики | EB |  |  |  | 4028177009332 |  |  |  | не подлежит | РОСС DE.АВ51.H00526 | 2018-03-11 | http://www.rittal.com/imf/none/65_319/ |  |  | EB ELEKTRO-BOX GR.M.VERZ.MP.
| 1549800 | EB Электрошкафчик грунт. 200x200x120mm | S | 1 | шт. | 38.31 | 2018-02-01 |  | 2.3 | 2.2 | 6.776 | 200 | 200 | 120 | _A_010505 | Корпуса | Компактные корпуса | EB Электрошкафчики | EB |  |  |  | 4028177009400 |  |  |  | не подлежит | РОСС DE.АВ51.H00526 | 2018-03-11 | http://www.rittal.com/imf/none/65_319/ |  |  | EB ELEKTRO-BOX GR.M.VERZ.MP.
| 1550800 | EB Электрошкафчик грунт. 200x400x120mm | S | 1 | шт. | 47.72 | 2018-02-01 |  | 5 | 4.8 | 12.298 | 200 | 400 | 120 | _A_010505 | Корпуса | Компактные корпуса | EB Электрошкафчики | EB |  |  |  | 4028177009455 |  |  |  | не подлежит | РОСС DE.АВ51.H00526 | 2018-03-11 | http://www.rittal.com/imf/none/65_319/ |  |  | EB ELEKTRO-BOX GR.M.VERZ.MP.
| 1551800 | EB Электрошкафчик грунт. 150x150x80mm | S | 1 | шт. | 35.15 | 2018-02-01 |  | 1.64 | 1.54 | 3.52 | 150 | 150 | 80 | _A_010505 | Корпуса | Компактные корпуса | EB Электрошкафчики | EB |  |  |  | 4028177009516 |  |  |  | не подлежит | РОСС DE.АВ51.H00526 | 2018-03-11 | http://www.rittal.com/imf/none/65_319/ |  |  | EB ELEKTRO-BOX GR.M.VERZ.MP.
| 1552800 | EB Электрошкафчик грунт. 200x300x80mm | S | 1 | шт. | 42.06 | 2018-02-01 |  | 3.2 | 3 | 7.82 | 200 | 300 | 80 | _A_010505 | Корпуса | Компактные корпуса | EB Электрошкафчики | EB |  |  |  | 4028177009578 |  |  |  | не подлежит | РОСС DE.АВ51.H00526 | 2018-03-11 | http://www.rittal.com/imf/none/65_319/ |  |  | EB ELEKTRO-BOX GR.M.VERZ.MP.
| 1553800 | EB Электрошкафчик грунт. 150x150x120mm | S | 1 | шт. | 36.14 | 2018-02-01 |  | 1.8 | 1.6 | 5.25 | 150 | 150 | 120 | _A_010505 | Корпуса | Компактные корпуса | EB Электрошкафчики | EB |  |  |  | 4028177009639 |  |  |  | не подлежит | РОСС DE.АВ51.H00526 | 2018-03-11 | http://www.rittal.com/imf/none/65_319/ |  |  | EB ELEKTRO-BOX GR.M.VERZ.MP.
| 1554800 | EB Электрошкафчик грунт. 200x300x120mm | S | 1 | шт. | 42.39 | 2018-02-01 |  | 3.6 | 3.37 | 10.6 | 200 | 300 | 120 | _A_010505 | Корпуса | Компактные корпуса | EB Электрошкафчики | EB |  |  |  | 4028177009707 |  |  |  | не подлежит | РОСС DE.АВ51.H00526 | 2018-03-11 | http://www.rittal.com/imf/none/65_319/ |  |  | EB ELEKTRO-BOX GR.M.VERZ.MP.
| 1555800 | EB Электрошкафчик грунт. 300x300x120mm | S | 1 | шт. | 49.27 | 2018-02-01 |  | 5 | 4.8 | 14.336 | 300 | 300 | 120 | _A_010505 | Корпуса | Компактные корпуса | EB Электрошкафчики | EB |  |  |  | 4028177009769 |  |  |  | не подлежит | РОСС DE.АВ51.H00526 | 2018-03-11 | http://www.rittal.com/imf/none/65_319/ |  |  | EB ELEKTRO-BOX GR.M.VERZ.MP.
| 1556800 | EB Электрошкафчик грунт. 300x400x120mm | S | 1 | шт. | 54.72 | 2018-02-01 |  | 6.4 | 5.1 | 18.816 | 300 | 400 | 120 | _A_010505 | Корпуса | Компактные корпуса | EB Электрошкафчики | EB |  |  |  | 4028177009844 |  |  |  | не подлежит | РОСС DE.АВ51.H00526 | 2018-03-11 | http://www.rittal.com/imf/none/65_319/ |  |  | EB ELEKTRO-BOX GR.M.VERZ.MP.
| 1557800 | EB Электрошкафчик грунт. 200x500x120mm | S | 1 | шт. | 54.57 | 2018-02-01 |  | 6.2 | 5.9 | 16.016 | 200 | 500 | 120 | _A_010505 | Корпуса | Компактные корпуса | EB Электрошкафчики | EB |  |  |  | 4028177009899 |  |  |  | не подлежит | РОСС DE.АВ51.H00526 | 2018-03-11 | http://www.rittal.com/imf/none/65_319/ |  |  | EB ELEKTRO-BOX GR.M.VERZ.MP.
| 1577800 | EB Электрошкафчик грунт. 300x400x155mm | S | 1 | шт. | 69.44 | 2018-02-01 |  | 7.1 | 6.745 | 21.607 | 300 | 400 | 155 | _A_010505 | Корпуса | Компактные корпуса | EB Электрошкафчики | EB |  |  |  | 4028177010611 |  |  |  | не подлежит | РОСС DE.АВ51.H00526 | 2018-03-11 | http://www.rittal.com/imf/none/65_319/ |  |  | EB ELEKTRO-BOX GR.M.VERZ.MP.
| 1578800 | EB Электрошкафчик грунт. 300x600x155mm | S | 1 | шт. | 87.64 | 2018-02-01 |  | 9.9 | 9.405 | 33.184 | 300 | 600 | 155 | _A_010505 | Корпуса | Компактные корпуса | EB Электрошкафчики | EB |  |  |  | 4028177010734 |  |  |  | не подлежит | РОСС DE.АВ51.H00526 | 2018-03-11 | http://www.rittal.com/imf/none/65_319/ |  |  | EB ELEKTRO-BOX GR.M.VERZ.MP.
| 1579800 | EB Электрошкафчик грунт. 300x800x155mm | S | 1 | шт. | 105.83 | 2018-02-01 |  | 13.14 | 12.483 | 42.687 | 300 | 800 | 155 | _A_010505 | Корпуса | Компактные корпуса | EB Электрошкафчики | EB |  |  |  | 4028177010857 |  |  |  | не подлежит | РОСС DE.АВ51.H00526 | 2018-03-11 | http://www.rittal.com/imf/none/65_319/ |  |  | EB ELEKTRO-BOX GR.M.VERZ.MP.
| 1001600 | AE Шкаф, нерж.сталь с МП 200x300x120mm | S | 1 | шт. | 141.72 | 2018-02-01 |  | 3.6 | 3.45 | 8.736 | 200 | 300 | 120 | _A_021101 | Корпуса | Компактные распределительные шкафы | AE Компактные распределительные шкафы | AE | AE компактный распределительный шкаф, ШВГ: 200x300x210 мм, нержавеющая сталь, 1.4301, с монтажной панелью, однодверный, один поворотный замок | EC000261 | http://www.rittal.com/ru-ru/product/show/variantdetail.action?productID=1001600 | 4028177583931 | 179 | 219 | ftp://files.rittal.ru/Info4partners/Catalog35_page_by_page/katalog_35%20219.pdf | не подлежит | РОСС DE.АВ51.H00526 | 2018-03-11 | http://www.rittal.com/imf/none/65_319/ |  |  | AE SCHALTSCHRANK, 1.4301
| 1002500 | AE Шкаф, нерж.сталь с МП 200x300x155mm | S | 1 | шт. | 261.43 | 2018-02-01 |  | 4.1 | 3.9 | 11.4 | 200 | 300 | 155 | _A_021101 | Корпуса | Компактные распределительные шкафы | AE Компактные распределительные шкафы | AE | AE компактный распределительный шкаф, ШВГ: 200x300x155 мм, нержавеющая сталь, 1.4404, с монтажной панелью, однодверный, один поворотный замок | EC000261 | http://www.rittal.com/ru-ru/product/show/variantdetail.action?productID=1002500 | 4028177421257 | 179 | 219 | ftp://files.rittal.ru/Info4partners/Catalog35_page_by_page/katalog_35%20219.pdf | не подлежит | РОСС DE.АВ51.H00526 | 2018-03-11 | http://www.rittal.com/imf/none/65_319/ |  |  | AE SCHALTSCHRANK, 1.4404
| 1002600 | AE Шкаф, нерж.сталь с МП 200x300x155mm | S | 1 | шт. | 162.04 | 2018-02-01 |  | 4.1 | 3.9 | 11.4 | 200 | 300 | 155 | _A_021101 | Корпуса | Компактные распределительные шкафы | AE Компактные распределительные шкафы | AE | AE компактный распределительный шкаф, ШВГ: 200x300x155 мм, нержавеющая сталь, 1.4301, с монтажной панелью, однодверный, один поворотный замок | EC000261 | http://www.rittal.com/ru-ru/product/show/variantdetail.action?productID=1002600 | 4028177000056 | 179 | 219 | ftp://files.rittal.ru/Info4partners/Catalog35_page_by_page/katalog_35%20219.pdf | не подлежит | РОСС DE.АВ51.H00526 | 2018-03-11 | http://www.rittal.com/imf/none/65_319/ |  |  | AE SCHALTSCHRANK, 1.4301
| 1003600 | AE Шкаф, нерж.сталь с МП 300x300x210mm | S | 1 | шт. | 176.44 | 2018-02-01 |  | 6.9 | 6.45 | 21.824 | 300 | 300 | 210 | _A_021101 | Корпуса | Компактные распределительные шкафы | AE Компактные распределительные шкафы | AE | AE компактный распределительный шкаф, ШВГ: 300x300x210 мм, нержавеющая сталь, 1.4301, с монтажной панелью, однодверный, два поворотных замка | EC000261 | http://www.rittal.com/ru-ru/product/show/variantdetail.action?productID=1003600 | 4028177583924 | 179 | 219 | ftp://files.rittal.ru/Info4partners/Catalog35_page_by_page/katalog_35%20219.pdf | не подлежит | РОСС DE.АВ51.H00526 | 2018-03-11 | http://www.rittal.com/imf/none/65_319/ |  |  | AE SCHALTSCHRANK, 1.4301
| 1004600 | AE Шкаф, нерж.сталь с МП 380x300x155mm | S | 1 | шт. | 187.56 | 2018-02-01 |  | 7.4 | 7 | 23.1 | 380 | 300 | 155 | _A_021101 | Корпуса | Компактные распределительные шкафы | AE Компактные распределительные шкафы | AE | AE компактный распределительный шкаф, ШВГ: 380x300x155 мм, нержавеющая сталь, 1.4301, с монтажной панелью, однодверный, один поворотный замок | EC000261 | http://www.rittal.com/ru-ru/product/show/variantdetail.action?productID=1004600 | 4028177000100 | 179 | 219 | ftp://files.rittal.ru/Info4partners/Catalog35_page_by_page/katalog_35%20219.pdf | не подлежит | РОСС DE.АВ51.H00526 | 2018-03-11 | http://www.rittal.com/imf/none/65_319/ |  |  | AE SCHALTSCHRANK, 1.4301
| 1005500 | AE Шкаф, нерж.сталь с МП 300x380x210mm | S | 1 | шт. | 347.17 | 2018-02-01 |  | 8.4 | 8 | 29.5 | 300 | 380 | 210 | _A_021101 | Корпуса | Компактные распределительные шкафы | AE Компактные распределительные шкафы | AE | AE компактный распределительный шкаф, ШВГ: 300x380x210 мм, нержавеющая сталь, 1.4404, с монтажной панелью, однодверный, один поворотный замок | EC000261 | http://www.rittal.com/ru-ru/product/show/variantdetail.action?productID=1005500 | 4028177421271 | 180 | 220 | ftp://files.rittal.ru/Info4partners/Catalog35_page_by_page/katalog_35%20220.pdf | не подлежит | РОСС DE.АВ51.H00526 | 2018-03-11 | http://www.rittal.com/imf/none/65_319/ |  |  | AE SCHALTSCHRANK, 1.4404
| 1005600 | AE Шкаф, нерж.сталь с МП 300x380x210mm | S | 1 | шт. | 199.8 | 2018-02-01 |  | 8.4 | 8 | 29.5 | 300 | 380 | 210 | _A_021101 | Корпуса | Компактные распределительные шкафы | AE Компактные распределительные шкафы | AE | AE компактный распределительный шкаф, ШВГ: 300x380x210 мм, нержавеющая сталь, 1.4301, с монтажной панелью, однодверный, один поворотный замок | EC000261 | http://www.rittal.com/ru-ru/product/show/variantdetail.action?productID=1005600 | 4028177000148 | 180 | 220 | ftp://files.rittal.ru/Info4partners/Catalog35_page_by_page/katalog_35%20220.pdf | не подлежит | РОСС DE.АВ51.H00526 | 2018-03-11 | http://www.rittal.com/imf/none/65_319/ |  |  | AE SCHALTSCHRANK, 1.4301
| 1006500 | AE Шкаф, нерж.сталь с МП 380x380x210mm | S | 1 | шт. | 355.38 | 2018-02-01 |  | 9.8 | 9.31 | 38.7 | 380 | 380 | 210 | _A_021101 | Корпуса | Компактные распределительные шкафы | AE Компактные распределительные шкафы | AE | AE компактный распределительный шкаф, ШВГ: 380x380x210 мм, нержавеющая сталь, 1.4404, с монтажной панелью, однодверный, один поворотный замок | EC000261 | http://www.rittal.com/ru-ru/product/show/variantdetail.action?productID=1006500 | 4028177421288 | 180 | 220 | ftp://files.rittal.ru/Info4partners/Catalog35_page_by_page/katalog_35%20220.pdf | не подлежит | РОСС DE.АВ51.H00526 | 2018-03-11 | http://www.rittal.com/imf/none/65_319/ |  |  | AE SCHALTSCHRANK, 1.4404
| 1006600 | AE Шкаф, нерж.сталь с МП 380x380x210mm | S | 1 | шт. | 219.89 | 2018-02-01 |  | 9.8 | 9.31 | 38.7 | 380 | 380 | 210 | _A_021101 | Корпуса | Компактные распределительные шкафы | AE Компактные распределительные шкафы | AE | AE компактный распределительный шкаф, ШВГ: 380x380x210 мм, нержавеющая сталь, 1.4301, с монтажной панелью, однодверный, один поворотный замок | EC000261 | http://www.rittal.com/ru-ru/product/show/variantdetail.action?productID=1006600 | 4028177000193 | 180 | 220 | ftp://files.rittal.ru/Info4partners/Catalog35_page_by_page/katalog_35%20220.pdf | не подлежит | РОСС DE.АВ51.H00526 | 2018-03-11 | http://www.rittal.com/imf/none/65_319/ |  |  | AE SCHALTSCHRANK, 1.4301
| 1007600 | AE Шкаф, нерж.сталь с МП 500x500x210mm | S | 1 | шт. | 288.86 | 2018-02-01 |  | 15.7 | 14.9 | 65.5 | 500 | 500 | 210 | _A_021101 | Корпуса | Компактные распределительные шкафы | AE Компактные распределительные шкафы | AE | AE компактный распределительный шкаф, ШВГ: 500x500x210 мм, нержавеющая сталь, 1.4301, с монтажной панелью, однодверный, два поворотных замка | EC000261 | http://www.rittal.com/ru-ru/product/show/variantdetail.action?productID=1007600 | 4028177000254 | 180 | 220 | ftp://files.rittal.ru/Info4partners/Catalog35_page_by_page/katalog_35%20220.pdf | не подлежит | РОСС DE.АВ51.H00526 | 2018-03-11 | http://www.rittal.com/imf/none/65_319/ |  |  | AE SCHALTSCHRANK, 1.4301
| 1008600 | AE Шкаф, нерж.сталь с МП 380x600x210mm | S | 1 | шт. | 275.52 | 2018-02-01 |  | 15.1 | 14.25 | 59.8 | 380 | 600 | 210 | _A_021101 | Корпуса | Компактные распределительные шкафы | AE Компактные распределительные шкафы | AE | AE компактный распределительный шкаф, ШВГ: 380x600x210 мм, нержавеющая сталь, 1.4301, с монтажной панелью, однодверный, два поворотных замка | EC000261 | http://www.rittal.com/ru-ru/product/show/variantdetail.action?productID=1008600 | 4028177000315 | 180 | 220 | ftp://files.rittal.ru/Info4partners/Catalog35_page_by_page/katalog_35%20220.pdf | не подлежит | РОСС DE.АВ51.H00526 | 2018-03-11 | http://www.rittal.com/imf/none/65_319/ |  |  | AE SCHALTSCHRANK, 1.4301
| 1009600 | AE Шкаф, нерж.сталь с МП600x380x210mm | S | 1 | шт. | 274.69 | 2018-02-01 |  | 14.58 | 13.851 | 59.8 | 600 | 380 | 210 | _A_021101 | Корпуса | Компактные распределительные шкафы | AE Компактные распределительные шкафы | AE | AE компактный распределительный шкаф, ШВГ: 600x380x210 мм, нержавеющая сталь, 1.4301, с монтажной панелью, однодверный, один поворотный замок | EC000261 | http://www.rittal.com/ru-ru/product/show/variantdetail.action?productID=1009600 | 4028177000360 | 180 | 220 | ftp://files.rittal.ru/Info4partners/Catalog35_page_by_page/katalog_35%20220.pdf | не подлежит | РОСС DE.АВ51.H00526 | 2018-03-11 | http://www.rittal.com/imf/none/65_319/ |  |  | AE SCHALTSCHRANK, 1.4301
| 1010500 | AE Шкаф, нерж.сталь с МП 600x600x210mm | S | 1 | шт. | 600.13 | 2018-02-01 |  | 23.5 | 22.325 | 98.4 | 600 | 600 | 210 | _A_021101 | Корпуса | Компактные распределительные шкафы | AE Компактные распределительные шкафы | AE | AE компактный распределительный шкаф, ШВГ: 600x600x210 мм, нержавеющая сталь, 1.4404, с монтажной панелью, однодверный, два поворотных замка | EC000261 | http://www.rittal.com/ru-ru/product/show/variantdetail.action?productID=1010500 | 4028177421325 | 180 | 220 | ftp://files.rittal.ru/Info4partners/Catalog35_page_by_page/katalog_35%20220.pdf | не подлежит | РОСС DE.АВ51.H00526 | 2018-03-11 | http://www.rittal.com/imf/none/65_319/ |  |  | AE SCHALTSCHRANK, 1.4404
| 1010600 | AE Шкаф, нерж.сталь с МП 600x600x210mm | S | 1 | шт. | 353.32 | 2018-02-01 |  | 23.5 | 22.325 | 98.4 | 600 | 600 | 210 | _A_021101 | Корпуса | Компактные распределительные шкафы | AE Компактные распределительные шкафы | AE | AE компактный распределительный шкаф, ШВГ: 600x600x210 мм, нержавеющая сталь, 1.4301, с монтажной панелью, однодверный, два поворотных замка | EC000261 | http://www.rittal.com/ru-ru/product/show/variantdetail.action?productID=1010600 | 4028177000438 | 180 | 220 | ftp://files.rittal.ru/Info4partners/Catalog35_page_by_page/katalog_35%20220.pdf | не подлежит | РОСС DE.АВ51.H00526 | 2018-03-11 | http://www.rittal.com/imf/none/65_319/ |  |  | AE SCHALTSCHRANK, 1.4301
| 1011600 | AE Шкаф, нерж.сталь с МП 380x300x210mm | S | 1 | шт. | 194.05 | 2018-02-01 |  | 8.4 | 7.9 | 23.94 | 380 | 300 | 210 | _A_021101 | Корпуса | Компактные распределительные шкафы | AE Компактные распределительные шкафы | AE | AE компактный распределительный шкаф, ШВГ: 380x300x210 мм, нержавеющая сталь, 1.4301, с монтажной панелью, однодверный, два поворотных замка | EC000261 | http://www.rittal.com/ru-ru/product/show/variantdetail.action?productID=1011600 | 4028177532328 | 179 | 219 | ftp://files.rittal.ru/Info4partners/Catalog35_page_by_page/katalog_35%20219.pdf | не подлежит | РОСС DE.АВ51.H00526 | 2018-03-11 | http://www.rittal.com/imf/none/65_319/ |  |  | AE SCHALTSCHRANK, 1.4301
| 1012600 | AE Шкаф, нерж.сталь с МП 600x760x210mm | S | 1 | шт. | 409.7 | 2018-02-01 |  | 30 | 28.5 | 117 | 600 | 760 | 210 | _A_021101 | Корпуса | Компактные распределительные шкафы | AE Компактные распределительные шкафы | AE | AE компактный распределительный шкаф, ШВГ: 600x760x210 мм, нержавеющая сталь, 1.4301, с монтажной панелью, однодверный, два поворотных замка | EC000261 | http://www.rittal.com/ru-ru/product/show/variantdetail.action?productID=1012600 | 4028177000476 | 180 | 220 | ftp://files.rittal.ru/Info4partners/Catalog35_page_by_page/katalog_35%20220.pdf | не подлежит | РОСС DE.АВ51.H00526 | 2018-03-11 | http://www.rittal.com/imf/none/65_319/ |  |  | AE SCHALTSCHRANK, 1.4301
| 1013600 | AE Шкаф, нерж.сталь с МП 500x500x300mm | S | 1 | шт. | 339.65 | 2018-02-01 |  | 18.4 | 17.48 | 87.75 | 500 | 500 | 300 | _A_021101 | Корпуса | Компактные распределительные шкафы | AE Компактные распределительные шкафы | AE | AE компактный распределительный шкаф, ШВГ: 500x500x300 мм, нержавеющая сталь, 1.4301, с монтажной панелью, однодверный, два поворотных замка | EC000261 | http://www.rittal.com/ru-ru/product/show/variantdetail.action?productID=1013600 | 4028177244306 | 180 | 220 | ftp://files.rittal.ru/Info4partners/Catalog35_page_by_page/katalog_35%20220.pdf | не подлежит | РОСС DE.АВ51.H00526 | 2018-03-11 | http://www.rittal.com/imf/none/65_319/ |  |  | AE SCHALTSCHRANK, 1.4301
| 1014600 | AE Шкаф, нерж.сталь с МП 760x760x300mm | S | 1 | шт. | 583.98 | 2018-02-01 |  | 42.5 | 40.4 | 211.1 | 760 | 760 | 300 | _A_021101 | Корпуса | Компактные распределительные шкафы | AE Компактные распределительные шкафы | AE | AE компактный распределительный шкаф, ШВГ: 760x760x300 мм, нержавеющая сталь, 1.4301, с монтажной панелью, однодверный, два поворотных замка | EC000261 | http://www.rittal.com/ru-ru/product/show/variantdetail.action?productID=1014600 | 4028177000520 | 181 | 221 | ftp://files.rittal.ru/Info4partners/Catalog35_page_by_page/katalog_35%20221.pdf | не подлежит | РОСС DE.АВ51.H00526 | 2018-03-11 | http://www.rittal.com/imf/none/65_319/ |  |  | AE SCHALTSCHRANK, 1.4301
| 1015600 | AE Шкаф, нерж.сталь с МП 400x500x210mm | S | 1 | шт. | 261.03 | 2018-02-01 |  | 12.9 | 12.65 | 49.036 | 400 | 500 | 210 | _A_021101 | Корпуса | Компактные распределительные шкафы | AE Компактные распределительные шкафы | AE | AE компактный распределительный шкаф, ШВГ: 400x500x210 мм, нержавеющая сталь, 1.4301, с монтажной панелью, однодверный, два поворотных замка | EC000261 | http://www.rittal.com/ru-ru/product/show/variantdetail.action?productID=1015600 | 4028177583917 | 180 | 220 | ftp://files.rittal.ru/Info4partners/Catalog35_page_by_page/katalog_35%20220.pdf | не подлежит | РОСС DE.АВ51.H00526 | 2018-03-11 | http://www.rittal.com/imf/none/65_319/ |  |  | AE SCHALTSCHRANK, 1.4301
| 1016600 | AE Шкаф,нерж.сталь с МП 800x1000x300mm | S | 1 | шт. | 663.45 | 2018-02-01 |  | 52.9 | 50.3 | 280.8 | 800 | 1000 | 300 | _A_021101 | Корпуса | Компактные распределительные шкафы | AE Компактные распределительные шкафы | AE | AE компактный распределительный шкаф, ШВГ: 800x1000x300 мм, нержавеющая сталь, 1.4301, с монтажной панелью, однодверный, два поворотных замка | EC000261 | http://www.rittal.com/ru-ru/product/show/variantdetail.action?productID=1016600 | 4028177000575 | 181 | 221 | ftp://files.rittal.ru/Info4partners/Catalog35_page_by_page/katalog_35%20221.pdf | не подлежит | РОСС DE.АВ51.H00526 | 2018-03-11 | http://www.rittal.com/imf/none/65_319/ |  |  | AE SCHALTSCHRANK, 1.4301
| 1017600 | AE Шкаф,нерж.сталь с МП 800x1200x300mm | S | 1 | шт. | 775.18 | 2018-02-01 |  | 61.5 | 57.8 | 349.3 | 800 | 1200 | 300 | _A_021101 | Корпуса | Компактные распределительные шкафы | AE Компактные распределительные шкафы | AE | AE компактный распределительный шкаф, ШВГ: 800x1200x300 мм, нержавеющая сталь, 1.4301, с монтажной панелью, однодверный, 3-точечная система замков | EC000261 | http://www.rittal.com/ru-ru/product/show/variantdetail.action?productID=1017600 | 4028177000612 | 181 | 221 | ftp://files.rittal.ru/Info4partners/Catalog35_page_by_page/katalog_35%20221.pdf | не подлежит | РОСС DE.АВ51.H00526 | 2018-03-11 | http://www.rittal.com/imf/none/65_319/ |  |  | AE SCHALTSCHRANK, 1.4301
| 1018600 | AE Шкаф,нерж.сталь с МП1000x1000x300mm | S | 1 | шт. | 873.59 | 2018-02-01 |  | 70.9 | 67.4 | 354 | 1000 | 1000 | 300 | _A_021101 | Корпуса | Компактные распределительные шкафы | AE Компактные распределительные шкафы | AE | AE компактный распределительный шкаф, ШВГ: 1000x1000x300 мм, нержавеющая сталь, 1.4301, с монтажной панелью, двудверный, два поворотных замка | EC000261 | http://www.rittal.com/ru-ru/product/show/variantdetail.action?productID=1018600 | 4028177000650 | 181 | 221 | ftp://files.rittal.ru/Info4partners/Catalog35_page_by_page/katalog_35%20221.pdf | не подлежит | РОСС DE.АВ51.H00526 | 2018-03-11 | http://www.rittal.com/imf/none/65_319/ |  |  | AE SCHALTSCHRANK, 1.4301
| 1019500 | AE Шкаф,нерж.сталь с МП1000x1200x300mm | S | 1 | шт. | 1523.02 | 2018-02-01 |  | 76 | 71.4 | 437 | 1000 | 1200 | 300 | _A_021101 | Корпуса | Компактные распределительные шкафы | AE Компактные распределительные шкафы | AE | AE компактный распределительный шкаф, ШВГ: 1000x1200x300 мм, нержавеющая сталь, 1.4404, с монтажной панелью, двудверный, 3-точечная система замков | EC000261 | http://www.rittal.com/ru-ru/product/show/variantdetail.action?productID=1019500 | 4028177421394 | 181 | 221 | ftp://files.rittal.ru/Info4partners/Catalog35_page_by_page/katalog_35%20221.pdf | не подлежит | РОСС DE.АВ51.H00526 | 2018-03-11 | http://www.rittal.com/imf/none/65_319/ |  |  | AE SCHALTSCHRANK, 1.4404
| 1019600 | AE Шкаф,нерж.сталь с МП1000x1200x300mm | S | 1 | шт. | 944.61 | 2018-02-01 |  | 76 | 71.4 | 437 | 1000 | 1200 | 300 | _A_021101 | Корпуса | Компактные распределительные шкафы | AE Компактные распределительные шкафы | AE | AE компактный распределительный шкаф, ШВГ: 1000x1200x300 мм, нержавеющая сталь, 1.4301, с монтажной панелью, двудверный, 3-точечная система замков | EC000261 | http://www.rittal.com/ru-ru/product/show/variantdetail.action?productID=1019600 | 4028177000698 | 181 | 221 | ftp://files.rittal.ru/Info4partners/Catalog35_page_by_page/katalog_35%20221.pdf | не подлежит | РОСС DE.АВ51.H00526 | 2018-03-11 | http://www.rittal.com/imf/none/65_319/ |  |  | AE SCHALTSCHRANK, 1.4301
| 1030500 | AE Шкаф RAL7035, с МП, 380x300x155mm | S | 1 | шт. | 53.66 | 2018-02-01 |  | 7.4 | 7 | 23.1 | 380 | 300 | 155 | _A_021101 | Корпуса | Компактные распределительные шкафы | AE Компактные распределительные шкафы | AE | AE компактный распределительный шкаф, ШВГ: 380x300x155 мм, листовая сталь, с монтажной панелью, однодверный, один поворотный замок | EC000261 | http://www.rittal.com/ru-ru/product/show/variantdetail.action?productID=1030500 | 4028177251960 | 46 | 59 | ftp://files.rittal.ru/Info4partners/Catalog35_page_by_page/katalog_35%2059.pdf | не подлежит | РОСС DE.АВ51.H00526 | 2018-03-11 | http://www.rittal.com/imf/none/65_319/ |  |  | AE Kompaktschaltschrank RAL7035 Struktur
| 1031500 | AE Шкаф RAL7035 с МП, 380x300x210mm | S | 1 | шт. | 58.69 | 2018-02-01 |  | 8.3 | 7.8 | 29.5 | 380 | 300 | 210 | _A_021101 | Корпуса | Компактные распределительные шкафы | AE Компактные распределительные шкафы | AE | AE компактный распределительный шкаф, ШВГ: 380x300x210 мм, листовая сталь, с монтажной панелью, однодверный, один поворотный замок | EC000261 | http://www.rittal.com/ru-ru/product/show/variantdetail.action?productID=1031500 | 4028177251984 | 47 | 59 | ftp://files.rittal.ru/Info4partners/Catalog35_page_by_page/katalog_35%2059.pdf | не подлежит | РОСС DE.АВ51.H00526 | 2018-03-11 | http://www.rittal.com/imf/none/65_319/ |  |  | AE KOMPAKT-SCHALTSCHRANK
| 1032500 | AE Шкаф, RAL7035, с МП, 200x300x120mm | S | 1 | шт. | 38.8 | 2018-02-01 |  | 4 | 3.8 | 8.9 | 200 | 300 | 120 | _A_021101 | Корпуса | Компактные распределительные шкафы | AE Компактные распределительные шкафы | AE | AE компактный распределительный шкаф, ШВГ: 200x300x120 мм, листовая сталь, с монтажной панелью, однодверный, один поворотный замок | EC000261 | http://www.rittal.com/ru-ru/product/show/variantdetail.action?productID=1032500 | 4028177251991 | 46 | 58 | ftp://files.rittal.ru/Info4partners/Catalog35_page_by_page/katalog_35%2058.pdf | не подлежит | РОСС DE.АВ51.H00526 | 2018-03-11 | http://www.rittal.com/imf/none/65_319/ |  |  | AE KOMPAKT-SCHALTSCHRANK
| 1033500 | AE Шкаф RAL7035, с МП, 300x300x210mm | S | 1 | шт. | 57.4 | 2018-02-01 |  | 7 | 6.65 | 22.81 | 300 | 300 | 210 | _A_021101 | Корпуса | Компактные распределительные шкафы | AE Компактные распределительные шкафы | AE | AE компактный распределительный шкаф, ШВГ: 300x300x210 мм, листовая сталь, с монтажной панелью, однодверный, один поворотный замок | EC000261 | http://www.rittal.com/ru-ru/product/show/variantdetail.action?productID=1033500 | 4028177252004 | 46 | 58 | ftp://files.rittal.ru/Info4partners/Catalog35_page_by_page/katalog_35%2058.pdf | не подлежит | РОСС DE.АВ51.H00526 | 2018-03-11 | http://www.rittal.com/imf/none/65_319/ |  |  | AE Kompaktschaltschrank RAL7035 Struktur
| 1034500 | AE Шкаф RAL7035, с МП, 300x400x210mm | S | 1 | шт. | 62.47 | 2018-02-01 |  | 8.8 | 8.36 | 29.95 | 300 | 400 | 210 | _A_021101 | Корпуса | Компактные распределительные шкафы | AE Компактные распределительные шкафы | AE | AE компактный распределительный шкаф, ШВГ: 300x400x210 мм, листовая сталь, с монтажной панелью, однодверный, один поворотный замок | EC000261 | http://www.rittal.com/ru-ru/product/show/variantdetail.action?productID=1034500 | 4028177252011 | 46 | 58 | ftp://files.rittal.ru/Info4partners/Catalog35_page_by_page/katalog_35%2058.pdf | не подлежит | РОСС DE.АВ51.H00526 | 2018-03-11 | http://www.rittal.com/imf/none/65_319/ |  |  | AE Kompaktschaltschrank RAL7035 Struktur
| 1035500 | AE Шкаф RAL7035, с МП, 200x300x155mm | S | 1 | шт. | 43.76 | 2018-02-01 |  | 4.5 | 4.3 | 11.4 | 200 | 300 | 155 | _A_021101 | Корпуса | Компактные распределительные шкафы | AE Компактные распределительные шкафы | AE | AE компактный распределительный шкаф, ШВГ: 200x300x155 мм, листовая сталь, с монтажной панелью, однодверный, один поворотный замок | EC000261 | http://www.rittal.com/ru-ru/product/show/variantdetail.action?productID=1035500 | 4028177252028 | 46 | 58 | ftp://files.rittal.ru/Info4partners/Catalog35_page_by_page/katalog_35%2058.pdf | не подлежит | РОСС DE.АВ51.H00526 | 2018-03-11 | http://www.rittal.com/imf/none/65_319/ |  |  | AE Kompaktschaltschrank RAL7035 Struktur
| 1036500 | AE Шкаф RAL7035 с МП, 300x300x155mm | S | 1 | шт. | 55.76 | 2018-02-01 |  | 6.1 | 5.795 | 17.128 | 300 | 300 | 155 | _A_021101 | Корпуса | Компактные распределительные шкафы | AE Компактные распределительные шкафы | AE | AE компактный распределительный шкаф, ШВГ: 300x300x155 мм, листовая сталь, с монтажной панелью, однодверный, один поворотный замок | EC000261 | http://www.rittal.com/ru-ru/product/show/variantdetail.action?productID=1036500 | 4028177522909 | 46 | 58 | ftp://files.rittal.ru/Info4partners/Catalog35_page_by_page/katalog_35%2058.pdf | не подлежит | РОСС DE.АВ51.H00526 | 2018-03-11 | http://www.rittal.com/imf/none/65_319/ |  |  | AE Kompaktschaltschrank RAL7035 Struktur
| 1037500 | AE Шкаф RAL7035 с МП, 400x800x300mm | S | 1 | шт. | 164.66 | 2018-02-01 |  | 26.2 | 24.89 | 102.951 | 400 | 800 | 300 | _A_021101 | Корпуса | Компактные распределительные шкафы | AE Компактные распределительные шкафы | AE | AE компактный распределительный шкаф, ШВГ: 400x800x300 мм, листовая сталь, с монтажной панелью, однодверный, два поворотных замка | EC000261 | http://www.rittal.com/ru-ru/product/show/variantdetail.action?productID=1037500 | 4028177522916 | 47 | 59 | ftp://files.rittal.ru/Info4partners/Catalog35_page_by_page/katalog_35%2059.pdf | не подлежит | РОСС DE.АВ51.H00526 | 2018-03-11 | http://www.rittal.com/imf/none/65_319/ |  |  | AE Kompaktschaltschrank RAL7035 Struktur
| 1038500 | AE Шкаф RAL7035, с МП, 380x600x210mm | S | 1 | шт. | 76.32 | 2018-02-01 |  | 15.6 | 14.8 | 59.8 | 380 | 600 | 210 | _A_021101 | Корпуса | Компактные распределительные шкафы | AE Компактные распределительные шкафы | AE | AE компактный распределительный шкаф, ШВГ: 380x600x210 мм, листовая сталь, с монтажной панелью, однодверный, два поворотных замка | EC000261 | http://www.rittal.com/ru-ru/product/show/variantdetail.action?productID=1038500 | 4028177252035 | 47 | 59 | ftp://files.rittal.ru/Info4partners/Catalog35_page_by_page/katalog_35%2059.pdf | не подлежит | РОСС DE.АВ51.H00526 | 2018-03-11 | http://www.rittal.com/imf/none/65_319/ |  |  | AE Kompaktschaltschrank RAL7035 Struktur
| 1039500 | AE Шкаф RAL7035, с МП, 600x380x210mm | S | 1 | шт. | 82.18 | 2018-02-01 |  | 15.4 | 14.55 | 59.8 | 600 | 380 | 210 | _A_021101 | Корпуса | Компактные распределительные шкафы | AE Компактные распределительные шкафы | AE | AE компактный распределительный шкаф, ШВГ: 600x380x210 мм, листовая сталь, с монтажной панелью, однодверный, два поворотных замка | EC000261 | http://www.rittal.com/ru-ru/product/show/variantdetail.action?productID=1039500 | 4028177252042 | 47 | 60 | ftp://files.rittal.ru/Info4partners/Catalog35_page_by_page/katalog_35%2060.pdf | не подлежит | РОСС DE.АВ51.H00526 | 2018-03-11 | http://www.rittal.com/imf/none/65_319/ |  |  | AE KOMPAKT-SCHALTSCHRANK
| 1045500 | AE Шкаф RAL7035 с МП, 400x500x210mm | S | 1 | шт. | 71.93 | 2018-02-01 |  | 13 | 12.35 | 46 | 400 | 500 | 210 | _A_021101 | Корпуса | Компактные распределительные шкафы | AE Компактные распределительные шкафы | AE | AE компактный распределительный шкаф, ШВГ: 400x500x210 мм, листовая сталь, с монтажной панелью, однодверный, два поворотных замка | EC000261 | http://www.rittal.com/ru-ru/product/show/variantdetail.action?productID=1045500 | 4028177252059 | 47 | 59 | ftp://files.rittal.ru/Info4partners/Catalog35_page_by_page/katalog_35%2059.pdf | не подлежит | РОСС DE.АВ51.H00526 | 2018-03-11 | http://www.rittal.com/imf/none/65_319/ |  |  | AE Kompaktschaltschrank RAL7035 Struktur
| 1050500 | AE Шкаф RAL7035 с МП, 500x500x210mm | S | 1 | шт. | 87.42 | 2018-02-01 |  | 16.8 | 15.9 | 65.5 | 500 | 500 | 210 | _A_021101 | Корпуса | Компактные распределительные шкафы | AE Компактные распределительные шкафы | AE | AE компактный распределительный шкаф, ШВГ: 500x500x210 мм, листовая сталь, с монтажной панелью, однодверный, два поворотных замка | EC000261 | http://www.rittal.com/ru-ru/product/show/variantdetail.action?productID=1050500 | 4028177252073 | 47 | 59 | ftp://files.rittal.ru/Info4partners/Catalog35_page_by_page/katalog_35%2059.pdf | не подлежит | РОСС DE.АВ51.H00526 | 2018-03-11 | http://www.rittal.com/imf/none/65_319/ |  |  | AE (Kompaktschaltschrank) RAL 7035 Struk
| 1054500 | AE Шкаф RAL7035 с МП, 600x600x250mm | S | 1 | шт. | 127.95 | 2018-02-01 |  | 24.8 | 23.56 | 96.746 | 600 | 600 | 250 | _A_021101 | Корпуса | Компактные распределительные шкафы | AE Компактные распределительные шкафы | AE | AE компактный распределительный шкаф, ШВГ: 600x600x250 мм, листовая сталь, с монтажной панелью, однодверный, два поворотных замка | EC000261 | http://www.rittal.com/ru-ru/product/show/variantdetail.action?productID=1054500 | 4028177522923 | 48 | 60 | ftp://files.rittal.ru/Info4partners/Catalog35_page_by_page/katalog_35%2060.pdf | не подлежит | РОСС DE.АВ51.H00526 | 2018-03-11 | http://www.rittal.com/imf/none/65_319/ |  |  | AE Kompaktschaltschrank RAL7035 Struktur
| 1055500 | AE Шкаф RAL7035 с МП, 800x600x300mm | S | 1 | шт. | 199.14 | 2018-02-01 |  | 33.9 | 32.205 | 153.171 | 800 | 600 | 300 | _A_021101 | Корпуса | Компактные распределительные шкафы | AE Компактные распределительные шкафы | AE | AE компактный распределительный шкаф, ШВГ: 800x600x300 мм, листовая сталь, с монтажной панелью, однодверный, два поворотных замка | EC000261 | http://www.rittal.com/ru-ru/product/show/variantdetail.action?productID=1055500 | 4028177522930 | 48 | 61 | ftp://files.rittal.ru/Info4partners/Catalog35_page_by_page/katalog_35%2061.pdf | не подлежит | РОСС DE.АВ51.H00526 | 2018-03-11 | http://www.rittal.com/imf/none/65_319/ |  |  | AE Kompaktschaltschrank RAL7035 Struktur
| 1057500 | AE Шкаф RAL7035 с МП, 500x700x250mm | S | 1 | шт. | 125.7 | 2018-02-01 |  | 31.2 | 29.64 | 94 | 500 | 700 | 250 | _A_021101 | Корпуса | Компактные распределительные шкафы | AE Компактные распределительные шкафы | AE | AE компактный распределительный шкаф, ШВГ: 500x700x250 мм, листовая сталь, с монтажной панелью, однодверный, два поворотных замка | EC000261 | http://www.rittal.com/ru-ru/product/show/variantdetail.action?productID=1057500 | 4028177252080 | 47 | 59 | ftp://files.rittal.ru/Info4partners/Catalog35_page_by_page/katalog_35%2059.pdf | не подлежит | РОСС DE.АВ51.H00526 | 2018-03-11 | http://www.rittal.com/imf/none/65_319/ |  |  | AE Kompaktschaltschrank RAL7035 Struktur
| 1058500 | AE Шкаф RAL7035, с МП, 600x800x250mm | S | 1 | шт. | 151.49 | 2018-02-01 |  | 33.6 | 31.92 | 128 | 600 | 800 | 250 | _A_021101 | Корпуса | Компактные распределительные шкафы | AE Компактные распределительные шкафы | AE | AE компактный распределительный шкаф, ШВГ: 600x800x250 мм, листовая сталь, с монтажной панелью, однодверный, два поворотных замка | EC000261 | http://www.rittal.com/ru-ru/product/show/variantdetail.action?productID=1058500 | 4028177252097 | 48 | 60 | ftp://files.rittal.ru/Info4partners/Catalog35_page_by_page/katalog_35%2060.pdf | не подлежит | РОСС DE.АВ51.H00526 | 2018-03-11 | http://www.rittal.com/imf/none/65_319/ |  |  | AE Kompaktschaltschrank RAL7035 Struktur
| 1060500 | AE Шкаф RAL7035, с МП, 600x600x210mm | S | 1 | шт. | 99.54 | 2018-02-01 |  | 22.8 | 21.5 | 98.4 | 600 | 600 | 210 | _A_021101 | Корпуса | Компактные распределительные шкафы | AE Компактные распределительные шкафы | AE | AE компактный распределительный шкаф, ШВГ: 600x600x210 мм, листовая сталь, с монтажной панелью, однодверный, два поворотных замка | EC000261 | http://www.rittal.com/ru-ru/product/show/variantdetail.action?productID=1060500 | 4028177252103 | 47 | 60 | ftp://files.rittal.ru/Info4partners/Catalog35_page_by_page/katalog_35%2060.pdf | не подлежит | РОСС DE.АВ51.H00526 | 2018-03-11 | http://www.rittal.com/imf/none/65_319/ |  |  | AE Kompaktschaltschrank RAL7035 Struktur
| 1073500 | AE Шкаф RAL7035, с МП, 760x760x300mm | S | 1 | шт. | 175.4 | 2018-02-01 |  | 42 | 39.4 | 186.8 | 760 | 760 | 300 | _A_021101 | Корпуса | Компактные распределительные шкафы | AE Компактные распределительные шкафы | AE | AE компактный распределительный шкаф, ШВГ: 760x760x300 мм, листовая сталь, с монтажной панелью, однодверный, два поворотных замка | EC000261 | http://www.rittal.com/ru-ru/product/show/variantdetail.action?productID=1073500 | 4028177252349 | 48 | 61 | ftp://files.rittal.ru/Info4partners/Catalog35_page_by_page/katalog_35%2061.pdf | не подлежит | РОСС DE.АВ51.H00526 | 2018-03-11 | http://www.rittal.com/imf/none/65_319/ |  |  | AE Kompaktschaltschrank RAL7035 Struktur
| 1076500 | AE Шкаф RAL7035, с МП, 600x760x210mm | S | 1 | шт. | 126.71 | 2018-02-01 |  | 30.4 | 28.88 | 117 | 600 | 760 | 210 | _A_021101 | Корпуса | Компактные распределительные шкафы | AE Компактные распределительные шкафы | AE | AE компактный распределительный шкаф, ШВГ: 600x760x210 мм, листовая сталь, с монтажной панелью, однодверный, два поворотных замка | EC000261 | http://www.rittal.com/ru-ru/product/show/variantdetail.action?productID=1076500 | 4028177252356 | 48 | 60 | ftp://files.rittal.ru/Info4partners/Catalog35_page_by_page/katalog_35%2060.pdf | не подлежит | РОСС DE.АВ51.H00526 | 2018-03-11 | http://www.rittal.com/imf/none/65_319/ |  |  | AE KOMPAKT-SCHALTSCHRANK
| 1077500 | AE Шкаф RAL7035 с МП, 760x760x210mm | S | 1 | шт. | 164.67 | 2018-02-01 |  | 39.8 | 37.8 | 147.1 | 760 | 760 | 210 | _A_021101 | Корпуса | Компактные распределительные шкафы | AE Компактные распределительные шкафы | AE | AE компактный распределительный шкаф, ШВГ: 760x760x210 мм, листовая сталь, с монтажной панелью, однодверный, два поворотных замка | EC000261 | http://www.rittal.com/ru-ru/product/show/variantdetail.action?productID=1077500 | 4028177252363 | 48 | 61 | ftp://files.rittal.ru/Info4partners/Catalog35_page_by_page/katalog_35%2061.pdf | не подлежит | РОСС DE.АВ51.H00526 | 2018-03-11 | http://www.rittal.com/imf/none/65_319/ |  |  | AE KOMPAKT-SCHALTSCHRANK
| 1090500 | AE Шкаф RAL7035, с МП, 600x1000x250mm | S | 1 | шт. | 172.98 | 2018-02-01 |  | 50.5 | 47.975 | 159 | 600 | 1000 | 250 | _A_021101 | Корпуса | Компактные распределительные шкафы | AE Компактные распределительные шкафы | AE | AE компактный распределительный шкаф, ШВГ: 600x1000x250 мм, листовая сталь, с монтажной панелью, однодверный, два поворотных замка | EC000261 | http://www.rittal.com/ru-ru/product/show/variantdetail.action?productID=1090500 | 4028177252370 | 48 | 60 | ftp://files.rittal.ru/Info4partners/Catalog35_page_by_page/katalog_35%2060.pdf | не подлежит | РОСС DE.АВ51.H00526 | 2018-03-11 | http://www.rittal.com/imf/none/65_319/ |  |  | AE Kompaktschaltschrank RAL7035 Struktur
| 1100500 | AE Шкаф RAL7035, с МП, 1000x760x210mm | S | 1 | шт. | 269.78 | 2018-02-01 |  | 52 | 49.4 | 176.118 | 1000 | 760 | 210 | _A_021101 | Корпуса | Компактные распределительные шкафы | AE Компактные распределительные шкафы | AE | AE компактный распределительный шкаф, ШВГ: 1000x760x210 мм, листовая сталь, с монтажной панелью, двудверный, два поворотных замка | EC000261 | http://www.rittal.com/ru-ru/product/show/variantdetail.action?productID=1100500 | 4028177252387 | 49 | 61 | ftp://files.rittal.ru/Info4partners/Catalog35_page_by_page/katalog_35%2061.pdf | не подлежит | РОСС DE.АВ51.H00526 | 2018-03-11 | http://www.rittal.com/imf/none/65_319/ |  |  | AE Kompaktschaltschrank RAL7035 Struktur
| 1110500 | AE Шкаф RAL7035, с МП, 1000x1000x300mm | S | 1 | шт. | 290.43 | 2018-02-01 |  | 70.9 | 67.4 | 354 | 1000 | 1000 | 300 | _A_021101 | Корпуса | Компактные распределительные шкафы | AE Компактные распределительные шкафы | AE | AE компактный распределительный шкаф, ШВГ: 1000x1000x300 мм, листовая сталь, с монтажной панелью, двудверный, два поворотных замка | EC000261 | http://www.rittal.com/ru-ru/product/show/variantdetail.action?productID=1110500 | 4028177252394 | 49 | 61 | ftp://files.rittal.ru/Info4partners/Catalog35_page_by_page/katalog_35%2061.pdf | не подлежит | РОСС DE.АВ51.H00526 | 2018-03-11 | http://www.rittal.com/imf/none/65_319/ |  |  | AE Kompaktschaltschrank RAL7035 Struktur
| 1114500 | AE Шкаф RAL7035, с МП, 1000x1400x300mm | S | 1 | шт. | 427.66 | 2018-02-01 |  | 97.1 | 92.25 | 509.5 | 1000 | 1400 | 300 | _A_021101 | Корпуса | Компактные распределительные шкафы | AE Компактные распределительные шкафы | AE | AE компактный распределительный шкаф, ШВГ: 1000x1400x300 мм, листовая сталь, с монтажной панелью, двудверный, 3-точечная система замков | EC000261 | http://www.rittal.com/ru-ru/product/show/variantdetail.action?productID=1114500 | 4028177252400 | 49 | 61 | ftp://files.rittal.ru/Info4partners/Catalog35_page_by_page/katalog_35%2061.pdf | не подлежит | РОСС DE.АВ51.H00526 | 2018-03-11 | http://www.rittal.com/imf/none/65_319/ |  |  | AE Kompaktschaltschrank RAL7035 Struktur
| 1130500 | AE Шкаф RAL7035 с МП, 1000x760x300mm | S | 1 | шт. | 266.44 | 2018-02-01 |  | 56 | 53.2 | 261.9 | 1000 | 760 | 300 | _A_021101 | Корпуса | Компактные распределительные шкафы | AE Компактные распределительные шкафы | AE | AE компактный распределительный шкаф, ШВГ: 1000x760x300 мм, листовая сталь, с монтажной панелью, двудверный, два поворотных замка | EC000261 | http://www.rittal.com/ru-ru/product/show/variantdetail.action?productID=1130500 | 4028177252417 | 49 | 61 | ftp://files.rittal.ru/Info4partners/Catalog35_page_by_page/katalog_35%2061.pdf | не подлежит | РОСС DE.АВ51.H00526 | 2018-03-11 | http://www.rittal.com/imf/none/65_319/ |  |  | AE Kompaktschaltschrank RAL7035 Struktur
| 1180500 | AE Шкаф RAL7035, с МП, 800x1000x300mm | S | 1 | шт. | 198.62 | 2018-02-01 |  | 56.7 | 53.9 | 280.8 | 800 | 1000 | 300 | _A_021101 | Корпуса | Компактные распределительные шкафы | AE Компактные распределительные шкафы | AE | AE компактный распределительный шкаф, ШВГ: 800x1000x300 мм, листовая сталь, с монтажной панелью, однодверный, два поворотных замка | EC000261 | http://www.rittal.com/ru-ru/product/show/variantdetail.action?productID=1180500 | 4028177252424 | 48 | 61 | ftp://files.rittal.ru/Info4partners/Catalog35_page_by_page/katalog_35%2061.pdf | не подлежит | РОСС DE.АВ51.H00526 | 2018-03-11 | http://www.rittal.com/imf/none/65_319/ |  |  | AE Kompaktschaltschrank RAL7035 Struktur
| 1213500 | AE Шкаф RAL7035, с МП, 1000x1200x300mm | S | 1 | шт. | 355.16 | 2018-02-01 |  | 85 | 80.75 | 437.7 | 1000 | 1200 | 300 | _A_021101 | Корпуса | Компактные распределительные шкафы | AE Компактные распределительные шкафы | AE | AE компактный распределительный шкаф, ШВГ: 1000x1200x300 мм, листовая сталь, с монтажной панелью, двудверный, 3-точечная система замков | EC000261 | http://www.rittal.com/ru-ru/product/show/variantdetail.action?productID=1213500 | 4028177252431 | 49 | 61 | ftp://files.rittal.ru/Info4partners/Catalog35_page_by_page/katalog_35%2061.pdf | не подлежит | РОСС DE.АВ51.H00526 | 2018-03-11 | http://www.rittal.com/imf/none/65_319/ |  |  | AE Kompaktschaltschrank RAL7035 Struktur
| 1260500 | AE Шкаф RAL7035 с МП, 600x1200x300mm | S | 1 | шт. | 220.79 | 2018-02-01 |  | 55 | 52.25 | 267.03 | 600 | 1200 | 300 | _A_021101 | Корпуса | Компактные распределительные шкафы | AE Компактные распределительные шкафы | AE | AE компактный распределительный шкаф, ШВГ: 600x1200x300 мм, листовая сталь, с монтажной панелью, однодверный, 3-точечная система замков | EC000261 | http://www.rittal.com/ru-ru/product/show/variantdetail.action?productID=1260500 | 4028177252448 | 48 | 60 | ftp://files.rittal.ru/Info4partners/Catalog35_page_by_page/katalog_35%2060.pdf | не подлежит | РОСС DE.АВ51.H00526 | 2018-03-11 | http://www.rittal.com/imf/none/65_319/ |  |  | AE Kompaktschaltschrank RAL7035 Struktur
| 1280500 | AE Шкаф RAL7035, с МП, 800x1200x300mm | S | 1 | шт. | 252.87 | 2018-02-01 |  | 70 | 66.5 | 349.3 | 800 | 1200 | 300 | _A_021101 | Корпуса | Компактные распределительные шкафы | AE Компактные распределительные шкафы | AE | AE компактный распределительный шкаф, ШВГ: 800x1200x300 мм, листовая сталь, с монтажной панелью, однодверный, 3-точечная система замков | EC000261 | http://www.rittal.com/ru-ru/product/show/variantdetail.action?productID=1280500 | 4028177252455 | 48 | 61 | ftp://files.rittal.ru/Info4partners/Catalog35_page_by_page/katalog_35%2061.pdf | не подлежит | РОСС DE.АВ51.H00526 | 2018-03-11 | http://www.rittal.com/imf/none/65_319/ |  |  | AE Kompaktschaltschrank RAL7035 Struktur
| 1338500 | AE Шкаф RAL7035, с МП, 380x600x350mm | S | 1 | шт. | 129.86 | 2018-02-01 |  | 19.4 | 18.4 | 98.8 | 380 | 600 | 350 | _A_021101 | Корпуса | Компактные распределительные шкафы | AE Компактные распределительные шкафы | AE | AE компактный распределительный шкаф, ШВГ: 380x600x350 мм, листовая сталь, с монтажной панелью, однодверный, два поворотных замка | EC000261 | http://www.rittal.com/ru-ru/product/show/variantdetail.action?productID=1338500 | 4028177252462 | 47 | 59 | ftp://files.rittal.ru/Info4partners/Catalog35_page_by_page/katalog_35%2059.pdf | не подлежит | РОСС DE.АВ51.H00526 | 2018-03-11 | http://www.rittal.com/imf/none/65_319/ |  |  | AE KOMPAKT-SCHALTSCHRANK
| 1339500 | AE Шкаф RAL7035, с МП, 600x380x350mm | S | 1 | шт. | 135.41 | 2018-02-01 |  | 20 | 18.9 | 104.1 | 600 | 380 | 350 | _A_021101 | Корпуса | Компактные распределительные шкафы | AE Компактные распределительные шкафы | AE | AE компактный распределительный шкаф, ШВГ: 600x380x350 мм, листовая сталь, с монтажной панелью, однодверный, один поворотный замок | EC000261 | http://www.rittal.com/ru-ru/product/show/variantdetail.action?productID=1339500 | 4028177252479 | 47 | 60 | ftp://files.rittal.ru/Info4partners/Catalog35_page_by_page/katalog_35%2060.pdf | не подлежит | РОСС DE.АВ51.H00526 | 2018-03-11 | http://www.rittal.com/imf/none/65_319/ |  |  | AE Kompaktschaltschrank RAL7035 Struktur
| 1350500 | AE Шкаф RAL7035, с МП, 500x500x300mm | S | 1 | шт. | 121.03 | 2018-02-01 |  | 19.6 | 18.2 | 91.5 | 500 | 500 | 300 | _A_021101 | Корпуса | Компактные распределительные шкафы | AE Компактные распределительные шкафы | AE | AE компактный распределительный шкаф, ШВГ: 500x500x300 мм, листовая сталь, с монтажной панелью, однодверный, два поворотных замка | EC000261 | http://www.rittal.com/ru-ru/product/show/variantdetail.action?productID=1350500 | 4028177252486 | 47 | 59 | ftp://files.rittal.ru/Info4partners/Catalog35_page_by_page/katalog_35%2059.pdf | не подлежит | РОСС DE.АВ51.H00526 | 2018-03-11 | http://www.rittal.com/imf/none/65_319/ |  |  | AE Kompaktschaltschrank RAL7035 Struktur
| 1360500 | AE Шкаф RAL7035, с МП, 600x600x350mm | S | 1 | шт. | 151.84 | 2018-02-01 |  | 28.4 | 26.9 | 152.5 | 600 | 600 | 350 | _A_021101 | Корпуса | Компактные распределительные шкафы | AE Компактные распределительные шкафы | AE | AE компактный распределительный шкаф, ШВГ: 600x600x350 мм, листовая сталь, с монтажной панелью, однодверный, два поворотных замка | EC000261 | http://www.rittal.com/ru-ru/product/show/variantdetail.action?productID=1360500 | 4028177252493 | 48 | 60 | ftp://files.rittal.ru/Info4partners/Catalog35_page_by_page/katalog_35%2060.pdf | не подлежит | РОСС DE.АВ51.H00526 | 2018-03-11 | http://www.rittal.com/imf/none/65_319/ |  |  | AE Kompaktschaltschrank RAL7035 Struktur
| 1376500 | AE Шкаф RAL7035, с МП, 600x760x350mm | S | 1 | шт. | 179.63 | 2018-02-01 |  | 36 | 34.1 | 190.4 | 600 | 760 | 350 | _A_021101 | Корпуса | Компактные распределительные шкафы | AE Компактные распределительные шкафы | AE | AE компактный распределительный шкаф, ШВГ: 600x760x350 мм, листовая сталь, с монтажной панелью, однодверный, два поворотных замка | EC000261 | http://www.rittal.com/ru-ru/product/show/variantdetail.action?productID=1376500 | 4028177252509 | 48 | 60 | ftp://files.rittal.ru/Info4partners/Catalog35_page_by_page/katalog_35%2060.pdf | не подлежит | РОСС DE.АВ51.H00526 | 2018-03-11 | http://www.rittal.com/imf/none/65_319/ |  |  | AE Kompaktschaltschrank RAL7035 Struktur
| 1380500 | AE Шкаф RAL7035, с МП, 380x380x210mm | S | 1 | шт. | 62.21 | 2018-02-01 |  | 9.8 | 9.2 | 38.7 | 380 | 380 | 210 | _A_021101 | Корпуса | Компактные распределительные шкафы | AE Компактные распределительные шкафы | AE | AE компактный распределительный шкаф, ШВГ: 380x380x210 мм, листовая сталь, с монтажной панелью, однодверный, один поворотный замок | EC000261 | http://www.rittal.com/ru-ru/product/show/variantdetail.action?productID=1380500 | 4028177252516 | 47 | 59 | ftp://files.rittal.ru/Info4partners/Catalog35_page_by_page/katalog_35%2059.pdf | не подлежит | РОСС DE.АВ51.H00526 | 2018-03-11 | http://www.rittal.com/imf/none/65_319/ |  |  | AE Kompaktschaltschrank RAL7035 Struktur
| 1002010 | AE Шкаф, нерж.сталь без МП 200x300x155mm | WA | 1 | шт. | 0 | 2018-02-01 | цена по запросу. | 3.9 | 3.7 | 11.4 | 200 | 300 | 155 | _A_021102 | Корпуса | Компактные распределительные шкафы | AE Компактные распределительные шкафы | AE | [7 empty] | не подлежит | РОСС DE.АВ51.H00526 | 2018-03-11 | http://www.rittal.com/imf/none/65_319/ | 2011-01-01 |  | AE SCHALTSCHRANK 1.4301 O.MTPL.
| 1004010 | AE Шкаф, нерж.сталь без МП 380x300x155mm | WA | 1 | шт. | 0 | 2018-02-01 | цена по запросу. | 7.3 | 6.95 | 8.68 | 280 | 300 | 155 | _A_021102 | Корпуса | Компактные распределительные шкафы | AE Компактные распределительные шкафы | AE | [7 empty] | не подлежит | РОСС DE.АВ51.H00526 | 2018-03-11 | http://www.rittal.com/imf/none/65_319/ | 2011-01-01 |  | AE SCHALTSCHRANK 1.4301 O.MTPL.
| 1005010 | AE Шкаф, нерж.сталь без МП 300x380x210mm | WA | 1 | шт. | 0 | 2018-02-01 | цена по запросу. | 7.4 | 7 | 29.5 | 300 | 380 | 210 | _A_021102 | Корпуса | Компактные распределительные шкафы | AE Компактные распределительные шкафы | AE | [7 empty] | не подлежит | РОСС DE.АВ51.H00526 | 2018-03-11 | http://www.rittal.com/imf/none/65_319/ | 2011-01-01 |  | AE SCHALTSCHRANK 1.4301 O.MTPL.
| 1006010 | AE Шкаф, нерж.сталь без МП 380x380x210mm | WA | 1 | шт. | 0 | 2018-02-01 | цена по запросу. | 8.9 | 8.5 | 38.7 | 380 | 380 | 210 | _A_021102 | Корпуса | Компактные распределительные шкафы | AE Компактные распределительные шкафы | AE | [7 empty] | не подлежит | РОСС DE.АВ51.H00526 | 2018-03-11 | http://www.rittal.com/imf/none/65_319/ | 2011-01-01 |  | AE SCHALTSCHRANK 1.4301 O.MTPL.
| 1007010 | AE Шкаф, нерж.сталь без МП 500x500x210mm | WA | 1 | шт. | 0 | 2018-02-01 | цена по запросу. | 12.2 | 11.4 | 65.5 | 500 | 500 | 210 | _A_021102 | Корпуса | Компактные распределительные шкафы | AE Компактные распределительные шкафы | AE | [7 empty] | не подлежит | РОСС DE.АВ51.H00526 | 2018-03-11 | http://www.rittal.com/imf/none/65_319/ | 2011-01-01 |  | AE SCHALTSCHRANK 1.4301 O.MTPL.
| 1008010 | AE Шкаф, нерж.сталь без МП 380x600x210mm | WA | 1 | шт. | 0 | 2018-02-01 | цена по запросу. | 12.7 | 12.1 | 59.8 | 380 | 600 | 210 | _A_021102 | Корпуса | Компактные распределительные шкафы | AE Компактные распределительные шкафы | AE | [7 empty] | не подлежит | РОСС DE.АВ51.H00526 | 2018-03-11 | http://www.rittal.com/imf/none/65_319/ | 2011-01-01 |  | AE SCHALTSCHRANK 1.4301 O.MTPL.
| 1009010 | AE Шкаф, нерж.сталь без МП 600x380x210mm | WA | 1 | шт. | 0 | 2018-02-01 | цена по запросу. | 12.47 | 11.67 | 59.8 | 600 | 380 | 210 | _A_021102 | Корпуса | Компактные распределительные шкафы | AE Компактные распределительные шкафы | AE | [7 empty] | не подлежит | РОСС DE.АВ51.H00526 | 2018-03-11 | http://www.rittal.com/imf/none/65_319/ | 2011-01-01 |  | AE SCHALTSCHRANK 1.4301 O.MTPL.
| 1014010 | AE Шкаф, нерж.сталь без МП 760x760x300mm | WA | 1 | шт. | 0 | 2018-02-01 | цена по запросу. | 30.5 | 29 | 211.1 | 760 | 760 | 300 | _A_021102 | Корпуса | Компактные распределительные шкафы | AE Компактные распределительные шкафы | AE | [7 empty] | не подлежит | РОСС DE.АВ51.H00526 | 2018-03-11 | http://www.rittal.com/imf/none/65_319/ | 2011-01-01 |  | AE SCHALTSCHRANK 1.4301 O.MTPL.
| 1016010 | AE Шкаф нерж.сталь без МП 800x1000x300mm | WA | 1 | шт. | 0 | 2018-02-01 | цена по запросу. | 36.8 | 35 | 280.8 | 800 | 1000 | 300 | _A_021102 | Корпуса | Компактные распределительные шкафы | AE Компактные распределительные шкафы | AE | [7 empty] | не подлежит | РОСС DE.АВ51.H00526 | 2018-03-11 | http://www.rittal.com/imf/none/65_319/ | 2011-01-01 |  | AE SCHALTSCHRANK 1.4301 O.MTPL.
| 1017010 | AE Шкаф нерж.сталь без МП 800x1200x300mm | WA | 1 | шт. | 0 | 2018-02-01 | цена по запросу. | 49.25 | 45.75 | 349.3 | 800 | 1200 | 300 | _A_021102 | Корпуса | Компактные распределительные шкафы | AE Компактные распределительные шкафы | AE | [7 empty] | не подлежит | РОСС DE.АВ51.H00526 | 2018-03-11 | http://www.rittal.com/imf/none/65_319/ | 2011-01-01 |  | AE SCHALTSCHRANK 1.4301 O.MTPL.
| 1030502 | AE Шкаф с МП, без двери 380x300x155mm | S | 1 | шт. | 48.64 | 2018-02-01 |  | 6.7 | 6.3 | 23.1 | 380 | 300 | 155 | _A_021102 | Корпуса | Компактные распределительные шкафы | AE Компактные распределительные шкафы | AE |  |  |  | 4028177480568 |  |  |  | не подлежит | РОСС DE.АВ51.H00526 | 2018-03-11 | http://www.rittal.com/imf/none/65_319/ |  |  | AE SCHALTSCHRANK LA.M.VERZ.MP.
| 1030510 | AE Шкаф без МП 380x300x155mm | S | 1 | шт. | 50.17 | 2018-02-01 |  | 6.9 | 6.6 | 23.1 | 380 | 300 | 155 | _A_021102 | Корпуса | Компактные распределительные шкафы | AE Компактные распределительные шкафы | AE |  |  |  | 4028177480551 |  |  |  | не подлежит | РОСС DE.АВ51.H00526 | 2018-03-11 | http://www.rittal.com/imf/none/65_319/ |  |  | AE SCHALTSCHRANK LA.O.MTPL.
| 1031502 | AE Шкаф с МП, без двери 380x300x210mm | S | 1 | шт. | 55.17 | 2018-02-01 |  | 7 | 6.6 | 29.5 | 380 | 300 | 210 | _A_021102 | Корпуса | Компактные распределительные шкафы | AE Компактные распределительные шкафы | AE |  |  |  | 4028177480599 |  |  |  | не подлежит | РОСС DE.АВ51.H00526 | 2018-03-11 | http://www.rittal.com/imf/none/65_319/ |  |  | AE SCHALTSCHRANK LA.M.VERZ.MP.
| 1031510 | AE Шкаф без МП 380x300x210mm | S | 1 | шт. | 55.11 | 2018-02-01 |  | 7.2 | 6.85 | 29.5 | 380 | 300 | 210 | _A_021102 | Корпуса | Компактные распределительные шкафы | AE Компактные распределительные шкафы | AE |  |  |  | 4028177480575 |  |  |  | не подлежит | РОСС DE.АВ51.H00526 | 2018-03-11 | http://www.rittal.com/imf/none/65_319/ |  |  | AE SCHALTSCHRANK LA.O.MTPL.
| 1032510 | AE Шкаф без МП 200x300x120mm | S | 1 | шт. | 36.31 | 2018-02-01 |  | 3.4 | 3.25 | 8.9 | 200 | 300 | 120 | _A_021102 | Корпуса | Компактные распределительные шкафы | AE Компактные распределительные шкафы | AE |  |  |  | 4028177480711 |  |  |  | не подлежит | РОСС DE.АВ51.H00526 | 2018-03-11 | http://www.rittal.com/imf/none/65_319/ |  |  | AE SCHALTSCHRANK LA.O.MTPL.
| 1033510 | AE Шкаф без МП 300x300x210mm | S | 1 | шт. | 54.04 | 2018-02-01 |  | 5.9 | 5.605 | 22.81 | 300 | 300 | 210 | _A_021102 | Корпуса | Компактные распределительные шкафы | AE Компактные распределительные шкафы | AE |  |  |  | 4028177480728 |  |  |  | не подлежит | РОСС DE.АВ51.H00526 | 2018-03-11 | http://www.rittal.com/imf/none/65_319/ |  |  | AE SCHALTSCHRANK LA.O.MTPL.
| 1034510 | AE Шкаф без МП 400x300x210mm | S | 1 | шт. | 58.66 | 2018-02-01 |  | 7.1 | 6.745 | 29.95 | 300 | 400 | 210 | _A_021102 | Корпуса | Компактные распределительные шкафы | AE Компактные распределительные шкафы | AE |  |  |  | 4028177480735 |  |  |  | не подлежит | РОСС DE.АВ51.H00526 | 2018-03-11 | http://www.rittal.com/imf/none/65_319/ |  |  | AE SCHALTSCHRANK LA.O.MTPL.
| 1035502 | AE Шкаф с МП, без двери 200x300x155mm | S | 1 | шт. | 42.53 | 2018-02-01 |  | 3.6 | 3.4 | 11.4 | 200 | 300 | 155 | _A_021102 | Корпуса | Компактные распределительные шкафы | AE Компактные распределительные шкафы | AE |  |  |  | 4028177480759 |  |  |  | не подлежит | РОСС DE.АВ51.H00526 | 2018-03-11 | http://www.rittal.com/imf/none/65_319/ |  |  | AE SCHALTSCHRANK LA.M.VERZ.MP.
| 1035510 | AE Шкаф без МП 200x300x155mm | S | 1 | шт. | 40.9 | 2018-02-01 |  | 3.9 | 3.7 | 11.4 | 200 | 300 | 155 | _A_021102 | Корпуса | Компактные распределительные шкафы | AE Компактные распределительные шкафы | AE |  |  |  | 4028177480742 |  |  |  | не подлежит | РОСС DE.АВ51.H00526 | 2018-03-11 | http://www.rittal.com/imf/none/65_319/ |  |  | AE SCHALTSCHRANK LA.O.MTPL.
| 1038502 | AE Шкаф с МП, без двери 380x600x210mm | S | 1 | шт. | 67.84 | 2018-02-01 |  | 12.9 | 12.1 | 59.8 | 380 | 600 | 210 | _A_021102 | Корпуса | Компактные распределительные шкафы | AE Компактные распределительные шкафы | AE |  |  |  | 4028177480681 |  |  |  | не подлежит | РОСС DE.АВ51.H00526 | 2018-03-11 | http://www.rittal.com/imf/none/65_319/ |  |  | AE SCHALTSCHRANK LA.M.VERZ.MP.
| 1038510 | AE Шкаф без МП 380x600x210mm | S | 1 | шт. | 70.14 | 2018-02-01 |  | 12.2 | 11.6 | 59.8 | 380 | 600 | 210 | _A_021102 | Корпуса | Компактные распределительные шкафы | AE Компактные распределительные шкафы | AE |  |  |  | 4028177480674 |  |  |  | не подлежит | РОСС DE.АВ51.H00526 | 2018-03-11 | http://www.rittal.com/imf/none/65_319/ |  |  | AE SCHALTSCHRANK LA.O.MTPL.
| 1039510 | AE Шкаф без МП 600x380x210mm | S | 1 | шт. | 75.92 | 2018-02-01 |  | 12.7 | 12.1 | 59.8 | 600 | 380 | 210 | _A_021102 | Корпуса | Компактные распределительные шкафы | AE Компактные распределительные шкафы | AE |  |  |  | 4028177480698 |  |  |  | не подлежит | РОСС DE.АВ51.H00526 | 2018-03-11 | http://www.rittal.com/imf/none/65_319/ |  |  | AE SCHALTSCHRANK LA.O.MTPL.
| 1039512 | AE Шкаф без МП, без двери 600x380x210mm | S | 1 | шт. | 73.62 | 2018-02-01 |  | 9.1 | 8.5 | 59.8 | 600 | 380 | 210 | _A_021102 | Корпуса | Компактные распределительные шкафы | AE Компактные распределительные шкафы | AE |  |  |  | 4028177480704 |  |  |  | не подлежит | РОСС DE.АВ51.H00526 | 2018-03-11 | http://www.rittal.com/imf/none/65_319/ |  |  | AE SCHALTSCHRANK LA.O.MTPL.
| 1045510 | AE Шкаф без МП 400x500x210mm | S | 1 | шт. | 66.76 | 2018-02-01 |  | 10.36 | 9.842 | 46 | 400 | 500 | 210 | _A_021102 | Корпуса | Компактные распределительные шкафы | AE Компактные распределительные шкафы | AE |  |  |  | 4028177480605 |  |  |  | не подлежит | РОСС DE.АВ51.H00526 | 2018-03-11 | http://www.rittal.com/imf/none/65_319/ |  |  | AE SCHALTSCHRANK LA.O.MTPL.
| 1050502 | AE Шкаф с МП, без двери 500x500x210mm | S | 1 | шт. | 81.71 | 2018-02-01 |  | 14.1 | 13.2 | 65.5 | 500 | 500 | 210 | _A_021102 | Корпуса | Компактные распределительные шкафы | AE Компактные распределительные шкафы | AE |  |  |  | 4028177480780 |  |  |  | не подлежит | РОСС DE.АВ51.H00526 | 2018-03-11 | http://www.rittal.com/imf/none/65_319/ |  |  | AE SCHALTSCHRANK LA.M.VERZ.MP.
| 1050510 | AE Шкаф без МП 500x500x210mm | S | 1 | шт. | 81.16 | 2018-02-01 |  | 14.2 | 13.5 | 65.5 | 500 | 500 | 210 | _A_021102 | Корпуса | Компактные распределительные шкафы | AE Компактные распределительные шкафы | AE |  |  |  | 4028177480766 |  |  |  | не подлежит | РОСС DE.АВ51.H00526 | 2018-03-11 | http://www.rittal.com/imf/none/65_319/ |  |  | AE SCHALTSCHRANK LA.O.MTPL.
| 1057510 | AE Шкаф без МП 500x700x250mm | S | 1 | шт. | 118.42 | 2018-02-01 |  | 23 | 21.85 | 94 | 500 | 700 | 250 | _A_021102 | Корпуса | Компактные распределительные шкафы | AE Компактные распределительные шкафы | AE |  |  |  | 4028177480797 |  |  |  | не подлежит | РОСС DE.АВ51.H00526 | 2018-03-11 | http://www.rittal.com/imf/none/65_319/ |  |  | AE SCHALTSCHRANK LA.O.MTPL.
| 1057800 | AE Шкаф с МП, грунт. 500x700x250mm | S | 1 | шт. | 124.6 | 2018-02-01 |  | 31.2 | 29.64 | 94 | 500 | 700 | 250 | _A_021102 | Корпуса | Компактные распределительные шкафы | AE Компактные распределительные шкафы | AE |  |  |  | 4028177002296 |  |  |  | не подлежит | РОСС DE.АВ51.H00526 | 2018-03-11 | http://www.rittal.com/imf/none/65_319/ |  |  | AE SCHALTSCHRANK GR.M.VERZ.MP.
| 1058510 | AE Шкаф без МП 600x800x250mm | S | 1 | шт. | 141.47 | 2018-02-01 |  | 22.5 | 21.375 | 128 | 600 | 800 | 250 | _A_021102 | Корпуса | Компактные распределительные шкафы | AE Компактные распределительные шкафы | AE |  |  |  | 4028177480803 |  |  |  | не подлежит | РОСС DE.АВ51.H00526 | 2018-03-11 | http://www.rittal.com/imf/none/65_319/ |  |  | AE SCHALTSCHRANK LA.O.MTPL.
| 1058800 | AE Шкаф с МП, грунт. 600x800x250mm | S | 1 | шт. | 149.92 | 2018-02-01 |  | 34.2 | 32.49 | 128 | 600 | 800 | 250 | _A_021102 | Корпуса | Компактные распределительные шкафы | AE Компактные распределительные шкафы | AE |  |  |  | 4028177002364 |  |  |  | не подлежит | РОСС DE.АВ51.H00526 | 2018-03-11 | http://www.rittal.com/imf/none/65_319/ |  |  | AE SCHALTSCHRANK GR.M.VERZ.MP.
| 1060502 | AE Шкаф с МП, без двери 600x600x210mm | S | 1 | шт. | 88.27 | 2018-02-01 |  | 20 | 18.7 | 98.4 | 600 | 600 | 210 | _A_021102 | Корпуса | Компактные распределительные шкафы | AE Компактные распределительные шкафы | AE |  |  |  | 4028177480636 |  |  |  | не подлежит | РОСС DE.АВ51.H00526 | 2018-03-11 | http://www.rittal.com/imf/none/65_319/ |  |  | AE SCHALTSCHRANK LA.M.VERZ.MP.
| 1060510 | AE Шкаф без МП 600x600x210mm | S | 1 | шт. | 92.61 | 2018-02-01 |  | 19.3 | 18.35 | 98.4 | 600 | 600 | 210 | _A_021102 | Корпуса | Компактные распределительные шкафы | AE Компактные распределительные шкафы | AE |  |  |  | 4028177480612 |  |  |  | не подлежит | РОСС DE.АВ51.H00526 | 2018-03-11 | http://www.rittal.com/imf/none/65_319/ |  |  | AE SCHALTSCHRANK LA.O.MTPL.
| 1060800 | AE Шкаф с МП грунт. 600x600x210mm | S | 1 | шт. | 98.64 | 2018-02-01 |  | 22.8 | 21.66 | 98.4 | 600 | 600 | 210 | _A_021102 | Корпуса | Компактные распределительные шкафы | AE Компактные распределительные шкафы | AE |  |  |  | 4028177002524 |  |  |  | не подлежит | РОСС DE.АВ51.H00526 | 2018-03-11 | http://www.rittal.com/imf/none/65_319/ |  |  | AE SCHALTSCHRANK GR.M.VERZ.MP.
| 1073510 | AE Шкаф без МП 760x760x300mm | S | 1 | шт. | 164.17 | 2018-02-01 |  | 32.5 | 30.9 | 211.1 | 760 | 760 | 300 | _A_021102 | Корпуса | Компактные распределительные шкафы | AE Компактные распределительные шкафы | AE |  |  |  | 4028177480810 |  |  |  | не подлежит | РОСС DE.АВ51.H00526 | 2018-03-11 | http://www.rittal.com/imf/none/65_319/ |  |  | AE SCHALTSCHRANK LA.O.MTPL.
| 1076502 | AE Шкаф с МП, без двери 600x760x210mm | S | 1 | шт. | 111.73 | 2018-02-01 |  | 24 | 22.4 | 117 | 600 | 760 | 210 | _A_021102 | Корпуса | Компактные распределительные шкафы | AE Компактные распределительные шкафы | AE |  |  |  | 4028177480841 |  |  |  | не подлежит | РОСС DE.АВ51.H00526 | 2018-03-11 | http://www.rittal.com/imf/none/65_319/ |  |  | AE SCHALTSCHRANK LA.M.VERZ.MP.
| 1076510 | AE Шкаф без МП 600x760x210mm | S | 1 | шт. | 116.39 | 2018-02-01 |  | 22.4 | 21.3 | 117 | 600 | 760 | 210 | _A_021102 | Корпуса | Компактные распределительные шкафы | AE Компактные распределительные шкафы | AE |  |  |  | 4028177480834 |  |  |  | не подлежит | РОСС DE.АВ51.H00526 | 2018-03-11 | http://www.rittal.com/imf/none/65_319/ |  |  | AE SCHALTSCHRANK LA.O.MTPL.
| 1076800 | AE Шкаф с МП, грунт. 600x760x210mm | S | 1 | шт. | 125.23 | 2018-02-01 |  | 32.1 | 30.5 | 117 | 600 | 760 | 210 | _A_021102 | Корпуса | Компактные распределительные шкафы | AE Компактные распределительные шкафы | AE |  |  |  | 4028177003019 |  |  |  | не подлежит | РОСС DE.АВ51.H00526 | 2018-03-11 | http://www.rittal.com/imf/none/65_319/ |  |  | AE SCHALTSCHRANK GR.M.VERZ.MP.
| 1077510 | AE Шкаф без МП 760x760x210mm | S | 1 | шт. | 153.48 | 2018-02-01 |  | 27.8 | 26.4 | 147.1 | 760 | 760 | 210 | _A_021102 | Корпуса | Компактные распределительные шкафы | AE Компактные распределительные шкафы | AE |  |  |  | 4028177480858 |  |  |  | не подлежит | РОСС DE.АВ51.H00526 | 2018-03-11 | http://www.rittal.com/imf/none/65_319/ |  |  | AE SCHALTSCHRANK LA.O.MTPL.
| 1077800 | AE Шкаф с МП, грунт. 760x760x210mm | S | 1 | шт. | 163.02 | 2018-02-01 |  | 39.8 | 37.8 | 147.1 | 760 | 760 | 210 | _A_021102 | Корпуса | Компактные распределительные шкафы | AE Компактные распределительные шкафы | AE |  |  |  | 4028177003095 |  |  |  | не подлежит | РОСС DE.АВ51.H00526 | 2018-03-11 | http://www.rittal.com/imf/none/65_319/ |  |  | AE SCHALTSCHRANK GR.M.VERZ.MP.
| 1090510 | AE Шкаф без МП 600x1000x250mm | S | 1 | шт. | 156.77 | 2018-02-01 |  | 36.3 | 34.485 | 159 | 600 | 1000 | 250 | _A_021102 | Корпуса | Компактные распределительные шкафы | AE Компактные распределительные шкафы | AE |  |  |  | 4028177480865 |  |  |  | не подлежит | РОСС DE.АВ51.H00526 | 2018-03-11 | http://www.rittal.com/imf/none/65_319/ |  |  | AE SCHALTSCHRANK LA.O.MTPL.
| 1090800 | AE Шкаф с МП, грунт. 600x1000x250mm | S | 1 | шт. | 165.71 | 2018-02-01 |  | 50.5 | 47.975 | 159 | 600 | 1000 | 250 | _A_021102 | Корпуса | Компактные распределительные шкафы | AE Компактные распределительные шкафы | AE |  |  |  | 4028177003606 |  |  |  | не подлежит | РОСС DE.АВ51.H00526 | 2018-03-11 | http://www.rittal.com/imf/none/65_319/ |  |  | AE SCHALTSCHRANK GR.M.VERZ.MP.
| 1100800 | AE Шкаф с МП, грунт. 1000x760x210mm | S | 1 | шт. | 261.74 | 2018-02-01 |  | 52 | 49.4 | 192.4 | 1000 | 760 | 210 | _A_021102 | Корпуса | Компактные распределительные шкафы | AE Компактные распределительные шкафы | AE |  |  |  | 4028177003675 |  |  |  | не подлежит | РОСС DE.АВ51.H00526 | 2018-03-11 | http://www.rittal.com/imf/none/65_319/ |  |  | AE SCHALTSCHRANK GR.M.VERZ.MP.
| 1110510 | AE Шкаф без МП 1000x1000x300mm | S | 1 | шт. | 263.07 | 2018-02-01 |  | 49.7 | 47.2 | 354 | 1000 | 1000 | 300 | _A_021102 | Корпуса | Компактные распределительные шкафы | AE Компактные распределительные шкафы | AE |  |  |  | 4028177480902 |  |  |  | не подлежит | РОСС DE.АВ51.H00526 | 2018-03-11 | http://www.rittal.com/imf/none/65_319/ |  |  | AE SCHALTSCHRANK LA.O.MTPL.
| 1110800 | AE Шкаф с МП, грунт. 1000x1000x300mm | S | 1 | шт. | 278.25 | 2018-02-01 |  | 70.9 | 67.4 | 354 | 1000 | 1000 | 300 | _A_021102 | Корпуса | Компактные распределительные шкафы | AE Компактные распределительные шкафы | AE |  |  |  | 4028177003743 |  |  |  | не подлежит | РОСС DE.АВ51.H00526 | 2018-03-11 | http://www.rittal.com/imf/none/65_319/ |  |  | AE SCHALTSCHRANK GR.M.VERZ.MP.
| 1114510 | AE Шкаф без МП 1000x1400x300mm | S | 1 | шт. | 389.8 | 2018-02-01 |  | 67 | 63.65 | 509.5 | 1000 | 1400 | 300 | _A_021102 | Корпуса | Компактные распределительные шкафы | AE Компактные распределительные шкафы | AE |  |  |  | 4028177480926 |  |  |  | не подлежит | РОСС DE.АВ51.H00526 | 2018-03-11 | http://www.rittal.com/imf/none/65_319/ |  |  | AE SCHALTSCHRANK LA.O.MTPL.
| 1114800 | AE Шкаф с МП, грунт. 1000x1400x300mm | S | 1 | шт. | 410.58 | 2018-02-01 |  | 97.1 | 92.25 | 509.5 | 1000 | 1400 | 300 | _A_021102 | Корпуса | Компактные распределительные шкафы | AE Компактные распределительные шкафы | AE |  |  |  | 4028177003835 |  |  |  | не подлежит | РОСС DE.АВ51.H00526 | 2018-03-11 | http://www.rittal.com/imf/none/65_319/ |  |  | AE SCHALTSCHRANK GR.M.VERZ.MP.
| 1130310 | AE Шкаф без МП, грунт. 1000x760x300mm | S | 1 | шт. | 275.98 | 2018-02-01 |  | 50 | 47.5 | 261.9 | 1000 | 760 | 300 | _A_021102 | Корпуса | Компактные распределительные шкафы | AE Компактные распределительные шкафы | AE |  |  |  | 4028177003903 |  |  |  | не подлежит | РОСС DE.АВ51.H00526 | 2018-03-11 | http://www.rittal.com/imf/none/65_319/ |  |  | AE SCHALTSCHRANK GR.O.MTPL.
| 1130510 | AE Шкаф без МП 1000x760x300mm | S | 1 | шт. | 246.86 | 2018-02-01 |  | 50 | 47.5 | 261.9 | 1000 | 760 | 300 | _A_021102 | Корпуса | Компактные распределительные шкафы | AE Компактные распределительные шкафы | AE |  |  |  | 4028177480933 |  |  |  | не подлежит | РОСС DE.АВ51.H00526 | 2018-03-11 | http://www.rittal.com/imf/none/65_319/ |  |  | AE SCHALTSCHRANK LA.O.MTPL.
| 1130800 | AE Шкаф с МП, грунт. 1000x760x300mm | S | 1 | шт. | 257.25 | 2018-02-01 |  | 56 | 53.2 | 261.9 | 1000 | 760 | 300 | _A_021102 | Корпуса | Компактные распределительные шкафы | AE Компактные распределительные шкафы | AE |  |  |  | 4028177003927 |  |  |  | не подлежит | РОСС DE.АВ51.H00526 | 2018-03-11 | http://www.rittal.com/imf/none/65_319/ |  |  | AE SCHALTSCHRANK GR.M.VERZ.MP.
| 1180502 | AE Шкаф с МП, без двери 800x1000x300mm | S | 1 | шт. | 192.62 | 2018-02-01 |  | 43.2 | 40.4 | 280.8 | 800 | 1000 | 300 | _A_021102 | Корпуса | Компактные распределительные шкафы | AE Компактные распределительные шкафы | AE |  |  |  | 4028177480957 |  |  |  | не подлежит | РОСС DE.АВ51.H00526 | 2018-03-11 | http://www.rittal.com/imf/none/65_319/ |  |  | AE SCHALTSCHRANK LA.M.VERZ.MP.
| 1180510 | AE Шкаф без МП 800x1000x300mm | S | 1 | шт. | 185.93 | 2018-02-01 |  | 39.2 | 36.8 | 280.8 | 800 | 1000 | 300 | _A_021102 | Корпуса | Компактные распределительные шкафы | AE Компактные распределительные шкафы | AE |  |  |  | 4028177480940 |  |  |  | не подлежит | РОСС DE.АВ51.H00526 | 2018-03-11 | http://www.rittal.com/imf/none/65_319/ |  |  | AE SCHALTSCHRANK LA.O.MTPL.
| 1213510 | AE Шкаф без МП 1000x1200x300mm | S | 1 | шт. | 323.63 | 2018-02-01 |  | 59.5 | 56.5 | 437.7 | 1000 | 1200 | 300 | _A_021102 | Корпуса | Компактные распределительные шкафы | AE Компактные распределительные шкафы | AE |  |  |  | 4028177480964 |  |  |  | не подлежит | РОСС DE.АВ51.H00526 | 2018-03-11 | http://www.rittal.com/imf/none/65_319/ |  |  | AE SCHALTSCHRANK LA.O.MTPL.
| 1260510 | AE Шкаф без МП 600x1200x300mm | S | 1 | шт. | 199.79 | 2018-02-01 |  | 39.4 | 37.45 | 267.03 | 600 | 1200 | 300 | _A_021102 | Корпуса | Компактные распределительные шкафы | AE Компактные распределительные шкафы | AE |  |  |  | 4028177480971 |  |  |  | не подлежит | РОСС DE.АВ51.H00526 | 2018-03-11 | http://www.rittal.com/imf/none/65_319/ |  |  | AE SCHALTSCHRANK LA.O.MTPL.
| 1280510 | AE Шкаф без МП 800x1200x300mm | S | 1 | шт. | 229.76 | 2018-02-01 |  | 50 | 47.5 | 349.3 | 800 | 1200 | 300 | _A_021102 | Корпуса | Компактные распределительные шкафы | AE Компактные распределительные шкафы | AE |  |  |  | 4028177480988 |  |  |  | не подлежит | РОСС DE.АВ51.H00526 | 2018-03-11 | http://www.rittal.com/imf/none/65_319/ |  |  | AE SCHALTSCHRANK LA.O.MTPL.
| 1339502 | AE Шкаф с МП, без двери 600x380x350mm | S | 1 | шт. | 138.24 | 2018-02-01 |  | 18.4 | 17.3 | 104.1 | 600 | 380 | 350 | _A_021102 | Корпуса | Компактные распределительные шкафы | AE Компактные распределительные шкафы | AE |  |  |  | 4028177481008 |  |  |  | не подлежит | РОСС DE.АВ51.H00526 | 2018-03-11 | http://www.rittal.com/imf/none/65_319/ |  |  | AE SCHALTSCHRANK LA.M.VERZ.MP.
| 1350502 | AE Шкаф с МП, без двери 500x500x300mm | S | 1 | шт. | 117.99 | 2018-02-01 |  | 16.2 | 15.15 | 91.5 | 500 | 500 | 300 | _A_021102 | Корпуса | Компактные распределительные шкафы | AE Компактные распределительные шкафы | AE |  |  |  | 4028177481022 |  |  |  | не подлежит | РОСС DE.АВ51.H00526 | 2018-03-11 | http://www.rittal.com/imf/none/65_319/ |  |  | AE SCHALTSCHRANK LA.M.VERZ.MP.
| 1350510 | AE Шкаф без МП 500x500x300mm | S | 1 | шт. | 110.65 | 2018-02-01 |  | 16.3 | 15.5 | 91.5 | 500 | 500 | 300 | _A_021102 | Корпуса | Компактные распределительные шкафы | AE Компактные распределительные шкафы | AE |  |  |  | 4028177481015 |  |  |  | не подлежит | РОСС DE.АВ51.H00526 | 2018-03-11 | http://www.rittal.com/imf/none/65_319/ |  |  | AE SCHALTSCHRANK LA.O.MTPL.
| 1360502 | AE Шкаф с МП, без двери 600x600x350mm | S | 1 | шт. | 147.88 | 2018-02-01 |  | 24.7 | 23.2 | 152.5 | 600 | 600 | 350 | _A_021102 | Корпуса | Компактные распределительные шкафы | AE Компактные распределительные шкафы | AE |  |  |  | 4028177481046 |  |  |  | не подлежит | РОСС DE.АВ51.H00526 | 2018-03-11 | http://www.rittal.com/imf/none/65_319/ |  |  | AE SCHALTSCHRANK LA.M.VERZ.MP.
| 1360510 | AE Шкаф без МП 600x600x350mm | S | 1 | шт. | 139.84 | 2018-02-01 |  | 24 | 22.8 | 152.5 | 600 | 600 | 350 | _A_021102 | Корпуса | Компактные распределительные шкафы | AE Компактные распределительные шкафы | AE |  |  |  | 4028177481039 |  |  |  | не подлежит | РОСС DE.АВ51.H00526 | 2018-03-11 | http://www.rittal.com/imf/none/65_319/ |  |  | AE SCHALTSCHRANK LA.O.MTPL.
| 1376502 | AE Шкаф с МП, без двери 600x760x350mm | S | 1 | шт. | 178.03 | 2018-02-01 |  | 29.9 | 28 | 190.4 | 600 | 760 | 350 | _A_021102 | Корпуса | Компактные распределительные шкафы | AE Компактные распределительные шкафы | AE |  |  |  | 4028177481060 |  |  |  | не подлежит | РОСС DE.АВ51.H00526 | 2018-03-11 | http://www.rittal.com/imf/none/65_319/ |  |  | AE SCHALTSCHRANK LA.M.VERZ.MP.
| 1376510 | AE Шкаф без МП 600x760x350mm | S | 1 | шт. | 163.63 | 2018-02-01 |  | 28.3 | 26.9 | 190.4 | 600 | 760 | 350 | _A_021102 | Корпуса | Компактные распределительные шкафы | AE Компактные распределительные шкафы | AE |  |  |  | 4028177481053 |  |  |  | не подлежит | РОСС DE.АВ51.H00526 | 2018-03-11 | http://www.rittal.com/imf/none/65_319/ |  |  | AE SCHALTSCHRANK LA.O.MTPL.
| 1380502 | AE Шкаф с МП, без двери 380x380x210mm | S | 1 | шт. | 59.43 | 2018-02-01 |  | 9.6 | 9 | 38.7 | 380 | 380 | 210 | _A_021102 | Корпуса | Компактные распределительные шкафы | AE Компактные распределительные шкафы | AE |  |  |  | 4028177480667 |  |  |  | не подлежит | РОСС DE.АВ51.H00526 | 2018-03-11 | http://www.rittal.com/imf/none/65_319/ |  |  | AE SCHALTSCHRANK LA.M.VERZ.MP.
| 1380510 | AE Шкаф без МП 380x380x210mm | S | 1 | шт. | 57.68 | 2018-02-01 |  | 8.1 | 7.695 | 34.32 | 380 | 380 | 210 | _A_021102 | Корпуса | Компактные распределительные шкафы | AE Компактные распределительные шкафы | AE |  |  |  | 4028177480643 |  |  |  | не подлежит | РОСС DE.АВ51.H00526 | 2018-03-11 | http://www.rittal.com/imf/none/65_319/ |  |  | AE SCHALTSCHRANK LA.O.MTPL.
| 1030310 | AE Шкаф без МП, грунт. 380x300x155mm | S | 1 | шт. | 57.02 | 2018-02-01 |  | 6.9 | 6.6 | 23.1 | 380 | 300 | 155 | _A_021105 | Корпуса | Компактные распределительные шкафы | AE Компактные распределительные шкафы | AE |  |  |  | 4028177000780 |  |  |  | не подлежит | РОСС DE.АВ51.H00526 | 2018-03-11 | http://www.rittal.com/imf/none/65_319/ |  |  | AE SCHALTSCHRANK GR.O.MTPL.
| 1030312 | AE Шкаф б/МП, б/дв.,грунт. 380x300x155mm | S | 1 | шт. | 43.59 | 2018-02-01 |  | 5.2 | 4.9 | 23.1 | 380 | 300 | 155 | _A_021105 | Корпуса | Компактные распределительные шкафы | AE Компактные распределительные шкафы | AE |  |  |  | 4028177000797 |  |  |  | не подлежит | РОСС DE.АВ51.H00526 | 2018-03-11 | http://www.rittal.com/imf/none/65_319/ |  |  | AE SCHALTSCHRANK GR.O.MTPL.
| 1030800 | AE Шкаф с МП, грунт. 380x300x155mm | S | 1 | шт. | 53.12 | 2018-02-01 |  | 7.4 | 7 | 23.1 | 380 | 300 | 155 | _A_021105 | Корпуса | Компактные распределительные шкафы | AE Компактные распределительные шкафы | AE |  |  |  | 4028177000834 |  |  |  | не подлежит | РОСС DE.АВ51.H00526 | 2018-03-11 | http://www.rittal.com/imf/none/65_319/ |  |  | AE SCHALTSCHRANK GR.M.VERZ.MP.
| 1031800 | AE Шкаф с МП, грунт. 380x300x210mm | S | 1 | шт. | 58.02 | 2018-02-01 |  | 7.4 | 7 | 29.5 | 380 | 300 | 210 | _A_021105 | Корпуса | Компактные распределительные шкафы | AE Компактные распределительные шкафы | AE |  |  |  | 4028177000964 |  |  |  | не подлежит | РОСС DE.АВ51.H00526 | 2018-03-11 | http://www.rittal.com/imf/none/65_319/ |  |  | AE SCHALTSCHRANK GR.M.VERZ.MP.
| 1032800 | AE Шкаф с МП, грунт. 200x300x120mm | S | 1 | шт. | 38.41 | 2018-02-01 |  | 4 | 3.8 | 8.9 | 200 | 300 | 120 | _A_021105 | Корпуса | Компактные распределительные шкафы | AE Компактные распределительные шкафы | AE |  |  |  | 4028177001084 |  |  |  | не подлежит | РОСС DE.АВ51.H00526 | 2018-03-11 | http://www.rittal.com/imf/none/65_319/ |  |  | AE SCHALTSCHRANK GR.M.VERZ.MP.
| 1033800 | AE Шкаф с МП, грунт. 300x300x210mm | S | 1 | шт. | 56.75 | 2018-02-01 |  | 7 | 6.65 | 22.81 | 300 | 300 | 210 | _A_021105 | Корпуса | Компактные распределительные шкафы | AE Компактные распределительные шкафы | AE |  |  |  | 4028177001176 |  |  |  | не подлежит | РОСС DE.АВ51.H00526 | 2018-03-11 | http://www.rittal.com/imf/none/65_319/ |  |  | AE SCHALTSCHRANK GR.M.VERZ.MP.
| 1034800 | AE Шкаф с МП, грунт. 300x400x210mm | S | 1 | шт. | 61.93 | 2018-02-01 |  | 8.8 | 8.36 | 29.95 | 300 | 400 | 210 | _A_021105 | Корпуса | Компактные распределительные шкафы | AE Компактные распределительные шкафы | AE |  |  |  | 4028177001268 |  |  |  | не подлежит | РОСС DE.АВ51.H00526 | 2018-03-11 | http://www.rittal.com/imf/none/65_319/ |  |  | AE SCHALTSCHRANK GR.M.VERZ.MP.
| 1035310 | AE Шкаф без МП, грунт. 200x300x155mm | S | 1 | шт. | 47.57 | 2018-02-01 |  | 3.9 | 3.7 | 11.4 | 200 | 300 | 155 | _A_021105 | Корпуса | Компактные распределительные шкафы | AE Компактные распределительные шкафы | AE |  |  |  | 4028177001343 |  |  |  | не подлежит | РОСС DE.АВ51.H00526 | 2018-03-11 | http://www.rittal.com/imf/none/65_319/ |  |  | AE SCHALTSCHRANK GR.O.MTPL.
| 1035800 | AE Шкаф с МП, грунт. 200x300x155mm | S | 1 | шт. | 43.53 | 2018-02-01 |  | 4.5 | 4.3 | 11.4 | 200 | 300 | 155 | _A_021105 | Корпуса | Компактные распределительные шкафы | AE Компактные распределительные шкафы | AE |  |  |  | 4028177001374 |  |  |  | не подлежит | РОСС DE.АВ51.H00526 | 2018-03-11 | http://www.rittal.com/imf/none/65_319/ |  |  | AE SCHALTSCHRANK GR.M.VERZ.MP.
| 1038800 | AE Шкаф с МП, грунт. 380x600x210mm | S | 1 | шт. | 75.32 | 2018-02-01 |  | 16.5 | 15.7 | 59.8 | 380 | 600 | 210 | _A_021105 | Корпуса | Компактные распределительные шкафы | AE Компактные распределительные шкафы | AE |  |  |  | 4028177001503 |  |  |  | не подлежит | РОСС DE.АВ51.H00526 | 2018-03-11 | http://www.rittal.com/imf/none/65_319/ |  |  | AE SCHALTSCHRANK GR.M.VERZ.MP.
| 1039800 | AE Шкаф с МП, грунт. 600x380x210mm | S | 1 | шт. | 81.15 | 2018-02-01 |  | 15.4 | 14.55 | 59.8 | 600 | 380 | 210 | _A_021105 | Корпуса | Компактные распределительные шкафы | AE Компактные распределительные шкафы | AE |  |  |  | 4028177001664 |  |  |  | не подлежит | РОСС DE.АВ51.H00526 | 2018-03-11 | http://www.rittal.com/imf/none/65_319/ |  |  | AE SCHALTSCHRANK GR.M.VERZ.MP.
| 1045800 | AE Шкаф с МП, грунт. 400x500x210mm | S | 1 | шт. | 71.08 | 2018-02-01 |  | 13 | 12.35 | 46 | 400 | 500 | 210 | _A_021105 | Корпуса | Компактные распределительные шкафы | AE Компактные распределительные шкафы | AE |  |  |  | 4028177001770 |  |  |  | не подлежит | РОСС DE.АВ51.H00526 | 2018-03-11 | http://www.rittal.com/imf/none/65_319/ |  |  | AE SCHALTSCHRANK GR.M.VERZ.MP.
| 1050800 | AE Шкаф с МП, грунт. 500x500x210mm | S | 1 | шт. | 86.34 | 2018-02-01 |  | 16.8 | 15.9 | 65.5 | 500 | 500 | 210 | _A_021105 | Корпуса | Компактные распределительные шкафы | AE Компактные распределительные шкафы | AE |  |  |  | 4028177002227 |  |  |  | не подлежит | РОСС DE.АВ51.H00526 | 2018-03-11 | http://www.rittal.com/imf/none/65_319/ |  |  | AE SCHALTSCHRANK GR.M.VERZ.MP.
| 1073800 | AE Шкаф с МП, грунт. 760x760x300mm | S | 1 | шт. | 173.73 | 2018-02-01 |  | 44.5 | 42.3 | 211.1 | 760 | 760 | 300 | _A_021105 | Корпуса | Компактные распределительные шкафы | AE Компактные распределительные шкафы | AE |  |  |  | 4028177002838 |  |  |  | не подлежит | РОСС DE.АВ51.H00526 | 2018-03-11 | http://www.rittal.com/imf/none/65_319/ |  |  | AE SCHALTSCHRANK GR.M.VERZ.MP.
| 1076310 | AE Шкаф без МП, грунт. 600x760x210mm | S | 1 | шт. | 126.51 | 2018-02-01 |  | 22.4 | 21.3 | 117 | 600 | 760 | 210 | _A_021105 | Корпуса | Компактные распределительные шкафы | AE Компактные распределительные шкафы | AE |  |  |  | 4028177002937 |  |  |  | не подлежит | РОСС DE.АВ51.H00526 | 2018-03-11 | http://www.rittal.com/imf/none/65_319/ |  |  | AE SCHALTSCHRANK GR.O.MTPL.
| 1180800 | AE Шкаф с МП, грунт. 800x1000x300mm | S | 1 | шт. | 196.08 | 2018-02-01 |  | 56.7 | 53.9 | 280.8 | 800 | 1000 | 300 | _A_021105 | Корпуса | Компактные распределительные шкафы | AE Компактные распределительные шкафы | AE |  |  |  | 4028177004412 |  |  |  | не подлежит | РОСС DE.АВ51.H00526 | 2018-03-11 | http://www.rittal.com/imf/none/65_319/ |  |  | AE SCHALTSCHRANK GR.M.VERZ.MP.
| 1213310 | AE Шкаф без МП, грунт. 1000x1200x300mm | S | 1 | шт. | 354.31 | 2018-02-01 |  | 59.5 | 56.5 | 437.7 | 1000 | 1200 | 300 | _A_021105 | Корпуса | Компактные распределительные шкафы | AE Компактные распределительные шкафы | AE |  |  |  | 4028177004559 |  |  |  | не подлежит | РОСС DE.АВ51.H00526 | 2018-03-11 | http://www.rittal.com/imf/none/65_319/ |  |  | AE SCHALTSCHRANK GR.O.MTPL.
| 1213800 | AE Шкаф с МП, грунт. 1000x1200x300mm | S | 1 | шт. | 341.5 | 2018-02-01 |  | 85 | 80.75 | 437.7 | 1000 | 1200 | 300 | _A_021105 | Корпуса | Компактные распределительные шкафы | AE Компактные распределительные шкафы | AE |  |  |  | 4028177004573 |  |  |  | не подлежит | РОСС DE.АВ51.H00526 | 2018-03-11 | http://www.rittal.com/imf/none/65_319/ |  |  | AE SCHALTSCHRANK GR.M.VERZ.MP.
| 1260800 | AE Шкаф с МП, грунт. 600x1200x300mm | S | 1 | шт. | 211.52 | 2018-02-01 |  | 55 | 52.25 | 267.03 | 600 | 1200 | 300 | _A_021105 | Корпуса | Компактные распределительные шкафы | AE Компактные распределительные шкафы | AE |  |  |  | 4028177005228 |  |  |  | не подлежит | РОСС DE.АВ51.H00526 | 2018-03-11 | http://www.rittal.com/imf/none/65_319/ |  |  | AE SCHALTSCHRANK GR.M.VERZ.MP.
| 1280800 | AE Шкаф с МП, грунт. 800x1200x300mm | S | 1 | шт. | 243.18 | 2018-02-01 |  | 70 | 66.5 | 349.3 | 800 | 1200 | 300 | _A_021105 | Корпуса | Компактные распределительные шкафы | AE Компактные распределительные шкафы | AE |  |  |  | 4028177005426 |  |  |  | не подлежит | РОСС DE.АВ51.H00526 | 2018-03-11 | http://www.rittal.com/imf/none/65_319/ |  |  | AE SCHALTSCHRANK GR.M.VERZ.MP.
| 1338800 | AE Шкаф с МП, грунт. 380x600x350mm | S | 1 | шт. | 124.92 | 2018-02-01 |  | 19.4 | 18.4 | 98.8 | 380 | 600 | 350 | _A_021105 | Корпуса | Компактные распределительные шкафы | AE Компактные распределительные шкафы | AE |  |  |  | 4028177005624 |  |  |  | не подлежит | РОСС DE.АВ51.H00526 | 2018-03-11 | http://www.rittal.com/imf/none/65_319/ |  |  | AE SCHALTSCHRANK GR.M.VERZ.MP.
| 1339800 | AE Шкаф с МП, грунт. 600x380x350mm | S | 1 | шт. | 130.71 | 2018-02-01 |  | 20 | 18.9 | 104.1 | 600 | 380 | 350 | _A_021105 | Корпуса | Компактные распределительные шкафы | AE Компактные распределительные шкафы | AE |  |  |  | 4028177005723 |  |  |  | не подлежит | РОСС DE.АВ51.H00526 | 2018-03-11 | http://www.rittal.com/imf/none/65_319/ |  |  | AE SCHALTSCHRANK GR.M.VERZ.MP.
| 1350800 | AE Шкаф с МП, грунт. 500x500x300mm | S | 1 | шт. | 115.73 | 2018-02-01 |  | 19.6 | 18.6 | 91.5 | 500 | 500 | 300 | _A_021105 | Корпуса | Компактные распределительные шкафы | AE Компактные распределительные шкафы | AE |  |  |  | 4028177005839 |  |  |  | не подлежит | РОСС DE.АВ51.H00526 | 2018-03-11 | http://www.rittal.com/imf/none/65_319/ |  |  | AE SCHALTSCHRANK GR.M.VERZ.MP.
| 1350802 | AE Шкаф с МП, б/дв.,грунт. 500x500x300mm | S | 1 | шт. | 114.64 | 2018-02-01 |  | 16.2 | 15.15 | 91.5 | 500 | 500 | 300 | _A_021105 | Корпуса | Компактные распределительные шкафы | AE Компактные распределительные шкафы | AE |  |  |  | 4028177005846 |  |  |  | не подлежит | РОСС DE.АВ51.H00526 | 2018-03-11 | http://www.rittal.com/imf/none/65_319/ |  |  | AE SCHALTSCHRANK GR.M.VERZ.MP.
| 1360310 | AE Шкаф без МП, грунт. 600x600x350mm | S | 1 | шт. | 163.54 | 2018-02-01 |  | 24 | 22.8 | 152.5 | 600 | 600 | 350 | _A_021105 | Корпуса | Компактные распределительные шкафы | AE Компактные распределительные шкафы | AE |  |  |  | 4028177005914 |  |  |  | не подлежит | РОСС DE.АВ51.H00526 | 2018-03-11 | http://www.rittal.com/imf/none/65_319/ |  |  | AE SCHALTSCHRANK GR.O.MTPL.
| 1360800 | AE Шкаф с МП, грунт. 600x600x350mm | S | 1 | шт. | 145.84 | 2018-02-01 |  | 28.4 | 26.9 | 152.5 | 600 | 600 | 350 | _A_021105 | Корпуса | Компактные распределительные шкафы | AE Компактные распределительные шкафы | AE |  |  |  | 4028177005952 |  |  |  | не подлежит | РОСС DE.АВ51.H00526 | 2018-03-11 | http://www.rittal.com/imf/none/65_319/ |  |  | AE SCHALTSCHRANK GR.M.VERZ.MP.
| 1376800 | AE Шкаф с МП, грунт. 600x760x350mm | S | 1 | шт. | 172.06 | 2018-02-01 |  | 36 | 34.1 | 190.4 | 600 | 760 | 350 | _A_021105 | Корпуса | Компактные распределительные шкафы | AE Компактные распределительные шкафы | AE |  |  |  | 4028177006065 |  |  |  | не подлежит | РОСС DE.АВ51.H00526 | 2018-03-11 | http://www.rittal.com/imf/none/65_319/ |  |  | AE SCHALTSCHRANK GR.M.VERZ.MP.
| 1380310 | AE Шкаф без МП, грунт. 380x380x210mm | S | 1 | шт. | 66.31 | 2018-02-01 |  | 8.9 | 8.5 | 38.7 | 380 | 380 | 210 | _A_021105 | Корпуса | Компактные распределительные шкафы | AE Компактные распределительные шкафы | AE |  |  |  | 4028177006157 |  |  |  | не подлежит | РОСС DE.АВ51.H00526 | 2018-03-11 | http://www.rittal.com/imf/none/65_319/ |  |  | AE SCHALTSCHRANK GR.O.MTPL.
| 1380800 | AE Шкаф с МП, грунт. 380x380x210mm | S | 1 | шт. | 69.3 | 2018-02-01 |  | 9.8 | 9.2 | 38.7 | 380 | 380 | 210 | _A_021105 | Корпуса | Компактные распределительные шкафы | AE Компактные распределительные шкафы | AE |  |  |  | 4028177006218 |  |  |  | не подлежит | РОСС DE.АВ51.H00526 | 2018-03-11 | http://www.rittal.com/imf/none/65_319/ |  |  | AE SCHALTSCHRANK GR.M.VERZ.MP.
| 1400500 | KS Пластиков. распред. шкаф 1000x1000x300мм с МП, глухая дверь 1шт | S | 1 | шт. | 757.15 | 2018-02-01 |  | 50.1 | 45.1 | 343.4 | 1000 | 1000 | 300 | _A_021201 | Корпуса | Компактные распределительные шкафы | KS Пластиковые распределительные шкафы | KS | KS пластиковый распределительный шкаф, ШВГ: 1000x1000x300 мм, усиленный стекловолокном ненасыщенный полиэстер GFK, с монтажной панелью, с дверью | EC000261 | http://www.rittal.com/ru-ru/product/show/variantdetail.action?productID=1400500 | 4028177526778 | 53 | 65 | ftp://files.rittal.ru/Info4partners/Catalog35_page_by_page/katalog_35%2065.pdf | не подлежит | РОСС DE.АВ51.H00526 | 2018-03-11 | http://www.rittal.com/imf/none/65_319/ |  |  | KS SCHALTSCHRANK 1000x1000x300mm
| 1423500 | KS Пластиков. распред. шкаф 200x300x150мм с МП, глухая дверь 1шт | S | 1 | шт. | 74.54 | 2018-02-01 |  | 3.06 | 2.8 | 11.06 | 200 | 300 | 150 | _A_021201 | Корпуса | Компактные распределительные шкафы | KS Пластиковые распределительные шкафы | KS | KS пластиковый распределительный шкаф, ШВГ: 200x300x150 мм, усиленный стекловолокном ненасыщенный полиэстер GFK, с монтажной панелью, с дверью | EC000261 | http://www.rittal.com/ru-ru/product/show/variantdetail.action?productID=1423500 | 4028177526594 | 52 | 64 | ftp://files.rittal.ru/Info4partners/Catalog35_page_by_page/katalog_35%2064.pdf | не подлежит | РОСС DE.АВ51.H00526 | 2018-03-11 | http://www.rittal.com/imf/none/65_319/ |  |  | KS SCHALTSCHRANK 200x300x150mm
| 1432500 | KS Пластиков. распред. шкаф 250x350x150мм с МП, глухая дверь 1шт | S | 1 | шт. | 79.87 | 2018-02-01 |  | 4.12 | 3.7 | 16.83 | 250 | 350 | 150 | _A_021201 | Корпуса | Компактные распределительные шкафы | KS Пластиковые распределительные шкафы | KS | KS пластиковый распределительный шкаф, ШВГ: 250x350x150 мм, усиленный стекловолокном ненасыщенный полиэстер GFK, с монтажной панелью, с дверью | EC000261 | http://www.rittal.com/ru-ru/product/show/variantdetail.action?productID=1432500 | 4028177526617 | 52 | 64 | ftp://files.rittal.ru/Info4partners/Catalog35_page_by_page/katalog_35%2064.pdf | не подлежит | РОСС DE.АВ51.H00526 | 2018-03-11 | http://www.rittal.com/imf/none/65_319/ |  |  | KS SCHALTSCHRANK 250x350x150mm
| 1434500 | KS Пластиков. распред. шкаф 300x400x200мм с МП, глухая дверь 1шт | S | 1 | шт. | 109.77 | 2018-02-01 |  | 5.9 | 5.3 | 29.23 | 300 | 400 | 200 | _A_021201 | Корпуса | Компактные распределительные шкафы | KS Пластиковые распределительные шкафы | KS | KS пластиковый распределительный шкаф, ШВГ: 300x400x200 мм, усиленный стекловолокном ненасыщенный полиэстер GFK, с монтажной панелью, с дверью | EC000261 | http://www.rittal.com/ru-ru/product/show/variantdetail.action?productID=1434500 | 4028177526662 | 52 | 64 | ftp://files.rittal.ru/Info4partners/Catalog35_page_by_page/katalog_35%2064.pdf | не подлежит | РОСС DE.АВ51.H00526 | 2018-03-11 | http://www.rittal.com/imf/none/65_319/ |  |  | KS SCHALTSCHRANK 300x400x200mm
| 1444500 | KS Пластиков. распред. шкаф 400x400x200мм с МП, глухая дверь 1шт | S | 1 | шт. | 132.01 | 2018-02-01 |  | 7.94 | 7.15 | 40.46 | 400 | 400 | 200 | _A_021201 | Корпуса | Компактные распределительные шкафы | KS Пластиковые распределительные шкафы | KS | KS пластиковый распределительный шкаф, ШВГ: 400x400x200 мм, усиленный стекловолокном ненасыщенный полиэстер GFK, с монтажной панелью, с дверью | EC000261 | http://www.rittal.com/ru-ru/product/show/variantdetail.action?productID=1444500 | 4028177526679 | 52 | 64 | ftp://files.rittal.ru/Info4partners/Catalog35_page_by_page/katalog_35%2064.pdf | не подлежит | РОСС DE.АВ51.H00526 | 2018-03-11 | http://www.rittal.com/imf/none/65_319/ |  |  | KS SCHALTSCHRANK 400x400x200mm
| 1446500 | KS Пластиков. распред. шкаф 400x600x200мм с МП, глухая дверь 1шт | S | 1 | шт. | 168.87 | 2018-02-01 |  | 11 | 9.9 | 58.46 | 400 | 600 | 200 | _A_021201 | Корпуса | Компактные распределительные шкафы | KS Пластиковые распределительные шкафы | KS | KS пластиковый распределительный шкаф, ШВГ: 400x600x200 мм, усиленный стекловолокном ненасыщенный полиэстер GFK, с монтажной панелью, с дверью | EC000261 | http://www.rittal.com/ru-ru/product/show/variantdetail.action?productID=1446500 | 4028177526686 | 52 | 64 | ftp://files.rittal.ru/Info4partners/Catalog35_page_by_page/katalog_35%2064.pdf | не подлежит | РОСС DE.АВ51.H00526 | 2018-03-11 | http://www.rittal.com/imf/none/65_319/ |  |  | KS SCHALTSCHRANK 400x600x200mm
| 1448500 | KS Пластиков. распред. шкаф 400x400x200мм с МП, обзорная дверь 1шт | S | 1 | шт. | 175.93 | 2018-02-01 |  | 8 | 7.2 | 41.53 | 400 | 400 | 200 | _A_021201 | Корпуса | Компактные распределительные шкафы | KS Пластиковые распределительные шкафы | KS | KS пластиковый распределительный шкаф, ШВГ: 400x400x200 мм, усиленный стекловолокном ненасыщенный полиэстер GFK, с монтажной панелью, с дверью, обзорное окно | EC000261 | http://www.rittal.com/ru-ru/product/show/variantdetail.action?productID=1448500 | 4028177526716 | 52 | 64 | ftp://files.rittal.ru/Info4partners/Catalog35_page_by_page/katalog_35%2064.pdf | не подлежит | РОСС DE.АВ51.H00526 | 2018-03-11 | http://www.rittal.com/imf/none/65_319/ |  |  | KS SCHALTSCHRANK 400x400x200mm
| 1449500 | KS Пластиков. распред. шкаф 400x600x200мм с МП, обзорная дверь 1шт | S | 1 | шт. | 224.2 | 2018-02-01 |  | 11.22 | 10.1 | 59.18 | 400 | 600 | 200 | _A_021201 | Корпуса | Компактные распределительные шкафы | KS Пластиковые распределительные шкафы | KS | KS пластиковый распределительный шкаф, ШВГ: 400x600x200 мм, усиленный стекловолокном ненасыщенный полиэстер GFK, с монтажной панелью, с дверью, обзорное окно | EC000261 | http://www.rittal.com/ru-ru/product/show/variantdetail.action?productID=1449500 | 4028177526723 | 52 | 64 | ftp://files.rittal.ru/Info4partners/Catalog35_page_by_page/katalog_35%2064.pdf | не подлежит | РОСС DE.АВ51.H00526 | 2018-03-11 | http://www.rittal.com/imf/none/65_319/ |  |  | KS SCHALTSCHRANK 400x600x200mm
| 1453500 | KS Пластиков. распред. шкаф 500x500x300мм с МП, глухая дверь 1шт | S | 1 | шт. | 309.49 | 2018-02-01 |  | 13.12 | 11.8 | 88.84 | 500 | 500 | 300 | _A_021201 | Корпуса | Компактные распределительные шкафы | KS Пластиковые распределительные шкафы | KS | KS пластиковый распределительный шкаф, ШВГ: 500x500x300 мм, усиленный стекловолокном ненасыщенный полиэстер GFK, с монтажной панелью, с дверью | EC000261 | http://www.rittal.com/ru-ru/product/show/variantdetail.action?productID=1453500 | 4028177526693 | 52 | 64 | ftp://files.rittal.ru/Info4partners/Catalog35_page_by_page/katalog_35%2064.pdf | не подлежит | РОСС DE.АВ51.H00526 | 2018-03-11 | http://www.rittal.com/imf/none/65_319/ |  |  | KS SCHALTSCHRANK 500x500x300mm
| 1454500 | KS Пластиков. распред. шкаф 500x500x300мм с МП, обзорная дверь 1шт | S | 1 | шт. | 361.52 | 2018-02-01 |  | 13.46 | 12.1 | 87.52 | 500 | 500 | 300 | _A_021201 | Корпуса | Компактные распределительные шкафы | KS Пластиковые распределительные шкафы | KS | KS пластиковый распределительный шкаф, ШВГ: 500x500x300 мм, усиленный стекловолокном ненасыщенный полиэстер GFK, с монтажной панелью, с дверью, обзорное окно | EC000261 | http://www.rittal.com/ru-ru/product/show/variantdetail.action?productID=1454500 | 4028177526730 | 53 | 65 | ftp://files.rittal.ru/Info4partners/Catalog35_page_by_page/katalog_35%2065.pdf | не подлежит | РОСС DE.АВ51.H00526 | 2018-03-11 | http://www.rittal.com/imf/none/65_319/ |  |  | KS SCHALTSCHRANK 500x500x300mm
| 1466500 | KS Пластиков. распред. шкаф 600x600x200мм с МП, глухая дверь 1шт | S | 1 | шт. | 239.35 | 2018-02-01 |  | 15.42 | 13.9 | 91.28 | 600 | 600 | 200 | _A_021201 | Корпуса | Компактные распределительные шкафы | KS Пластиковые распределительные шкафы | KS | KS пластиковый распределительный шкаф, ШВГ: 600x600x200 мм, усиленный стекловолокном ненасыщенный полиэстер GFK, с монтажной панелью, с дверью | EC000261 | http://www.rittal.com/ru-ru/product/show/variantdetail.action?productID=1466500 | 4028177526709 | 53 | 65 | ftp://files.rittal.ru/Info4partners/Catalog35_page_by_page/katalog_35%2065.pdf | не подлежит | РОСС DE.АВ51.H00526 | 2018-03-11 | http://www.rittal.com/imf/none/65_319/ |  |  | KS SCHALTSCHRANK 600x600x200mm
| 1467500 | KS Пластиков. распред. шкаф 600x600x200мм с МП, обзорная дверь 1шт | S | 1 | шт. | 316.87 | 2018-02-01 |  | 15.9 | 14.3 | 88.39 | 600 | 600 | 200 | _A_021201 | Корпуса | Компактные распределительные шкафы | KS Пластиковые распределительные шкафы | KS | KS пластиковый распределительный шкаф, ШВГ: 600x600x200 мм, усиленный стекловолокном ненасыщенный полиэстер GFK, с монтажной панелью, с дверью, обзорное окно | EC000261 | http://www.rittal.com/ru-ru/product/show/variantdetail.action?productID=1467500 | 4028177526747 | 53 | 65 | ftp://files.rittal.ru/Info4partners/Catalog35_page_by_page/katalog_35%2065.pdf | не подлежит | РОСС DE.АВ51.H00526 | 2018-03-11 | http://www.rittal.com/imf/none/65_319/ |  |  | KS SCHALTSCHRANK 600x600x200mm
| 1468500 | KS Пластиков. распред. шкаф 600x800x300мм с МП, глухая дверь 1шт | S | 1 | шт. | 343.55 | 2018-02-01 |  | 25.68 | 23.1 | 174.96 | 600 | 800 | 300 | _A_021201 | Корпуса | Компактные распределительные шкафы | KS Пластиковые распределительные шкафы | KS | KS пластиковый распределительный шкаф, ШВГ: 600x800x300 мм, усиленный стекловолокном ненасыщенный полиэстер GFK, с монтажной панелью, с дверью | EC000261 | http://www.rittal.com/ru-ru/product/show/variantdetail.action?productID=1468500 | 4028177526754 | 53 | 65 | ftp://files.rittal.ru/Info4partners/Catalog35_page_by_page/katalog_35%2065.pdf | не подлежит | РОСС DE.АВ51.H00526 | 2018-03-11 | http://www.rittal.com/imf/none/65_319/ |  |  | KS SCHALTSCHRANK 600x800x300mm
| 1469500 | KS Пластиков. распред. шкаф 600x800x300мм с МП, обзорная дверь 1шт | S | 1 | шт. | 436.52 | 2018-02-01 |  | 25.02 | 22.5 | 165.07 | 600 | 800 | 300 | _A_021201 | Корпуса | Компактные распределительные шкафы | KS Пластиковые распределительные шкафы | KS | KS пластиковый распределительный шкаф, ШВГ: 600x800x300 мм, усиленный стекловолокном ненасыщенный полиэстер GFK, с монтажной панелью, с дверью, обзорное окно | EC000261 | http://www.rittal.com/ru-ru/product/show/variantdetail.action?productID=1469500 | 4028177526785 | 53 | 65 | ftp://files.rittal.ru/Info4partners/Catalog35_page_by_page/katalog_35%2065.pdf | не подлежит | РОСС DE.АВ51.H00526 | 2018-03-11 | http://www.rittal.com/imf/none/65_319/ |  |  | KS SCHALTSCHRANK 600x800x300mm
| 1479500 | KS Пластиков. распред. шкаф 800x1000x300мм с МП, обзорная дверь 1шт | S | 1 | шт. | 769.36 | 2018-02-01 |  | 33 | 29.7 | 267.64 | 800 | 1000 | 300 | _A_021201 | Корпуса | Компактные распределительные шкафы | KS Пластиковые распределительные шкафы | KS | KS пластиковый распределительный шкаф, ШВГ: 800x1000x300 мм, усиленный стекловолокном ненасыщенный полиэстер GFK, с монтажной панелью, с дверью, обзорное окно | EC000261 | http://www.rittal.com/ru-ru/product/show/variantdetail.action?productID=1479500 | 4028177526792 | 53 | 65 | ftp://files.rittal.ru/Info4partners/Catalog35_page_by_page/katalog_35%2065.pdf | не подлежит | РОСС DE.АВ51.H00526 | 2018-03-11 | http://www.rittal.com/imf/none/65_319/ |  |  | KS SCHALTSCHRANK 800x1000x300mm
| 1480500 | KS Пластиков. распред. шкаф 800x1000x300мм с МП, глухая дверь 1шт | S | 1 | шт. | 602.89 | 2018-02-01 |  | 39.6 | 35.65 | 264.38 | 800 | 1000 | 300 | _A_021201 | Корпуса | Компактные распределительные шкафы | KS Пластиковые распределительные шкафы | KS | KS пластиковый распределительный шкаф, ШВГ: 800x1000x300 мм, усиленный стекловолокном ненасыщенный полиэстер GFK, с монтажной панелью, с дверью | EC000261 | http://www.rittal.com/ru-ru/product/show/variantdetail.action?productID=1480500 | 4028177526761 | 53 | 65 | ftp://files.rittal.ru/Info4partners/Catalog35_page_by_page/katalog_35%2065.pdf | не подлежит | РОСС DE.АВ51.H00526 | 2018-03-11 | http://www.rittal.com/imf/none/65_319/ |  |  | KS SCHALTSCHRANK 800x1000x300mm
| 1423510 | KS Пластиков. распред. шкаф 200x300x150мм без МП, глухая дверь 1шт | V | 1 | шт. | 72.86 | 2018-02-01 |  | 29.65 | 26.7 | 343.4 | 200 | 300 | 150 | _A_021202 | Корпуса | Компактные распределительные шкафы | KS Пластиковые распределительные шкафы | KS |  |  |  | 4028177534216 |  |  |  | не подлежит | РОСС DE.АВ51.H00526 | 2018-03-11 | http://www.rittal.com/imf/none/65_319/ |  |  | KS KUNSTSTOFF-SCHALTSCHRANK
| 1432510 | KS Пластиков. распред. шкаф 250x350x150мм без МП, глухая дверь 1шт | V | 1 | шт. | 77.91 | 2018-02-01 |  | 3.2 | 2.78 | 16.83 | 250 | 350 | 150 | _A_021202 | Корпуса | Компактные распределительные шкафы | KS Пластиковые распределительные шкафы | KS |  |  |  | 4028177534223 |  |  |  | не подлежит | РОСС DE.АВ51.H00526 | 2018-03-11 | http://www.rittal.com/imf/none/65_319/ |  |  | KS KUNSTSTOFF-SCHALTSCHRANK
| 1434510 | KS Пластиков. распред. шкаф 300x400x200мм без МП, глухая дверь 1шт | V | 1 | шт. | 106.56 | 2018-02-01 |  | 4.55 | 3.95 | 29.23 | 300 | 400 | 200 | _A_021202 | Корпуса | Компактные распределительные шкафы | KS Пластиковые распределительные шкафы | KS |  |  |  | 4028177534230 |  |  |  | не подлежит | РОСС DE.АВ51.H00526 | 2018-03-11 | http://www.rittal.com/imf/none/65_319/ |  |  | KS KUNSTSTOFF-SCHALTSCHRANK
| 1444510 | KS Пластиков. распред. шкаф 400x400x200мм без МП, глухая дверь 1шт | V | 1 | шт. | 128.51 | 2018-02-01 |  | 5.57 | 4.78 | 40.46 | 400 | 400 | 200 | _A_021202 | Корпуса | Компактные распределительные шкафы | KS Пластиковые распределительные шкафы | KS |  |  |  | 4028177534247 |  |  |  | не подлежит | РОСС DE.АВ51.H00526 | 2018-03-11 | http://www.rittal.com/imf/none/65_319/ |  |  | KS KUNSTSTOFF-SCHALTSCHRANK
| 1446510 | KS Пластиков. распред. шкаф 400x600x200мм без МП, глухая дверь 1шт | V | 1 | шт. | 164 | 2018-02-01 |  | 7.28 | 6.18 | 58.46 | 400 | 600 | 200 | _A_021202 | Корпуса | Компактные распределительные шкафы | KS Пластиковые распределительные шкафы | KS |  |  |  | 4028177534254 |  |  |  | не подлежит | РОСС DE.АВ51.H00526 | 2018-03-11 | http://www.rittal.com/imf/none/65_319/ |  |  | KS KUNSTSTOFF-SCHALTSCHRANK
| 1448510 | KS Пластиков. распред. шкаф 400x400x200мм без МП, обзорная дверь 1шт | V | 1 | шт. | 169.03 | 2018-02-01 |  | 5.63 | 4.83 | 41.53 | 400 | 400 | 200 | _A_021202 | Корпуса | Компактные распределительные шкафы | KS Пластиковые распределительные шкафы | KS |  |  |  | 4028177534261 |  |  |  | не подлежит | РОСС DE.АВ51.H00526 | 2018-03-11 | http://www.rittal.com/imf/none/65_319/ |  |  | KS SCHALTSCHR. M. SICHTFENSTER
| 1449510 | KS Пластиков. распред. шкаф 400x600x200мм без МП, обзорная дверь 1шт | V | 1 | шт. | 214.31 | 2018-02-01 |  | 7.5 | 6.38 | 59.18 | 400 | 600 | 200 | _A_021202 | Корпуса | Компактные распределительные шкафы | KS Пластиковые распределительные шкафы | KS |  |  |  | 4028177534278 |  |  |  | не подлежит | РОСС DE.АВ51.H00526 | 2018-03-11 | http://www.rittal.com/imf/none/65_319/ |  |  | KS SCHALTSCHR. M. SICHFENSTER
| 1453510 | KS Пластиков. распред. шкаф 500x500x300мм без МП, глухая дверь 1шт | V | 1 | шт. | 304.4 | 2018-02-01 |  | 9.44 | 8.12 | 88.84 | 500 | 500 | 300 | _A_021202 | Корпуса | Компактные распределительные шкафы | KS Пластиковые распределительные шкафы | KS |  |  |  | 4028177534285 |  |  |  | не подлежит | РОСС DE.АВ51.H00526 | 2018-03-11 | http://www.rittal.com/imf/none/65_319/ |  |  | KS KUNSTSTOFF-SCHALTSCHRANK
| 1454510 | KS Пластиков. распред. шкаф 500x500x300мм без МП, обзорная дверь 1шт | V | 1 | шт. | 359.13 | 2018-02-01 |  | 9.78 | 8.42 | 87.52 | 500 | 500 | 300 | _A_021202 | Корпуса | Компактные распределительные шкафы | KS Пластиковые распределительные шкафы | KS |  |  |  | 4028177534292 |  |  |  | не подлежит | РОСС DE.АВ51.H00526 | 2018-03-11 | http://www.rittal.com/imf/none/65_319/ |  |  | KS SCHALTSCHR. M. SICHTFENSTER
| 1467510 | KS Пластиков. распред. шкаф 600x600x200мм без МП, обзорная дверь 1шт | V | 1 | шт. | 303.34 | 2018-02-01 |  | 10.02 | 8.42 | 88.39 | 600 | 600 | 200 | _A_021202 | Корпуса | Компактные распределительные шкафы | KS Пластиковые распределительные шкафы | KS |  |  |  | 4028177534315 |  |  |  | не подлежит | РОСС DE.АВ51.H00526 | 2018-03-11 | http://www.rittal.com/imf/none/65_319/ |  |  | KS SCHALTSCHR. M. SICHTFENSTER
| 1468510 | KS Пластиков. распред. шкаф 600x800x300мм без МП, глухая дверь 1шт | V | 1 | шт. | 349.83 | 2018-02-01 |  | 16.55 | 13.97 | 174.96 | 600 | 800 | 300 | _A_021202 | Корпуса | Компактные распределительные шкафы | KS Пластиковые распределительные шкафы | KS |  |  |  | 4028177534322 |  |  |  | не подлежит | РОСС DE.АВ51.H00526 | 2018-03-11 | http://www.rittal.com/imf/none/65_319/ |  |  | KS KUNSTSTOFF-SCHALTSCHRANK
| 1469510 | KS Пластиков. распред. шкаф 600x800x300мм без МП, обзорная дверь 1шт | V | 1 | шт. | 434.41 | 2018-02-01 |  | 15.89 | 13.37 | 165.07 | 600 | 800 | 300 | _A_021202 | Корпуса | Компактные распределительные шкафы | KS Пластиковые распределительные шкафы | KS |  |  |  | 4028177534339 |  |  |  | не подлежит | РОСС DE.АВ51.H00526 | 2018-03-11 | http://www.rittal.com/imf/none/65_319/ |  |  | KS SCHALTSCHR. M. SICHTFENSTER
| 1479510 | KS Пластиков. распред. шкаф 800x1000x300мм без МП, обзорная дверь 1шт | V | 1 | шт. | 719.47 | 2018-02-01 |  | 16.96 | 13.66 | 267.64 | 800 | 1000 | 300 | _A_021202 | Корпуса | Компактные распределительные шкафы | KS Пластиковые распределительные шкафы | KS |  |  |  | 4028177534346 |  |  |  | не подлежит | РОСС DE.АВ51.H00526 | 2018-03-11 | http://www.rittal.com/imf/none/65_319/ |  |  | KS SCHALTSCHR. M. SICHTFENSTER
| 1480510 | KS Пластиков. распред. шкаф 800x1000x300мм без МП, глухая дверь 1шт | V | 1 | шт. | 591.44 | 2018-02-01 |  | 23.56 | 19.61 | 267.38 | 800 | 1000 | 300 | _A_021202 | Корпуса | Компактные распределительные шкафы | KS Пластиковые распределительные шкафы | KS |  |  |  | 4028177534353 |  |  |  | не подлежит | РОСС DE.АВ51.H00526 | 2018-03-11 | http://www.rittal.com/imf/none/65_319/ |  |  | KS KUNSTSTOFF-SCHALTSCHRANK
| 9201600 | KEL Взрывобезопасн. корпус 200x300x150mm | S | 1 | шт. | 134.4 | 2018-02-01 |  | 3.7 | 3.5 | 9 | 200 | 300 | 150 | _A_021301 | Корпуса | Компактные распределительные шкафы | KE Взрывобезопасные корпуса | KEL | KE Ex-корпус, ШВГ: 200x300x150 мм, усиленный стекловолокном, ненасыщенный полиэстер, с монтажной панелью, пустой корпус с дверью на шарнирах | EC002503 | http://www.rittal.com/ru-ru/product/show/variantdetail.action?productID=9201600 | 4028177138216 | 194 | 234 | ftp://files.rittal.ru/Info4partners/Catalog35_page_by_page/katalog_35%20234.pdf | подлежит | RU C-DE.ГБ08.В.00967 | 2020-04-26 | http://www.rittal.com/imf/none/65_361/ |  |  | KEL EEX-LEERGEHÄUSE M.VERZ.MP.
| 9202600 | KEL Взрывобезопасн. корпус 250x350x150mm | S | 1 | шт. | 152.2 | 2018-02-01 |  | 4.6 | 4.4 | 13.12 | 250 | 350 | 150 | _A_021301 | Корпуса | Компактные распределительные шкафы | KE Взрывобезопасные корпуса | KEL | KE Ex-корпус, ШВГ: 250x350x150 мм, усиленный стекловолокном, ненасыщенный полиэстер, с монтажной панелью, пустой корпус с дверью на шарнирах | EC002503 | http://www.rittal.com/ru-ru/product/show/variantdetail.action?productID=9202600 | 4028177138247 | 194 | 234 | ftp://files.rittal.ru/Info4partners/Catalog35_page_by_page/katalog_35%20234.pdf | подлежит | RU C-DE.ГБ08.В.00967 | 2020-04-26 | http://www.rittal.com/imf/none/65_361/ |  |  | KEL EEX-LEERGEHÄUSE M.VERZ.MP.
| 9203600 | KEL Взрывобезопасн. корпус 300x400x200mm | S | 1 | шт. | 193.2 | 2018-02-01 |  | 6 | 5.7 | 24 | 300 | 400 | 200 | _A_021301 | Корпуса | Компактные распределительные шкафы | KE Взрывобезопасные корпуса | KEL | KE Ex-корпус, ШВГ: 300x400x200 мм, усиленный стекловолокном, ненасыщенный полиэстер, с монтажной панелью, пустой корпус с дверью на шарнирах | EC002503 | http://www.rittal.com/ru-ru/product/show/variantdetail.action?productID=9203600 | 4028177138278 | 194 | 234 | ftp://files.rittal.ru/Info4partners/Catalog35_page_by_page/katalog_35%20234.pdf | подлежит | RU C-DE.ГБ08.В.00967 | 2020-04-26 | http://www.rittal.com/imf/none/65_361/ |  |  | KEL EEX-LEERGEHÄUSE M.VERZ.MP.
| 9204600 | KEL Взрывобезопасн. корпус 400x400x200mm | S | 1 | шт. | 225.23 | 2018-02-01 |  | 6.5 | 6.175 | 32 | 400 | 400 | 200 | _A_021301 | Корпуса | Компактные распределительные шкафы | KE Взрывобезопасные корпуса | KEL | KE Ex-корпус, ШВГ: 400x400x200 мм, усиленный стекловолокном, ненасыщенный полиэстер, с монтажной панелью, пустой корпус с дверью на шарнирах | EC002503 | http://www.rittal.com/ru-ru/product/show/variantdetail.action?productID=9204600 | 4028177138308 | 194 | 234 | ftp://files.rittal.ru/Info4partners/Catalog35_page_by_page/katalog_35%20234.pdf | подлежит | RU C-DE.ГБ08.В.00967 | 2020-04-26 | http://www.rittal.com/imf/none/65_361/ |  |  | KEL EEX-LEERGEHÄUSE M.VERZ.MP.
| 9205600 | KEL Взрывобезопасн. корпус 400x600x200mm | S | 1 | шт. | 286.6 | 2018-02-01 |  | 11.5 | 10.925 | 48 | 400 | 600 | 200 | _A_021301 | Корпуса | Компактные распределительные шкафы | KE Взрывобезопасные корпуса | KEL | KE Ex-корпус, ШВГ: 400x600x200 мм, усиленный стекловолокном, ненасыщенный полиэстер, с монтажной панелью, пустой корпус с дверью на шарнирах | EC002503 | http://www.rittal.com/ru-ru/product/show/variantdetail.action?productID=9205600 | 4028177138339 | 194 | 234 | ftp://files.rittal.ru/Info4partners/Catalog35_page_by_page/katalog_35%20234.pdf | подлежит | RU C-DE.ГБ08.В.00967 | 2020-04-26 | http://www.rittal.com/imf/none/65_361/ |  |  | KEL EEX-LEERGEHÄUSE M.VERZ.MP.
| 9206600 | KEL Взрывобезопасн. корпус 600x600x200mm | S | 1 | шт. | 370.4 | 2018-02-01 |  | 15.9 | 15.105 | 72 | 600 | 600 | 200 | _A_021301 | Корпуса | Компактные распределительные шкафы | KE Взрывобезопасные корпуса | KEL | KE Ex-корпус, ШВГ: 600x600x200 мм, усиленный стекловолокном, ненасыщенный полиэстер, с монтажной панелью, пустой корпус с дверью на шарнирах | EC002503 | http://www.rittal.com/ru-ru/product/show/variantdetail.action?productID=9206600 | 4028177138360 | 194 | 234 | ftp://files.rittal.ru/Info4partners/Catalog35_page_by_page/katalog_35%20234.pdf | подлежит | RU C-DE.ГБ08.В.00967 | 2020-04-26 | http://www.rittal.com/imf/none/65_361/ |  |  | KEL EEX-LEERGEHÄUSE M.VERZ.MP.
| 9207600 | KEL Взрывобезопасн. корпус 500x500x300mm | S | 1 | шт. | 402.57 | 2018-02-01 |  | 12.9 | 12.255 | 75 | 500 | 500 | 300 | _A_021301 | Корпуса | Компактные распределительные шкафы | KE Взрывобезопасные корпуса | KEL | KE Ex-корпус, ШВГ: 500x500x300 мм, усиленный стекловолокном, ненасыщенный полиэстер, с монтажной панелью, пустой корпус с дверью на шарнирах | EC002503 | http://www.rittal.com/ru-ru/product/show/variantdetail.action?productID=9207600 | 4028177138391 | 194 | 234 | ftp://files.rittal.ru/Info4partners/Catalog35_page_by_page/katalog_35%20234.pdf | подлежит | RU C-DE.ГБ08.В.00967 | 2020-04-26 | http://www.rittal.com/imf/none/65_361/ |  |  | KEL EEX-LEERGEHÄUSE M.VERZ.MP.
| 9208600 | KEL Взрывобезопасн. корпус 600x800x300mm | S | 1 | шт. | 574.67 | 2018-02-01 |  | 24.3 | 23.085 | 144 | 600 | 800 | 300 | _A_021301 | Корпуса | Компактные распределительные шкафы | KE Взрывобезопасные корпуса | KEL | KE Ex-корпус, ШВГ: 600x800x300 мм, усиленный стекловолокном, ненасыщенный полиэстер, с монтажной панелью, пустой корпус с дверью на шарнирах | EC002503 | http://www.rittal.com/ru-ru/product/show/variantdetail.action?productID=9208600 | 4028177138421 | 194 | 234 | ftp://files.rittal.ru/Info4partners/Catalog35_page_by_page/katalog_35%20234.pdf | подлежит | RU C-DE.ГБ08.В.00967 | 2020-04-26 | http://www.rittal.com/imf/none/65_361/ |  |  | KEL EEX-LEERGEHÄUSE M.VERZ.MP.
| 9209600 | KEL Взрывобезопасн. корпус 800x1000x300mm | S | 1 | шт. | 865 | 2018-02-01 |  | 39 | 37.05 | 240 | 800 | 1000 | 300 | _A_021301 | Корпуса | Компактные распределительные шкафы | KE Взрывобезопасные корпуса | KEL | KE Ex-корпус, ШВГ: 800x1000x300 мм, усиленный стекловолокном, ненасыщенный полиэстер, с монтажной панелью, пустой корпус с дверью на шарнирах | EC002503 | http://www.rittal.com/ru-ru/product/show/variantdetail.action?productID=9209600 | 4028177138452 | 194 | 234 | ftp://files.rittal.ru/Info4partners/Catalog35_page_by_page/katalog_35%20234.pdf | подлежит | RU C-DE.ГБ08.В.00967 | 2020-04-26 | http://www.rittal.com/imf/none/65_361/ |  |  | KEL EEX-LEERGEHÄUSE M.VERZ.MP.A
| 9301000 | KEL Взрывобезопасный корпус 150x150x80mm | S | 1 | шт. | 159.14 | 2018-02-01 |  | 1.3 | 1.1 | 5.32 | 150 | 150 | 80 | _A_021301 | Корпуса | Компактные распределительные шкафы | KE Взрывобезопасные корпуса | KEL | KE Ex-корпус, ШВГ: 150x150x80 мм, нержавеющая сталь, 1.4301, без монтажной панели, пустой корпус с крышкой на винтах | EC002503 | http://www.rittal.com/ru-ru/product/show/variantdetail.action?productID=9301000 | 4028177138544 | 192 | 232 | ftp://files.rittal.ru/Info4partners/Catalog35_page_by_page/katalog_35%20232.pdf | подлежит | RU C-DE.ГБ08.В.00967 | 2020-04-26 | http://www.rittal.com/imf/none/65_361/ |  |  | KEL EEX-LEERGEHÄUSE
| 9302000 | KEL Взрывобезопасный корпус 300x150x80mm | S | 1 | шт. | 192.97 | 2018-02-01 |  | 1.8 | 1.6 | 8.5 | 300 | 150 | 80 | _A_021301 | Корпуса | Компактные распределительные шкафы | KE Взрывобезопасные корпуса | KEL | KE Ex-корпус, ШВГ: 300x150x80 мм, нержавеющая сталь, 1.4301, без монтажной панели, пустой корпус с крышкой на винтах | EC002503 | http://www.rittal.com/ru-ru/product/show/variantdetail.action?productID=9302000 | 4028177138568 | 192 | 232 | ftp://files.rittal.ru/Info4partners/Catalog35_page_by_page/katalog_35%20232.pdf | подлежит | RU C-DE.ГБ08.В.00967 | 2020-04-26 | http://www.rittal.com/imf/none/65_361/ |  |  | KEL EEX-LEERGEHÄUSE
| 9303000 | KEL Взрывобезопасный корпус 200x200x80mm | S | 1 | шт. | 191.26 | 2018-02-01 |  | 1.8 | 1.6 | 7.65 | 200 | 200 | 80 | _A_021301 | Корпуса | Компактные распределительные шкафы | KE Взрывобезопасные корпуса | KEL | KE Ex-корпус, ШВГ: 200x200x80 мм, нержавеющая сталь, 1.4301, без монтажной панели, пустой корпус с крышкой на винтах | EC002503 | http://www.rittal.com/ru-ru/product/show/variantdetail.action?productID=9303000 | 4028177138582 | 192 | 232 | ftp://files.rittal.ru/Info4partners/Catalog35_page_by_page/katalog_35%20232.pdf | подлежит | RU C-DE.ГБ08.В.00967 | 2020-04-26 | http://www.rittal.com/imf/none/65_361/ |  |  | KEL EEX-LEERGEHÄUSE
| 9304000 | KEL Взрывобезопасный корпус 300x200x80mm | S | 1 | шт. | 216.76 | 2018-02-01 |  | 2.4 | 2.2 | 10.2 | 300 | 200 | 80 | _A_021301 | Корпуса | Компактные распределительные шкафы | KE Взрывобезопасные корпуса | KEL | KE Ex-корпус, ШВГ: 300x200x80 мм, нержавеющая сталь, 1.4301, без монтажной панели, пустой корпус с крышкой на винтах | EC002503 | http://www.rittal.com/ru-ru/product/show/variantdetail.action?productID=9304000 | 4028177138605 | 192 | 232 | ftp://files.rittal.ru/Info4partners/Catalog35_page_by_page/katalog_35%20232.pdf | подлежит | RU C-DE.ГБ08.В.00967 | 2020-04-26 | http://www.rittal.com/imf/none/65_361/ |  |  | KEL EEX-LEERGEHÄUSE
| 9305000 | KEL Взрывобезопасн. корпус 400x200x120mm | S | 1 | шт. | 245.09 | 2018-02-01 |  | 3.6 | 3.4 | 18.75 | 400 | 200 | 120 | _A_021301 | Корпуса | Компактные распределительные шкафы | KE Взрывобезопасные корпуса | KEL | KE Ex-корпус, ШВГ: 400x200x120 мм, нержавеющая сталь, 1.4301, без монтажной панели, пустой корпус с крышкой на винтах | EC002503 | http://www.rittal.com/ru-ru/product/show/variantdetail.action?productID=9305000 | 4028177138629 | 192 | 232 | ftp://files.rittal.ru/Info4partners/Catalog35_page_by_page/katalog_35%20232.pdf | подлежит | RU C-DE.ГБ08.В.00967 | 2020-04-26 | http://www.rittal.com/imf/none/65_361/ |  |  | KEL EEX-LEERGEHÄUSE
| 9306000 | KEL Взрывобезопасн. корпус 300x300x120mm | S | 1 | шт. | 264.09 | 2018-02-01 |  | 3.9 | 3.7 | 20 | 300 | 300 | 120 | _A_021301 | Корпуса | Компактные распределительные шкафы | KE Взрывобезопасные корпуса | KEL | KE Ex-корпус, ШВГ: 300x300x120 мм, нержавеющая сталь, 1.4301, без монтажной панели, пустой корпус с крышкой на винтах | EC002503 | http://www.rittal.com/ru-ru/product/show/variantdetail.action?productID=9306000 | 4028177138643 | 192 | 232 | ftp://files.rittal.ru/Info4partners/Catalog35_page_by_page/katalog_35%20232.pdf | подлежит | RU C-DE.ГБ08.В.00967 | 2020-04-26 | http://www.rittal.com/imf/none/65_361/ |  |  | KEL EEX-LEERGEHÄUSE
| 9401600 | KEL Взрывобезопасн. корпус200x300x155 | S | 1 | шт. | 232.86 | 2018-02-01 |  | 5 | 4.8 | 9.3 | 200 | 300 | 155 | _A_021301 | Корпуса | Компактные распределительные шкафы | KE Взрывобезопасные корпуса | KEL | KE Ex-корпус, ШВГ: 200x300x155 мм, нержавеющая сталь, 1.4301, с монтажной панелью, пустой корпус с дверью на шарнирах | EC002503 | http://www.rittal.com/ru-ru/product/show/variantdetail.action?productID=9401600 | 4028177138681 | 193 | 233 | ftp://files.rittal.ru/Info4partners/Catalog35_page_by_page/katalog_35%20233.pdf | подлежит | RU C-DE.ГБ08.В.00967 | 2020-04-26 | http://www.rittal.com/imf/none/65_361/ |  |  | KEL EEX-LEERGEHÄUSE M.VERZ.MP.
| 9402600 | KEL Взрывобезопасн. корпус380x300x155 | S | 1 | шт. | 271.61 | 2018-02-01 |  | 8.55 | 8.123 | 17.67 | 380 | 300 | 155 | _A_021301 | Корпуса | Компактные распределительные шкафы | KE Взрывобезопасные корпуса | KEL | KE Ex-корпус, ШВГ: 380x300x155 мм, нержавеющая сталь, 1.4301, с монтажной панелью, пустой корпус с дверью на шарнирах | EC002503 | http://www.rittal.com/ru-ru/product/show/variantdetail.action?productID=9402600 | 4028177138711 | 193 | 233 | ftp://files.rittal.ru/Info4partners/Catalog35_page_by_page/katalog_35%20233.pdf | подлежит | RU C-DE.ГБ08.В.00967 | 2020-04-26 | http://www.rittal.com/imf/none/65_361/ |  |  | KEL EEX-LEERGEHÄUSE M.VERZ.MP.
| 9403600 | KEL Взрывобезопасн. корпус 380x380x210mm | S | 1 | шт. | 317.03 | 2018-02-01 |  | 11.15 | 10.593 | 30.32 | 380 | 380 | 210 | _A_021301 | Корпуса | Компактные распределительные шкафы | KE Взрывобезопасные корпуса | KEL | KE Ex-корпус, ШВГ: 380x380x210 мм, нержавеющая сталь, 1.4301, с монтажной панелью, пустой корпус с дверью на шарнирах | EC002503 | http://www.rittal.com/ru-ru/product/show/variantdetail.action?productID=9403600 | 4028177138742 | 193 | 233 | ftp://files.rittal.ru/Info4partners/Catalog35_page_by_page/katalog_35%20233.pdf | подлежит | RU C-DE.ГБ08.В.00967 | 2020-04-26 | http://www.rittal.com/imf/none/65_361/ |  |  | KEL EEX-LEERGEHÄUSE M.VERZ.MP.
| 9404600 | KEL Взрывобезопасн. корпус 380x600x210mm | S | 1 | шт. | 394.53 | 2018-02-01 |  | 16.85 | 16.008 | 47.88 | 380 | 600 | 210 | _A_021301 | Корпуса | Компактные распределительные шкафы | KE Взрывобезопасные корпуса | KEL | KE Ex-корпус, ШВГ: 380x600x210 мм, нержавеющая сталь, 1.4301, с монтажной панелью, пустой корпус с дверью на шарнирах | EC002503 | http://www.rittal.com/ru-ru/product/show/variantdetail.action?productID=9404600 | 4028177138773 | 193 | 233 | ftp://files.rittal.ru/Info4partners/Catalog35_page_by_page/katalog_35%20233.pdf | подлежит | RU C-DE.ГБ08.В.00967 | 2020-04-26 | http://www.rittal.com/imf/none/65_361/ |  |  | KEL EEX-LEERGEHÄUSE M.VERZ.MP.
| 9405600 | KEL Взрывобезопасн. корпус 600x600x210mm | S | 1 | шт. | 509.34 | 2018-02-01 |  | 25.2 | 23.94 | 75.6 | 600 | 600 | 210 | _A_021301 | Корпуса | Компактные распределительные шкафы | KE Взрывобезопасные корпуса | KEL | KE Ex-корпус, ШВГ: 600x600x210 мм, нержавеющая сталь, 1.4301, с монтажной панелью, пустой корпус с дверью на шарнирах | EC002503 | http://www.rittal.com/ru-ru/product/show/variantdetail.action?productID=9405600 | 4028177138803 | 193 | 233 | ftp://files.rittal.ru/Info4partners/Catalog35_page_by_page/katalog_35%20233.pdf | подлежит | RU C-DE.ГБ08.В.00967 | 2020-04-26 | http://www.rittal.com/imf/none/65_361/ |  |  | KEL EEX-LEERGEHÄUSE M.VERZ.MP.
| 9406600 | KEL Взрывобезопасн. корпус 600x760x210mm | S | 1 | шт. | 589.28 | 2018-02-01 |  | 32.5 | 30.875 | 95.76 | 600 | 760 | 210 | _A_021301 | Корпуса | Компактные распределительные шкафы | KE Взрывобезопасные корпуса | KEL | KE Ex-корпус, ШВГ: 600x760x210 мм, нержавеющая сталь, 1.4301, с монтажной панелью, пустой корпус с дверью на шарнирах | EC002503 | http://www.rittal.com/ru-ru/product/show/variantdetail.action?productID=9406600 | 4028177138834 | 193 | 233 | ftp://files.rittal.ru/Info4partners/Catalog35_page_by_page/katalog_35%20233.pdf | подлежит | RU C-DE.ГБ08.В.00967 | 2020-04-26 | http://www.rittal.com/imf/none/65_361/ |  |  | KEL EEX-LEERGEHÄUSE M.VERZ.MP.
| 9407600 | KEL Взрывобезопасн. корпус 760x760x300mm | S | 1 | шт. | 827.08 | 2018-02-01 |  | 44.05 | 41.848 | 173 | 760 | 760 | 300 | _A_021301 | Корпуса | Компактные распределительные шкафы | KE Взрывобезопасные корпуса | KEL | KE Ex-корпус, ШВГ: 760x760x300 мм, нержавеющая сталь, 1.4301, с монтажной панелью, пустой корпус с дверью на шарнирах | EC002503 | http://www.rittal.com/ru-ru/product/show/variantdetail.action?productID=9407600 | 4028177138865 | 193 | 233 | ftp://files.rittal.ru/Info4partners/Catalog35_page_by_page/katalog_35%20233.pdf | подлежит | RU C-DE.ГБ08.В.00967 | 2020-04-26 | http://www.rittal.com/imf/none/65_361/ |  |  | KEL EEX-LEERGEHÄUSE M.VERZ.MP.
| 9408600 | KEL Взрывобезопас. корпус 800x1000x300mm | S | 1 | шт. | 954.87 | 2018-02-01 |  | 57.75 | 54.863 | 240 | 800 | 1000 | 300 | _A_021301 | Корпуса | Компактные распределительные шкафы | KE Взрывобезопасные корпуса | KEL | KE Ex-корпус, ШВГ: 800x1000x300 мм, нержавеющая сталь, 1.4301, с монтажной панелью, пустой корпус с дверью на шарнирах | EC002503 | http://www.rittal.com/ru-ru/product/show/variantdetail.action?productID=9408600 | 4028177138896 | 193 | 233 | ftp://files.rittal.ru/Info4partners/Catalog35_page_by_page/katalog_35%20233.pdf | подлежит | RU C-DE.ГБ08.В.00967 | 2020-04-26 | http://www.rittal.com/imf/none/65_361/ |  |  | KEL EEX-LEERGEHÄUSE M.VERZ.MP.
| 9409600 | KEL Взрывобезопасн. корпус 300x380x210mm | S | 1 | шт. | 292.14 | 2018-02-01 |  | 9.6 | 9.12 | 23.94 | 300 | 380 | 210 | _A_021301 | Корпуса | Компактные распределительные шкафы | KE Взрывобезопасные корпуса | KEL | KE Ex-корпус, ШВГ: 300x380x210 мм, нержавеющая сталь, 1.4301, с монтажной панелью, пустой корпус с дверью на шарнирах | EC002503 | http://www.rittal.com/ru-ru/product/show/variantdetail.action?productID=9409600 | 4028177138926 | 193 | 233 | ftp://files.rittal.ru/Info4partners/Catalog35_page_by_page/katalog_35%20233.pdf | подлежит | RU C-DE.ГБ08.В.00967 | 2020-04-26 | http://www.rittal.com/imf/none/65_361/ |  |  | KEL EEX-LEERGEHÄUSE M.VERZ.MP.
| 5110500 | CM Компактный распред.шкаф 600x800x400mm | S | 1 | шт. | 219.37 | 2018-02-01 |  | 39 | 37.05 | 223.696 | 600 | 800 | 400 | _A_021401 | Корпуса | Компактные распределительные шкафы | CM Компактные системные шкафы | CM | CM компактный распределительный шкаф, ШВГ: 600x800x400 мм, листовая сталь, с монтажной панелью, однодверный, открытое основание | EC000261 | http://www.rittal.com/ru-ru/product/show/variantdetail.action?productID=5110500 | 4028177479685 | 50 | 62 | ftp://files.rittal.ru/Info4partners/Catalog35_page_by_page/katalog_35%2062.pdf | не подлежит | РОСС DE.АВ51.H00526 | 2018-03-11 | http://www.rittal.com/imf/none/65_319/ |  |  | CM KOMPAKT-SCHALTSCHRANK
| 5111500 | CM Компактн. распред.шкаф 600x1000x400mm | S | 1 | шт. | 265.73 | 2018-02-01 |  | 49 | 46.55 | 282.744 | 600 | 1000 | 400 | _A_021401 | Корпуса | Компактные распределительные шкафы | CM Компактные системные шкафы | CM | CM компактный распределительный шкаф, ШВГ: 600x1000x400 мм, листовая сталь, с монтажной панелью, однодверный, открытое основание | EC000261 | http://www.rittal.com/ru-ru/product/show/variantdetail.action?productID=5111500 | 4028177479692 | 50 | 62 | ftp://files.rittal.ru/Info4partners/Catalog35_page_by_page/katalog_35%2062.pdf | не подлежит | РОСС DE.АВ51.H00526 | 2018-03-11 | http://www.rittal.com/imf/none/65_319/ |  |  | CM KOMPAKT-SCHALTSCHRANK
| 5112500 | CM Компактн. распред.шкаф 600x1200x300mm | S | 1 | шт. | 250.37 | 2018-02-01 |  | 52 | 49.4 | 263.296 | 600 | 1200 | 300 | _A_021401 | Корпуса | Компактные распределительные шкафы | CM Компактные системные шкафы | CM | CM компактный распределительный шкаф, ШВГ: 600x1200x300 мм, листовая сталь, с монтажной панелью, однодверный, открытое основание | EC000261 | http://www.rittal.com/ru-ru/product/show/variantdetail.action?productID=5112500 | 4028177479708 | 50 | 62 | ftp://files.rittal.ru/Info4partners/Catalog35_page_by_page/katalog_35%2062.pdf | не подлежит | РОСС DE.АВ51.H00526 | 2018-03-11 | http://www.rittal.com/imf/none/65_319/ |  |  | CM KOMPAKT-SCHALTSCHRANK
| 5113500 | CM Компактн. распред.шкаф 600x1200x400mm | S | 1 | шт. | 297.74 | 2018-02-01 |  | 56 | 53.2 | 338.2 | 600 | 1200 | 400 | _A_021401 | Корпуса | Компактные распределительные шкафы | CM Компактные системные шкафы | CM | CM компактный распределительный шкаф, ШВГ: 600x1200x400 мм, листовая сталь, с монтажной панелью, однодверный, открытое основание | EC000261 | http://www.rittal.com/ru-ru/product/show/variantdetail.action?productID=5113500 | 4028177479715 | 50 | 62 | ftp://files.rittal.ru/Info4partners/Catalog35_page_by_page/katalog_35%2062.pdf | не подлежит | РОСС DE.АВ51.H00526 | 2018-03-11 | http://www.rittal.com/imf/none/65_319/ |  |  | CM KOMPAKT-SCHALTSCHRANK
| 5114500 | CM Компактн. распред.шкаф 800x1000x300mm | S | 1 | шт. | 268.07 | 2018-02-01 |  | 57 | 54.15 | 276.639 | 800 | 1000 | 300 | _A_021401 | Корпуса | Компактные распределительные шкафы | CM Компактные системные шкафы | CM | CM компактный распределительный шкаф, ШВГ: 800x1000x300 мм, листовая сталь, с монтажной панелью, однодверный, открытое основание | EC000261 | http://www.rittal.com/ru-ru/product/show/variantdetail.action?productID=5114500 | 4028177479739 | 50 | 62 | ftp://files.rittal.ru/Info4partners/Catalog35_page_by_page/katalog_35%2062.pdf | не подлежит | РОСС DE.АВ51.H00526 | 2018-03-11 | http://www.rittal.com/imf/none/65_319/ |  |  | CM KOMPAKT-SCHALTSCHRANK
| 5115500 | CM Компактн. распред.шкаф 800x1000x400mm | S | 1 | шт. | 315.26 | 2018-02-01 |  | 61 | 57.95 | 366.63 | 800 | 1000 | 400 | _A_021401 | Корпуса | Компактные распределительные шкафы | CM Компактные системные шкафы | CM | CM компактный распределительный шкаф, ШВГ: 800x1000x400 мм, листовая сталь, с монтажной панелью, однодверный, открытое основание | EC000261 | http://www.rittal.com/ru-ru/product/show/variantdetail.action?productID=5115500 | 4028177479753 | 50 | 62 | ftp://files.rittal.ru/Info4partners/Catalog35_page_by_page/katalog_35%2062.pdf | не подлежит | РОСС DE.АВ51.H00526 | 2018-03-11 | http://www.rittal.com/imf/none/65_319/ |  |  | CM KOMPAKT-SCHALTSCHRANK
| 5116500 | CM Компактн. распред.шкаф 800x1200x300mm | S | 1 | шт. | 287.3 | 2018-02-01 |  | 65 | 61.75 | 347.27 | 800 | 1200 | 300 | _A_021401 | Корпуса | Компактные распределительные шкафы | CM Компактные системные шкафы | CM | CM компактный распределительный шкаф, ШВГ: 800x1200x300 мм, листовая сталь, с монтажной панелью, однодверный, открытое основание | EC000261 | http://www.rittal.com/ru-ru/product/show/variantdetail.action?productID=5116500 | 4028177479760 | 50 | 62 | ftp://files.rittal.ru/Info4partners/Catalog35_page_by_page/katalog_35%2062.pdf | не подлежит | РОСС DE.АВ51.H00526 | 2018-03-11 | http://www.rittal.com/imf/none/65_319/ |  |  | CM KOMPAKT-SCHALTSCHRANK
| 5117500 | CM Компактн. распред.шкаф 800x1200x400mm | S | 1 | шт. | 369.27 | 2018-02-01 |  | 71 | 67.45 | 445.5 | 800 | 1200 | 400 | _A_021401 | Корпуса | Компактные распределительные шкафы | CM Компактные системные шкафы | CM | CM компактный распределительный шкаф, ШВГ: 800x1200x400 мм, листовая сталь, с монтажной панелью, однодверный, открытое основание | EC000261 | http://www.rittal.com/ru-ru/product/show/variantdetail.action?productID=5117500 | 4028177479777 | 50 | 63 | ftp://files.rittal.ru/Info4partners/Catalog35_page_by_page/katalog_35%2063.pdf | не подлежит | РОСС DE.АВ51.H00526 | 2018-03-11 | http://www.rittal.com/imf/none/65_319/ |  |  | CM KOMPAKT-SCHALTSCHRANK
| 5118500 | CM Компактн распред.шкаф 1000x1000x300mm | S | 1 | шт. | 354.08 | 2018-02-01 |  | 70 | 66.5 | 350.204 | 1000 | 1000 | 300 | _A_021401 | Корпуса | Компактные распределительные шкафы | CM Компактные системные шкафы | CM | CM компактный распределительный шкаф, ШВГ: 1000x1000x300 мм, листовая сталь, с монтажной панелью, двудверный, открытое основание | EC000261 | http://www.rittal.com/ru-ru/product/show/variantdetail.action?productID=5118500 | 4028177479784 | 51 | 63 | ftp://files.rittal.ru/Info4partners/Catalog35_page_by_page/katalog_35%2063.pdf | не подлежит | РОСС DE.АВ51.H00526 | 2018-03-11 | http://www.rittal.com/imf/none/65_319/ |  |  | CM KOMPAKT-SCHALTSCHRANK
| 5119500 | CM Компактн распред.шкаф 1000x1200x300mm | S | 1 | шт. | 377.96 | 2018-02-01 |  | 82 | 77.9 | 429.624 | 1000 | 1200 | 300 | _A_021401 | Корпуса | Компактные распределительные шкафы | CM Компактные системные шкафы | CM | CM компактный распределительный шкаф, ШВГ: 1000x1200x300 мм, листовая сталь, с монтажной панелью, двудверный, открытое основание | EC000261 | http://www.rittal.com/ru-ru/product/show/variantdetail.action?productID=5119500 | 4028177479791 | 51 | 63 | ftp://files.rittal.ru/Info4partners/Catalog35_page_by_page/katalog_35%2063.pdf | не подлежит | РОСС DE.АВ51.H00526 | 2018-03-11 | http://www.rittal.com/imf/none/65_319/ |  |  | CM KOMPAKT-SCHALTSCHRANK
| 5120500 | CM Компактн распред.шкаф 1000x1200x400mm | S | 1 | шт. | 440.24 | 2018-02-01 |  | 86 | 81.7 | 550.638 | 1000 | 1200 | 400 | _A_021401 | Корпуса | Компактные распределительные шкафы | CM Компактные системные шкафы | CM | CM компактный распределительный шкаф, ШВГ: 1000x1200x400 мм, листовая сталь, с монтажной панелью, двудверный, открытое основание | EC000261 | http://www.rittal.com/ru-ru/product/show/variantdetail.action?productID=5120500 | 4028177479807 | 51 | 63 | ftp://files.rittal.ru/Info4partners/Catalog35_page_by_page/katalog_35%2063.pdf | не подлежит | РОСС DE.АВ51.H00526 | 2018-03-11 | http://www.rittal.com/imf/none/65_319/ |  |  | CM KOMPAKT-SCHALTSCHRANK
| 5121500 | CM Компактн распред.шкаф 1000x1400x300mm | S | 1 | шт. | 456.15 | 2018-02-01 |  | 95 | 90.25 | 482.658 | 1000 | 1400 | 300 | _A_021401 | Корпуса | Компактные распределительные шкафы | CM Компактные системные шкафы | CM | CM компактный распределительный шкаф, ШВГ: 1000x1400x300 мм, листовая сталь, с монтажной панелью, двудверный, открытое основание | EC000261 | http://www.rittal.com/ru-ru/product/show/variantdetail.action?productID=5121500 | 4028177479814 | 51 | 63 | ftp://files.rittal.ru/Info4partners/Catalog35_page_by_page/katalog_35%2063.pdf | не подлежит | РОСС DE.АВ51.H00526 | 2018-03-11 | http://www.rittal.com/imf/none/65_319/ |  |  | CM KOMPAKT-SCHALTSCHRANK
| 5122500 | CM Компактн распред.шкаф 1000x1400x400mm | S | 1 | шт. | 558.98 | 2018-02-01 |  | 100 | 95 | 560 | 1000 | 1400 | 400 | _A_021401 | Корпуса | Компактные распределительные шкафы | CM Компактные системные шкафы | CM | CM компактный распределительный шкаф, ШВГ: 1000x1400x400 мм, листовая сталь, с монтажной панелью, двудверный, открытое основание | EC000261 | http://www.rittal.com/ru-ru/product/show/variantdetail.action?productID=5122500 | 4028177479821 | 51 | 63 | ftp://files.rittal.ru/Info4partners/Catalog35_page_by_page/katalog_35%2063.pdf | не подлежит | РОСС DE.АВ51.H00526 | 2018-03-11 | http://www.rittal.com/imf/none/65_319/ |  |  | CM KOMPAKT-SCHALTSCHRANK
| 5123500 | CM Компактн распред.шкаф 1200x1200x400mm | S | 1 | шт. | 492.35 | 2018-02-01 |  | 102 | 96.9 | 576 | 1200 | 1200 | 400 | _A_021401 | Корпуса | Компактные распределительные шкафы | CM Компактные системные шкафы | CM | CM компактный распределительный шкаф, ШВГ: 1200x1200x400 мм, листовая сталь, с монтажной панелью, двудверный, открытое основание | EC000261 | http://www.rittal.com/ru-ru/product/show/variantdetail.action?productID=5123500 | 4028177479838 | 51 | 63 | ftp://files.rittal.ru/Info4partners/Catalog35_page_by_page/katalog_35%2063.pdf | не подлежит | РОСС DE.АВ51.H00526 | 2018-03-11 | http://www.rittal.com/imf/none/65_319/ |  |  | CM KOMPAKT-SCHALTSCHRANK
| 5110800 | CM Компактный распред.шкаф 600x800x400mm | S | 1 | шт. | 217.59 | 2018-02-01 |  | 39 | 37.05 | 223.696 | 600 | 800 | 400 | _A_021405 | Корпуса | Компактные распределительные шкафы | CM Компактные системные шкафы | CM |  |  |  | 4028177510401 |  |  |  | не подлежит | РОСС DE.АВ51.H00526 | 2018-03-11 | http://www.rittal.com/imf/none/65_319/ |  |  | CM KOMPAKT-SCHALTSCHRANK
| 5111800 | CM Компактн. распред.шкаф 600x1000x400mm | S | 1 | шт. | 263.35 | 2018-02-01 |  | 49 | 46.55 | 282.744 | 600 | 1000 | 400 | _A_021405 | Корпуса | Компактные распределительные шкафы | CM Компактные системные шкафы | CM |  |  |  | 4028177510418 |  |  |  | не подлежит | РОСС DE.АВ51.H00526 | 2018-03-11 | http://www.rittal.com/imf/none/65_319/ |  |  | CM KOMPAKT-SCHALTSCHRANK
| 5112800 | CM Компактн. распред.шкаф 600x1200x300mm | S | 1 | шт. | 243.46 | 2018-02-01 |  | 52 | 49.4 | 263 | 600 | 1200 | 300 | _A_021405 | Корпуса | Компактные распределительные шкафы | CM Компактные системные шкафы | CM |  |  |  | 4028177510425 |  |  |  | не подлежит | РОСС DE.АВ51.H00526 | 2018-03-11 | http://www.rittal.com/imf/none/65_319/ |  |  | CM KOMPAKT-SCHALTSCHRANK
| 5113800 | CM Компактн. распред.шкаф 600x1200x400mm | S | 1 | шт. | 295.1 | 2018-02-01 |  | 56 | 53.2 | 338 | 600 | 1200 | 400 | _A_021405 | Корпуса | Компактные распределительные шкафы | CM Компактные системные шкафы | CM |  |  |  | 4028177510432 |  |  |  | не подлежит | РОСС DE.АВ51.H00526 | 2018-03-11 | http://www.rittal.com/imf/none/65_319/ |  |  | CM KOMPAKT-SCHALTSCHRANK
| 5114800 | CM Компактн. распред.шкаф 800x1000x300mm | S | 1 | шт. | 257.03 | 2018-02-01 |  | 57 | 54.15 | 276.639 | 800 | 1000 | 300 | _A_021405 | Корпуса | Компактные распределительные шкафы | CM Компактные системные шкафы | CM |  |  |  | 4028177510449 |  |  |  | не подлежит | РОСС DE.АВ51.H00526 | 2018-03-11 | http://www.rittal.com/imf/none/65_319/ |  |  | CM KOMPAKT-SCHALTSCHRANK
| 5115800 | CM Компактн. распред.шкаф 800x1000x400mm | S | 1 | шт. | 312.37 | 2018-02-01 |  | 61 | 57.95 | 366.63 | 800 | 1000 | 400 | _A_021405 | Корпуса | Компактные распределительные шкафы | CM Компактные системные шкафы | CM |  |  |  | 4028177510456 |  |  |  | не подлежит | РОСС DE.АВ51.H00526 | 2018-03-11 | http://www.rittal.com/imf/none/65_319/ |  |  | CM KOMPAKT-SCHALTSCHRANK
| 5116800 | CM Компактн. распред.шкаф 800x1200x300mm | S | 1 | шт. | 284.8 | 2018-02-01 |  | 65 | 61.75 | 347.27 | 800 | 1200 | 300 | _A_021405 | Корпуса | Компактные распределительные шкафы | CM Компактные системные шкафы | CM |  |  |  | 4028177510463 |  |  |  | не подлежит | РОСС DE.АВ51.H00526 | 2018-03-11 | http://www.rittal.com/imf/none/65_319/ |  |  | CM KOMPAKT-SCHALTSCHRANK
| 5117800 | CM Компактн. распред.шкаф 800x1200x400mm | S | 1 | шт. | 366.62 | 2018-02-01 |  | 71 | 67.45 | 445 | 800 | 1200 | 400 | _A_021405 | Корпуса | Компактные распределительные шкафы | CM Компактные системные шкафы | CM |  |  |  | 4028177510470 |  |  |  | не подлежит | РОСС DE.АВ51.H00526 | 2018-03-11 | http://www.rittal.com/imf/none/65_319/ |  |  | CM KOMPAKT-SCHALTSCHRANK
| 5118800 | CM Компактн распред.шкаф 1000x1000x300mm | S | 1 | шт. | 339.33 | 2018-02-01 |  | 70 | 66.5 | 357.204 | 1000 | 1000 | 300 | _A_021405 | Корпуса | Компактные распределительные шкафы | CM Компактные системные шкафы | CM |  |  |  | 4028177510487 |  |  |  | не подлежит | РОСС DE.АВ51.H00526 | 2018-03-11 | http://www.rittal.com/imf/none/65_319/ |  |  | CM KOMPAKT-SCHALTSCHRANK
| 5119800 | CM Компактн распред.шкаф 1000x1200x300mm | S | 1 | шт. | 374.61 | 2018-02-01 |  | 82 | 77.9 | 430 | 1000 | 1200 | 300 | _A_021405 | Корпуса | Компактные распределительные шкафы | CM Компактные системные шкафы | CM |  |  |  | 4028177510494 |  |  |  | не подлежит | РОСС DE.АВ51.H00526 | 2018-03-11 | http://www.rittal.com/imf/none/65_319/ |  |  | CM KOMPAKT-SCHALTSCHRANK
| 5120800 | CM Компактн распред.шкаф 1000x1200x400mm | S | 1 | шт. | 437.5 | 2018-02-01 |  | 86 | 81.7 | 550.638 | 1000 | 1200 | 400 | _A_021405 | Корпуса | Компактные распределительные шкафы | CM Компактные системные шкафы | CM |  |  |  | 4028177510500 |  |  |  | не подлежит | РОСС DE.АВ51.H00526 | 2018-03-11 | http://www.rittal.com/imf/none/65_319/ |  |  | CM KOMPAKT-SCHALTSCHRANK
| 5121800 | CM Компактн распред.шкаф 1000x1400x300mm | S | 1 | шт. | 449.9 | 2018-02-01 |  | 95 | 90.25 | 482.658 | 1000 | 1400 | 300 | _A_021405 | Корпуса | Компактные распределительные шкафы | CM Компактные системные шкафы | CM |  |  |  | 4028177510517 |  |  |  | не подлежит | РОСС DE.АВ51.H00526 | 2018-03-11 | http://www.rittal.com/imf/none/65_319/ |  |  | CM KOMPAKT-SCHALTSCHRANK
| 5122800 | CM Компактн распред.шкаф 1000x1400x400mm | S | 1 | шт. | 554.72 | 2018-02-01 |  | 100 | 95 | 560 | 1000 | 1400 | 400 | _A_021405 | Корпуса | Компактные распределительные шкафы | CM Компактные системные шкафы | CM |  |  |  | 4028177510524 |  |  |  | не подлежит | РОСС DE.АВ51.H00526 | 2018-03-11 | http://www.rittal.com/imf/none/65_319/ |  |  | CM KOMPAKT-SCHALTSCHRANK
| 5123800 | CM Компактн распред.шкаф 1200x1200x400mm | S | 1 | шт. | 485.3 | 2018-02-01 |  | 102 | 96.9 | 576 | 1200 | 1200 | 400 | _A_021405 | Корпуса | Компактные распределительные шкафы | CM Компактные системные шкафы | CM |  |  |  | 4028177510531 |  |  |  | не подлежит | РОСС DE.АВ51.H00526 | 2018-03-11 | http://www.rittal.com/imf/none/65_319/ |  |  | CM KOMPAKT-SCHALTSCHRANK
| 1302600 | HD Компакт.шкаф 220x350x155мм нерж.сталь 1.4301 1шт | S | 1 | шт. | 308.76 | 2018-02-01 |  | 4.1 | 3.75 | 119.35 | 220 | 350 | 155 | _A_021501 | Корпуса | Компактные распределительные шкафы | HD Корпуса для пищевой промышленности | HD | HD компактный распределительный шкаф, ШВГ: 220x350(H1)x437(H2)x155 мм, нержавеющая сталь, 1.4301, с монтажной панелью, с дверью на шарнирах и силиконовым уплотнением | EC000261 | http://www.rittal.com/ru-ru/product/show/variantdetail.action?productID=1302600 | 4028177567597 | 171 | 209 | ftp://files.rittal.ru/Info4partners/Catalog35_page_by_page/katalog_35%20209.pdf | не подлежит | РОСС DE.АВ51.H00526 | 2018-03-11 | http://www.rittal.com/imf/none/65_319/ |  |  | HD KOMPAKT-SCHALTSCHRANK, 1.4301
| 1306600 | HD Компакт.шкаф 390x430x210мм нерж.сталь 1.4301 1шт | S | 1 | шт. | 434.78 | 2018-02-01 |  | 14.7 | 14.1 | 35.21 | 390 | 430 | 210 | _A_021501 | Корпуса | Компактные распределительные шкафы | HD Корпуса для пищевой промышленности | HD | HD компактный распределительный шкаф, ШВГ: 390x430(H1)x549(H2)x210 мм, нержавеющая сталь, 1.4301, с монтажной панелью, с дверью на шарнирах и силиконовым уплотнением | EC000261 | http://www.rittal.com/ru-ru/product/show/variantdetail.action?productID=1306600 | 4028177567603 | 171 | 209 | ftp://files.rittal.ru/Info4partners/Catalog35_page_by_page/katalog_35%20209.pdf | не подлежит | РОСС DE.АВ51.H00526 | 2018-03-11 | http://www.rittal.com/imf/none/65_319/ |  |  | HD KOMPAKT-SCHALTSCHRANK, 1.4301
| 1307600 | HD Компакт.шкаф 510x550x210мм нерж.сталь 1.4301 1шт | S | 1 | шт. | 507.34 | 2018-02-01 |  | 19.7 | 19.2 | 58.9 | 510 | 550 | 210 | _A_021501 | Корпуса | Компактные распределительные шкафы | HD Корпуса для пищевой промышленности | HD | HD компактный распределительный шкаф, ШВГ: 510x550(H1)x669(H2)x210 мм, нержавеющая сталь, 1.4301, с монтажной панелью, с дверью на шарнирах и силиконовым уплотнением | EC000261 | http://www.rittal.com/ru-ru/product/show/variantdetail.action?productID=1307600 | 4028177567627 | 171 | 209 | ftp://files.rittal.ru/Info4partners/Catalog35_page_by_page/katalog_35%20209.pdf | не подлежит | РОСС DE.АВ51.H00526 | 2018-03-11 | http://www.rittal.com/imf/none/65_319/ |  |  | HD KOMPAKT-SCHALTSCHRANK, 1.4301
| 1308600 | HD Компакт.шкаф 390x650x210мм нерж.сталь 1.4301 1шт | S | 1 | шт. | 489.23 | 2018-02-01 |  | 17.9 | 17.4 | 53.23 | 390 | 650 | 210 | _A_021501 | Корпуса | Компактные распределительные шкафы | HD Корпуса для пищевой промышленности | HD | HD компактный распределительный шкаф, ШВГ: 390x650(H1)x769(H2)x210 мм, нержавеющая сталь, 1.4301, с монтажной панелью, с дверью на шарнирах и силиконовым уплотнением | EC000261 | http://www.rittal.com/ru-ru/product/show/variantdetail.action?productID=1308600 | 4028177567634 | 171 | 209 | ftp://files.rittal.ru/Info4partners/Catalog35_page_by_page/katalog_35%20209.pdf | не подлежит | РОСС DE.АВ51.H00526 | 2018-03-11 | http://www.rittal.com/imf/none/65_319/ |  |  | HD KOMPAKT-SCHALTSCHRANK, 1.4301
| 1310600 | HD Компакт.шкаф 610x650x210мм нерж.сталь 1.4301 1шт | S | 1 | шт. | 589.37 | 2018-02-01 |  | 27.4 | 26.8 | 83.26 | 610 | 650 | 210 | _A_021501 | Корпуса | Компактные распределительные шкафы | HD Корпуса для пищевой промышленности | HD | HD компактный распределительный шкаф, ШВГ: 610x650(H1)x769(H2)x210 мм, нержавеющая сталь, 1.4301, с монтажной панелью, с дверью на шарнирах и силиконовым уплотнением | EC000261 | http://www.rittal.com/ru-ru/product/show/variantdetail.action?productID=1310600 | 4028177567610 | 171 | 209 | ftp://files.rittal.ru/Info4partners/Catalog35_page_by_page/katalog_35%20209.pdf | не подлежит | РОСС DE.АВ51.H00526 | 2018-03-11 | http://www.rittal.com/imf/none/65_319/ |  |  | HD KOMPAKT-SCHALTSCHRANK, 1.4301
| 1314600 | HD Компакт.шкаф 810x430x210мм нерж.сталь 1.4301 1шт | S | 1 | шт. | 553.72 | 2018-02-01 |  | 25.5 |  |  | 810 | 430 | 210 | _A_021501 | Корпуса | Компактные распределительные шкафы | HD Корпуса для пищевой промышленности | HD |  |  |  | 4028177815674 |  |  |  | не подлежит | РОСС DE.АВ51.H00526 | 2018-03-11 | http://www.rittal.com/imf/none/65_319/ |  |  | HD Kompakt-Schaltschrank, 1.4301 BHT 810x430x210mm, Höhe hinten 549mm
| 1315600 | HD Компакт.шкаф 810x650x300мм нерж.сталь 1.4301 1шт | S | 1 | шт. | 725.83 | 2018-02-01 |  | 39 |  |  | 810 | 650 | 300 | _A_021501 | Корпуса | Компактные распределительные шкафы | HD Корпуса для пищевой промышленности | HD |  |  |  | 4028177815667 |  |  |  | не подлежит | РОСС DE.АВ51.H00526 | 2018-03-11 | http://www.rittal.com/imf/none/65_319/ |  |  | HD Kompakt-Schaltschrank, 1.4301 BHT 810x650x300mm, Höhe hinten 821mm
| 1316600 | HD Распред.шкаф 810x1050x300мм нерж.сталь 1.4301 1шт | S | 1 | шт. | 1028.2 | 2018-02-01 |  | 60.1 | 59.4 | 255.15 | 810 | 1050 | 300 | _A_021501 | Корпуса | Компактные распределительные шкафы | HD Корпуса для пищевой промышленности | HD | HD компактный распределительный шкаф, ШВГ: 810x1050(H1)x1221(H2)x300 мм, нержавеющая сталь, 1.4301, с монтажной панелью, с дверью на шарнирах и силиконовым уплотнением | EC000261 | http://www.rittal.com/ru-ru/product/show/variantdetail.action?productID=1316600 | 4028177567641 | 171 | 209 | ftp://files.rittal.ru/Info4partners/Catalog35_page_by_page/katalog_35%20209.pdf | не подлежит | РОСС DE.АВ51.H00526 | 2018-03-11 | http://www.rittal.com/imf/none/65_319/ |  |  | HD KOMPAKT-SCHALTSCHRANK, 1.4301
| 1317600 | HD Компакт.шкаф 810x1250x300мм нерж.сталь 1.4301 1шт | S | 1 | шт. | 1133.54 | 2018-02-01 |  | 71 | 70.4 | 303.75 | 810 | 1250 | 300 | _A_021501 | Корпуса | Компактные распределительные шкафы | HD Корпуса для пищевой промышленности | HD | HD компактный распределительный шкаф, ШВГ: 810x1250(H1)x1421(H2)x300 мм, нержавеющая сталь, 1.4301, с монтажной панелью, с дверью на шарнирах и силиконовым уплотнением | EC000261 | http://www.rittal.com/ru-ru/product/show/variantdetail.action?productID=1317600 | 4028177567658 | 171 | 209 | ftp://files.rittal.ru/Info4partners/Catalog35_page_by_page/katalog_35%20209.pdf | не подлежит | РОСС DE.АВ51.H00526 | 2018-03-11 | http://www.rittal.com/imf/none/65_319/ |  |  | HD KOMPAKT-SCHALTSCHRANK, 1.4301
| 1320600 | HD Компакт.шкаф 610x430x300мм нерж.сталь 1.4301 1шт | S | 1 | шт. | 524.05 | 2018-02-01 |  | 19.7 | 19.35 | 78.69 | 610 | 430 | 300 | _A_021501 | Корпуса | Компактные распределительные шкафы | HD Корпуса для пищевой промышленности | HD | HD компактный распределительный шкаф, ШВГ: 610x430(H1)x601(H2)x300 мм, нержавеющая сталь, 1.4301, с монтажной панелью, с дверью на шарнирах и силиконовым уплотнением | EC000261 | http://www.rittal.com/ru-ru/product/show/variantdetail.action?productID=1320600 | 4028177567665 | 171 | 209 | ftp://files.rittal.ru/Info4partners/Catalog35_page_by_page/katalog_35%20209.pdf | не подлежит | РОСС DE.АВ51.H00526 | 2018-03-11 | http://www.rittal.com/imf/none/65_319/ |  |  | HD KOMPAKT-SCHALTSCHRANK, 1.4301
| 1670600 | HD клеммная коробка 150х150х80мм нерж.сталь 1.4301 1шт | S | 1 | шт. | 200.24 | 2018-02-01 |  | 1.75 | 1.5 | 3.762 | 150 | 150 | 80 | _A_021501 | Корпуса | Компактные распределительные шкафы | HD Корпуса для пищевой промышленности | HD | HD клеммная коробка, ШВГ: 150x150x80 мм, нержавеющая сталь, 1.4301, c монтажной панелью, с крышкой и силиконовым уплотнением | EC002713 | http://www.rittal.com/ru-ru/product/show/variantdetail.action?productID=1670600 | 4028177639737 | 170 | 208 | ftp://files.rittal.ru/Info4partners/Catalog35_page_by_page/katalog_35%20208.pdf | не подлежит | РОСС DE.АВ51.H00526 | 2018-03-11 | http://www.rittal.com/imf/none/65_319/ |  |  | HD Klemmenkasten 1.4301
| 1671600 | HD клеммная коробка 150х150х120мм нерж.сталь 1.4301 1шт | S | 1 | шт. | 219.82 | 2018-02-01 |  | 2.15 | 2 | 5.096 | 150 | 150 | 120 | _A_021501 | Корпуса | Компактные распределительные шкафы | HD Корпуса для пищевой промышленности | HD | HD клеммная коробка, ШВГ: 150x150x120 мм, нержавеющая сталь, 1.4301, c монтажной панелью, с крышкой и силиконовым уплотнением | EC002713 | http://www.rittal.com/ru-ru/product/show/variantdetail.action?productID=1671600 | 4028177639744 | 170 | 208 | ftp://files.rittal.ru/Info4partners/Catalog35_page_by_page/katalog_35%20208.pdf | не подлежит | РОСС DE.АВ51.H00526 | 2018-03-11 | http://www.rittal.com/imf/none/65_319/ |  |  | HD Klemmenkasten 1.4301
| 1672600 | HD клеммная коробка 200х200х120мм нерж.сталь 1.4301 1шт | S | 1 | шт. | 234.43 | 2018-02-01 |  | 3 | 2.9 | 8.403 | 200 | 200 | 120 | _A_021501 | Корпуса | Компактные распределительные шкафы | HD Корпуса для пищевой промышленности | HD | HD клеммная коробка, ШВГ: 200x200x120 мм, нержавеющая сталь, 1.4301, c монтажной панелью, с крышкой и силиконовым уплотнением | EC002713 | http://www.rittal.com/ru-ru/product/show/variantdetail.action?productID=1672600 | 4028177639751 | 170 | 208 | ftp://files.rittal.ru/Info4partners/Catalog35_page_by_page/katalog_35%20208.pdf | не подлежит | РОСС DE.АВ51.H00526 | 2018-03-11 | http://www.rittal.com/imf/none/65_319/ |  |  | HD Klemmenkasten 1.4301
| 1674600 | HD клеммная коробка 300х200х120мм нерж.сталь 1.4301 1шт | S | 1 | шт. | 249.18 | 2018-02-01 |  | 4 | 3.5 | 11.832 | 300 | 200 | 120 | _A_021501 | Корпуса | Компактные распределительные шкафы | HD Корпуса для пищевой промышленности | HD | HD клеммная коробка, ШВГ: 300x200x120 мм, нержавеющая сталь, 1.4301, c монтажной панелью, с крышкой и силиконовым уплотнением | EC002713 | http://www.rittal.com/ru-ru/product/show/variantdetail.action?productID=1674600 | 4028177639768 | 170 | 208 | ftp://files.rittal.ru/Info4partners/Catalog35_page_by_page/katalog_35%20208.pdf | не подлежит | РОСС DE.АВ51.H00526 | 2018-03-11 | http://www.rittal.com/imf/none/65_319/ |  |  | HD Klemmenkasten 1.4301
| 1675600 | HD клеммная коробка 400х200х120мм нерж.сталь 1.4301 1шт | S | 1 | шт. | 263.65 | 2018-02-01 |  | 5 | 4.5 | 15.66 | 400 | 200 | 120 | _A_021501 | Корпуса | Компактные распределительные шкафы | HD Корпуса для пищевой промышленности | HD | HD клеммная коробка, ШВГ: 400x200x120 мм, нержавеющая сталь, 1.4301, c монтажной панелью, с крышкой и силиконовым уплотнением | EC002713 | http://www.rittal.com/ru-ru/product/show/variantdetail.action?productID=1675600 | 4028177639775 | 170 | 208 | ftp://files.rittal.ru/Info4partners/Catalog35_page_by_page/katalog_35%20208.pdf | не подлежит | РОСС DE.АВ51.H00526 | 2018-03-11 | http://www.rittal.com/imf/none/65_319/ |  |  | HD Klemmenkasten 1.4301
| 1676600 | HD клеммная коробка 400х300х120мм нерж.сталь 1.4301 1шт | S | 1 | шт. | 288.54 | 2018-02-01 |  | 5.9 | 5.8 | 20.944 | 400 | 300 | 120 | _A_021501 | Корпуса | Компактные распределительные шкафы | HD Корпуса для пищевой промышленности | HD | HD клеммная коробка, ШВГ: 400x300x120 мм, нержавеющая сталь, 1.4301, c монтажной панелью, с крышкой и силиконовым уплотнением | EC002713 | http://www.rittal.com/ru-ru/product/show/variantdetail.action?productID=1676600 | 4028177662728 | 170 | 208 | ftp://files.rittal.ru/Info4partners/Catalog35_page_by_page/katalog_35%20208.pdf | не подлежит | РОСС DE.АВ51.H00526 | 2018-03-11 | http://www.rittal.com/imf/none/65_319/ |  |  | HD Klemmenkasten 1.4301
| 4000012 | HD Компакт.шкаф 610x810x210мм нерж.сталь 1.4301 1шт | S | 1 | шт. | 918.19 | 2018-02-01 |  | 32 |  |  | 610 | 810 | 210 | _A_021501 | Корпуса | Компактные распределительные шкафы | HD Корпуса для пищевой промышленности | HD | [7 empty] | не подлежит | РОСС DE.АВ51.H00526 | 2018-03-11 | http://www.rittal.com/imf/none/65_319/ |  |  | HD Kompakt-Schaltschrank, 1.4301 BHT 610x810x210mm
| 4000014 | HD Компакт.шкаф 760x810x300мм нерж.сталь 1.4301 1шт | S | 1 | шт. | 1190.62 | 2018-02-01 |  | 34 |  |  | 760 | 810 | 300 | _A_021501 | Корпуса | Компактные распределительные шкафы | HD Корпуса для пищевой промышленности | HD | [7 empty] | не подлежит | РОСС DE.АВ51.H00526 | 2018-03-11 | http://www.rittal.com/imf/none/65_319/ |  |  | HD Kompakt-Schaltschrank, 1.4301 BHT 760x810x300mm
| 4000075 | HD Шкаф д/огнетушителя 390х840х300 нерж.сталь 1.4301 1шт | S | 1 | шт. | 1063.49 | 2018-02-01 |  | 22 |  |  | 390 | 840 | 300 | _A_021502 | Корпуса | Компактные рапределительные шкафы | HD Корпуса для пищевой промышленности | HD |  |  |  | 4028177918948 |  |  |  | не подлежит | РОСС DE.АВ51.H00526 | 2018-03-11 | http://www.rittal.com/imf/none/65_319/ |  |  | HD COMPACT CABINET F. EXTINGUISHER BHT 390x840x300mm
| 4000062 | HD Шкаф обработки данных верх.часть 810х846х266мм нерж.сталь 1.4301 1шт | S | 1 | шт. | 1624.49 | 2018-02-01 |  | 33.2 |  | 213.092 | 810 | 848 | 266 | _A_021503 | Корпуса | Компактные рапределительные шкафы | HD Корпуса для пищевой промышленности | HD |  | EC000261 |  | 4028177709539 | Hygienic Design стр. 13 |  |  | не подлежит | РОСС DE.АВ51.H00526 | 2018-03-11 | http://www.rittal.com/imf/none/65_319/ |  |  | HD Kompaktschaltschrank PDS oben
| 4000064 | HD Шкаф обработки данных нижн.часть 810х888х496мм нерж.сталь 1.4301 1шт | S | 1 | шт. | 2007.91 | 2018-02-01 |  | 54.2 |  | 388.024 | 810 | 888 | 496 | _A_021503 | Корпуса | Компактные рапределительные шкафы | HD Корпуса для пищевой промышленности | HD |  | EC000261 |  | 4028177709522 | Hygienic Design стр. 13 |  |  | не подлежит | РОСС DE.АВ51.H00526 | 2018-03-11 | http://www.rittal.com/imf/none/65_319/ |  |  | HD Kompaktschaltschrank PDS unten
| 4000090 | HD Шкаф обработки данных 600х1750х450мм нерж.сталь 1.4301 1шт | WA | 1 | шт. | 0 | 2018-02-01 | цена по запросу. | 71.2 |  | 592.245 | 596 | 1752 | 446 | _A_021503 | Корпуса | Компактные рапределительные шкафы | HD Корпуса для пищевой промышленности | HD |  | EC000261 |  | 4028177697058 | Hygienic Design стр. 12 |  |  | не подлежит | РОСС DE.АВ51.H00526 | 2018-03-11 | http://www.rittal.com/imf/none/65_319/ |  |  | HD Produktionsdatenschrank BHT 600x1750x450
| 4000285 | HD Системный шкаф 1200х1800х500мм нерж.сталь 1.4301 1шт | V | 1 | шт. | 4366.95 | 2018-02-01 |  | 177 |  | 1260 | 1200 | 1800 | 500 | _A_021503 | Корпуса | Компактные рапределительные шкафы | HD Корпуса для пищевой промышленности | HD |  | EC000261 |  |  | Hygienic Design стр. 10 |  |  | не подлежит | РОСС DE.АВ51.H00526 | 2018-03-11 | http://www.rittal.com/imf/none/65_319/ |  |  | HD Systemschrank BHT 1200x1800x500 mm
| 4000485 | HD Системный шкаф 400х1800х500мм нерж.сталь 1.4301 1шт | WA | 1 | шт. | 0 | 2018-02-01 | цена по запросу. | 69 |  | 468.832 | 400 | 1800 | 500 | _A_021503 | Корпуса | Компактные рапределительные шкафы | HD Корпуса для пищевой промышленности | HD |  | EC000261 |  | 4028177693579 | Hygienic Design стр. 10 |  |  | не подлежит | РОСС DE.АВ51.H00526 | 2018-03-11 | http://www.rittal.com/imf/none/65_319/ |  |  | HD Systemschrank BHT 400x1800x500 mm
| 4000685 | HD Системный шкаф 600х1800х500мм нерж.сталь 1.4301 1шт | S | 1 | шт. | 2663.76 | 2018-02-01 |  | 89 |  | 609.336 | 600 | 1800 | 500 | _A_021503 | Корпуса | Компактные рапределительные шкафы | HD Корпуса для пищевой промышленности | HD |  | EC000261 |  | 4028177693586 | Hygienic Design стр. 10 |  |  | не подлежит | РОСС DE.АВ51.H00526 | 2018-03-11 | http://www.rittal.com/imf/none/65_319/ |  |  | HD Systemschrank BHT 600x1800x500 mm
| 4000885 | HD Системный шкаф 800х1800х500мм нерж.сталь 1.4301 1шт | S | 1 | шт. | 2859.51 | 2018-02-01 |  | 108 |  | 747.711 | 800 | 1800 | 500 | _A_021503 | Корпуса | Компактные рапределительные шкафы | HD Корпуса для пищевой промышленности | HD |  | EC000261 |  | 4028177693593 | Hygienic Design стр. 10 |  |  | не подлежит | РОСС DE.АВ51.H00526 | 2018-03-11 | http://www.rittal.com/imf/none/65_319/ |  |  | HD Systemschrank BHT 800x1800x500 mm
| 2243605 | EL Настенный корпус 3U 600x212x373mm | S | 1 | шт. | 321.95 | 2018-02-01 |  | 21.4 | 20.3 | 68.35 | 600 | 212 | 373 | _A_021601 | Корпуса | Компактные распределительные шкафы | EL Сетевые настенные корпуса EL | EL | EL настенный корпус, 3-секционный, ШВГ: 600x212x373 мм, 3 ЕВ, с монтажной панелью и профильными шинами, жесткий монтаж | EC002500 | http://www.rittal.com/ru-ru/product/show/variantdetail.action?productID=2243605 | 4028177324305 | 102 | 139 | ftp://files.rittal.ru/Info4partners/Catalog35_page_by_page/katalog_35%20139.pdf | не подлежит | РОСС DE.АВ51.H00526 | 2018-03-11 | http://www.rittal.com/imf/none/65_319/ |  |  | EL WANDGEHÄUSE 3-TLG. 3HE
| 2246605 | EL Настенный корпус 3-секц 600x345x373mm | S | 1 | шт. | 362.2 | 2018-02-01 |  | 27.1 | 25.7 | 103.95 | 600 | 345 | 373 | _A_021601 | Корпуса | Компактные распределительные шкафы | EL Сетевые настенные корпуса EL | EL | EL настенный корпус, 3-секционный, ШВГ: 600x345x373 мм, 6 ЕВ, с монтажной панелью и профильными шинами, жесткий монтаж | EC002500 | http://www.rittal.com/ru-ru/product/show/variantdetail.action?productID=2246605 | 4028177324312 | 102 | 139 | ftp://files.rittal.ru/Info4partners/Catalog35_page_by_page/katalog_35%20139.pdf | не подлежит | РОСС DE.АВ51.H00526 | 2018-03-11 | http://www.rittal.com/imf/none/65_319/ |  |  | EL WANDGEHÄUSE 3-TLG. 6HE
| 2249605 | EL Настенный корпус 3-секц 600x478x373mm | S | 1 | шт. | 404.82 | 2018-02-01 |  | 33.8 | 32.1 | 146.67 | 600 | 478 | 373 | _A_021601 | Корпуса | Компактные распределительные шкафы | EL Сетевые настенные корпуса EL | EL | EL настенный корпус, 3-секционный, ШВГ: 600x478x373 мм, 9 ЕВ, с монтажной панелью и профильными шинами, жесткий монтаж | EC002500 | http://www.rittal.com/ru-ru/product/show/variantdetail.action?productID=2249605 | 4028177324329 | 102 | 139 | ftp://files.rittal.ru/Info4partners/Catalog35_page_by_page/katalog_35%20139.pdf | не подлежит | РОСС DE.АВ51.H00526 | 2018-03-11 | http://www.rittal.com/imf/none/65_319/ |  |  | EL WANDGEHÄUSE 3-TLG. 9HE
| 2252605 | EL Настенный корпус 12U 600x612x373mm | S | 1 | шт. | 452.77 | 2018-02-01 |  | 39.7 | 37.7 | 183.75 | 600 | 612 | 373 | _A_021601 | Корпуса | Компактные распределительные шкафы | EL Сетевые настенные корпуса EL | EL | EL настенный корпус, 3-секционный, ШВГ: 600x612x373 мм, 12 ЕВ, с монтажной панелью и профильными шинами, жесткий монтаж | EC002500 | http://www.rittal.com/ru-ru/product/show/variantdetail.action?productID=2252605 | 4028177324336 | 102 | 140 | ftp://files.rittal.ru/Info4partners/Catalog35_page_by_page/katalog_35%20140.pdf | не подлежит | РОСС DE.АВ51.H00526 | 2018-03-11 | http://www.rittal.com/imf/none/65_319/ |  |  | EL WANDGEHÄUSE 3-TLG.12HE
| 2253605 | EL Настенный корпус 3-секц 600x212x473mm | S | 1 | шт. | 356.81 | 2018-02-01 |  | 23.4 | 22.23 | 88.7 | 600 | 212 | 473 | _A_021601 | Корпуса | Компактные распределительные шкафы | EL Сетевые настенные корпуса EL | EL | EL настенный корпус, 3-секционный, ШВГ: 600x212x473 мм, 3 ЕВ, с монтажной панелью и профильными шинами, жесткий монтаж | EC002500 | http://www.rittal.com/ru-ru/product/show/variantdetail.action?productID=2253605 | 4028177324374 | 102 | 139 | ftp://files.rittal.ru/Info4partners/Catalog35_page_by_page/katalog_35%20139.pdf | не подлежит | РОСС DE.АВ51.H00526 | 2018-03-11 | http://www.rittal.com/imf/none/65_319/ |  |  | EL WANDGEHÄUSE 3-TLG. 3HE
| 2255605 | EL Настенный корпус 15U 600x746x373mm | S | 1 | шт. | 509.62 | 2018-02-01 |  | 46.2 | 43.9 | 222.46 | 600 | 746 | 373 | _A_021601 | Корпуса | Компактные распределительные шкафы | EL Сетевые настенные корпуса EL | EL | EL настенный корпус, 3-секционный, ШВГ: 600x746x373 мм, 15 ЕВ, с монтажной панелью и профильными шинами, жесткий монтаж | EC002500 | http://www.rittal.com/ru-ru/product/show/variantdetail.action?productID=2255605 | 4028177324343 | 103 | 140 | ftp://files.rittal.ru/Info4partners/Catalog35_page_by_page/katalog_35%20140.pdf | не подлежит | РОСС DE.АВ51.H00526 | 2018-03-11 | http://www.rittal.com/imf/none/65_319/ |  |  | EL WANDGEHÄUSE 3-TLG.15HE
| 2256605 | EL Настенный корпус 3-секц 600x345x473mm | S | 1 | шт. | 384.76 | 2018-02-01 |  | 29.9 | 28.4 | 136.25 | 600 | 345 | 473 | _A_021601 | Корпуса | Компактные распределительные шкафы | EL Сетевые настенные корпуса EL | EL | EL настенный корпус, 3-секционный, ШВГ: 600x345x473 мм, 6 ЕВ, с монтажной панелью и профильными шинами, жесткий монтаж | EC002500 | http://www.rittal.com/ru-ru/product/show/variantdetail.action?productID=2256605 | 4028177324381 | 102 | 139 | ftp://files.rittal.ru/Info4partners/Catalog35_page_by_page/katalog_35%20139.pdf | не подлежит | РОСС DE.АВ51.H00526 | 2018-03-11 | http://www.rittal.com/imf/none/65_319/ |  |  | EL WANDGEHÄUSE 3-TLG. 6HE
| 2259605 | EL Настенный корпус 3-секц 600x478x473mm | S | 1 | шт. | 433.55 | 2018-02-01 |  | 36.6 | 34.7 | 176.26 | 600 | 478 | 473 | _A_021601 | Корпуса | Компактные распределительные шкафы | EL Сетевые настенные корпуса EL | EL | EL настенный корпус, 3-секционный, ШВГ: 600x478x473 мм, 9 ЕВ, с монтажной панелью и профильными шинами, жесткий монтаж | EC002500 | http://www.rittal.com/ru-ru/product/show/variantdetail.action?productID=2259605 | 4028177324398 | 102 | 139 | ftp://files.rittal.ru/Info4partners/Catalog35_page_by_page/katalog_35%20139.pdf | не подлежит | РОСС DE.АВ51.H00526 | 2018-03-11 | http://www.rittal.com/imf/none/65_319/ |  |  | EL WANDGEHÄUSE 3-TLG. 9HE
| 2261605 | EL Корпус 3-секц. 21U 600x1012x373mm | S | 1 | шт. | 615.26 | 2018-02-01 |  | 56.3 | 53.4 | 286.9 | 600 | 1012 | 373 | _A_021601 | Корпуса | Компактные распределительные шкафы | EL Сетевые настенные корпуса EL | EL | EL настенный корпус, 3-секционный, ШВГ: 600x1012x373 мм, 21 ЕВ, с монтажной панелью и профильными шинами, жесткий монтаж | EC002500 | http://www.rittal.com/ru-ru/product/show/variantdetail.action?productID=2261605 | 4028177324367 | 103 | 140 | ftp://files.rittal.ru/Info4partners/Catalog35_page_by_page/katalog_35%20140.pdf | не подлежит | РОСС DE.АВ51.H00526 | 2018-03-11 | http://www.rittal.com/imf/none/65_319/ |  |  | EL WANDGEHÄUSE 3-TLG.21HE
| 2262605 | EL Настенный корпус 12U 600x612x473mm | S | 1 | шт. | 484.8 | 2018-02-01 |  | 42.7 | 40.5 | 222.37 | 600 | 612 | 473 | _A_021601 | Корпуса | Компактные распределительные шкафы | EL Сетевые настенные корпуса EL | EL | EL настенный корпус, 3-секционный, ШВГ: 600x612x473 мм, 12 ЕВ, с монтажной панелью и профильными шинами, жесткий монтаж | EC002500 | http://www.rittal.com/ru-ru/product/show/variantdetail.action?productID=2262605 | 4028177324404 | 103 | 140 | ftp://files.rittal.ru/Info4partners/Catalog35_page_by_page/katalog_35%20140.pdf | не подлежит | РОСС DE.АВ51.H00526 | 2018-03-11 | http://www.rittal.com/imf/none/65_319/ |  |  | EL WANDGEHÄUSE 3-TLG.12HE
| 2265605 | EL Настенный корпус 15U 600x746x473mm | S | 1 | шт. | 532.54 | 2018-02-01 |  | 49.2 | 46.7 | 263.66 | 600 | 746 | 473 | _A_021601 | Корпуса | Компактные распределительные шкафы | EL Сетевые настенные корпуса EL | EL | EL настенный корпус, 3-секционный, ШВГ: 600x746x473 мм, 15 ЕВ, с монтажной панелью и профильными шинами, жесткий монтаж | EC002500 | http://www.rittal.com/ru-ru/product/show/variantdetail.action?productID=2265605 | 4028177324411 | 103 | 140 | ftp://files.rittal.ru/Info4partners/Catalog35_page_by_page/katalog_35%20140.pdf | не подлежит | РОСС DE.АВ51.H00526 | 2018-03-11 | http://www.rittal.com/imf/none/65_319/ |  |  | EL WANDGEHÄUSE 3-TLG.15HE
| 2271605 | EL Корпус 3-секц. 21U 600x1012x473mm | S | 1 | шт. | 629.12 | 2018-02-01 |  | 62.6 | 59.47 | 361 | 600 | 1012 | 473 | _A_021601 | Корпуса | Компактные распределительные шкафы | EL Сетевые настенные корпуса EL | EL | EL настенный корпус, 3-секционный, ШВГ: 600x1012x473 мм, 21 ЕВ, с монтажной панелью и профильными шинами, жесткий монтаж | EC002500 | http://www.rittal.com/ru-ru/product/show/variantdetail.action?productID=2271605 | 4028177324435 | 103 | 140 | ftp://files.rittal.ru/Info4partners/Catalog35_page_by_page/katalog_35%20140.pdf | не подлежит | РОСС DE.АВ51.H00526 | 2018-03-11 | http://www.rittal.com/imf/none/65_319/ |  |  | EL WANDGEHÄUSE 3-TLG.21HE
| 7706135 | Настенный корпус 3-секц. 6EB 600x345mm | S | 1 | шт. | 509.16 | 2018-02-01 |  | 28 | 27.16 | 126.464 | 600 | 345 | 473 | _A_021601 | Корпуса | Компактные распределительные шкафы | EL Сетевые настенные корпуса EL | DK | DK настенный корпус, 3-секционный, ШВГ: 600x345x473 мм, 6 ЕВ, с монтажными и профильными шинами, с регулировкой по глубине | EC000261 | http://www.rittal.com/ru-ru/product/show/variantdetail.action?productID=7706135 | 4028177324176 | 101 | 138 | ftp://files.rittal.ru/Info4partners/Catalog35_page_by_page/katalog_35%20138.pdf | не подлежит | РОСС DE.АВ51.H00526 | 2018-03-11 | http://www.rittal.com/imf/none/65_319/ |  |  | DK WANDGEHÄUSE 3-TLG. 6HE
| 7709135 | Настенный корпус 3-секц. 9EB 600x478mm | S | 1 | шт. | 543.33 | 2018-02-01 |  | 33.9 | 32.2 | 174.624 | 600 | 478 | 473 | _A_021601 | Корпуса | Компактные распределительные шкафы | EL Сетевые настенные корпуса EL | DK | DK настенный корпус, 3-секционный, ШВГ: 600x478x473 мм, 9 ЕВ, с монтажными и профильными шинами, с регулировкой по глубине | EC000261 | http://www.rittal.com/ru-ru/product/show/variantdetail.action?productID=7709135 | 4028177324183 | 101 | 138 | ftp://files.rittal.ru/Info4partners/Catalog35_page_by_page/katalog_35%20138.pdf | не подлежит | РОСС DE.АВ51.H00526 | 2018-03-11 | http://www.rittal.com/imf/none/65_319/ |  |  | DK WANDGEHÄUSE 3-TLG. 9HE
| 7709535 | DK Настенный корпус смонт. 3-секц. 9EB | S | 1 | шт. | 739.75 | 2018-02-01 |  | 39.4 | 37.43 | 210 | 600 | 478 | 673 | _A_021601 | Корпуса | Компактные распределительные шкафы | EL Сетевые настенные корпуса EL | DK | DK настенный корпус, 3-секционный, ШВГ: 600x478x673 мм, 9 ЕВ, смонтированный, с профильными шинами, с регулировкой по глубине | EC000261 | http://www.rittal.com/ru-ru/product/show/variantdetail.action?productID=7709535 | 4028177551015 | 100 | 137 | ftp://files.rittal.ru/Info4partners/Catalog35_page_by_page/katalog_35%20137.pdf | не подлежит | РОСС DE.АВ51.H00526 | 2018-03-11 | http://www.rittal.com/imf/none/65_319/ |  |  | DK WANDGEHÄUSE VORM. 3-TLG. 9HE
| 7709735 | DK Настенный корпус смонт.3-секц. 9EB | S | 1 | шт. | 664.58 | 2018-02-01 |  | 38.2 | 36.29 | 184 | 600 | 478 | 573 | _A_021601 | Корпуса | Компактные распределительные шкафы | EL Сетевые настенные корпуса EL | DK | DK настенный корпус, 3-секционный, ШВГ: 600x478x573 мм, 9 ЕВ, смонтированный, с профильными шинами, с регулировкой по глубине | EC000261 | http://www.rittal.com/ru-ru/product/show/variantdetail.action?productID=7709735 | 4028177324237 | 100 | 137 | ftp://files.rittal.ru/Info4partners/Catalog35_page_by_page/katalog_35%20137.pdf | не подлежит | РОСС DE.АВ51.H00526 | 2018-03-11 | http://www.rittal.com/imf/none/65_319/ |  |  | DK WANDGEHÄUSE VORM.3-TLG. 9HE
| 7712135 | Настенный корпус 3-секц. 12EB 600x612mm | S | 1 | шт. | 580.9 | 2018-02-01 |  | 38.6 | 36.67 | 221.17 | 600 | 612 | 473 | _A_021601 | Корпуса | Компактные распределительные шкафы | EL Сетевые настенные корпуса EL | DK | DK настенный корпус, 3-секционный, ШВГ: 600x612x473 мм, 12 ЕВ, с монтажными и профильными шинами, с регулировкой по глубине | EC000261 | http://www.rittal.com/ru-ru/product/show/variantdetail.action?productID=7712135 | 4028177324190 | 101 | 138 | ftp://files.rittal.ru/Info4partners/Catalog35_page_by_page/katalog_35%20138.pdf | не подлежит | РОСС DE.АВ51.H00526 | 2018-03-11 | http://www.rittal.com/imf/none/65_319/ |  |  | DK WANDGEHÄUSE 3-TLG. 12HE
| 7715135 | DK Настенный корпус 15ЕШ 600x746mm | S | 1 | шт. | 613.54 | 2018-02-01 |  | 46.5 | 44.175 | 268.758 | 600 | 746 | 473 | _A_021601 | Корпуса | Компактные распределительные шкафы | EL Сетевые настенные корпуса EL | DK | DK настенный корпус, 3-секционный, ШВГ: 600x746x473 мм, 15 ЕВ, с монтажными и профильными шинами, с регулировкой по глубине | EC000261 | http://www.rittal.com/ru-ru/product/show/variantdetail.action?productID=7715135 | 4028177324206 | 101 | 138 | ftp://files.rittal.ru/Info4partners/Catalog35_page_by_page/katalog_35%20138.pdf | не подлежит | РОСС DE.АВ51.H00526 | 2018-03-11 | http://www.rittal.com/imf/none/65_319/ |  |  | DK WANDGEHÄUSE 3-TLG. 15HE
| 7715535 | DK Настенный корпус смонт. 3-секц. 15ЕШ | S | 1 | шт. | 827.85 | 2018-02-01 |  | 50.4 | 50 | 363.56 | 600 | 746 | 673 | _A_021601 | Корпуса | Компактные распределительные шкафы | EL Сетевые настенные корпуса EL | DK | DK настенный корпус, 3-секционный, ШВГ: 600x746x673 мм, 15 ЕВ, смонтированный, с профильными шинами, с регулировкой по глубине | EC000261 | http://www.rittal.com/ru-ru/product/show/variantdetail.action?productID=7715535 | 4028177551022 | 100 | 137 | ftp://files.rittal.ru/Info4partners/Catalog35_page_by_page/katalog_35%20137.pdf | не подлежит | РОСС DE.АВ51.H00526 | 2018-03-11 | http://www.rittal.com/imf/none/65_319/ |  |  | DK WANDGEHÄUSE VORM. 3-TLG. 15HE
| 7715735 | DK Настенный корпус смонт.3-секц.15EB | S | 1 | шт. | 718.31 | 2018-02-01 |  | 48.3 | 45.88 | 256.5 | 600 | 746 | 573 | _A_021601 | Корпуса | Компактные распределительные шкафы | EL Сетевые настенные корпуса EL | DK | DK настенный корпус, 3-секционный, ШВГ: 600x746x573 мм, 15 ЕВ, смонтированный, с профильными шинами, с регулировкой по глубине | EC000261 | http://www.rittal.com/ru-ru/product/show/variantdetail.action?productID=7715735 | 4028177324244 | 100 | 137 | ftp://files.rittal.ru/Info4partners/Catalog35_page_by_page/katalog_35%20137.pdf | не подлежит | РОСС DE.АВ51.H00526 | 2018-03-11 | http://www.rittal.com/imf/none/65_319/ |  |  | DK WANDGEHÄUSE VORM.3-TLG.15HE
| 7721135 | Настенный корпус 3-секц. 21EB 600x1012mm | S | 1 | шт. | 685.54 | 2018-02-01 |  | 52.3 | 49.685 | 325 | 600 | 1012 | 473 | _A_021601 | Корпуса | Компактные распределительные шкафы | EL Сетевые настенные корпуса EL | DK | DK настенный корпус, 3-секционный, ШВГ: 600x1012x473 мм, 21 ЕВ, с монтажными и профильными шинами, с регулировкой по глубине | EC000261 | http://www.rittal.com/ru-ru/product/show/variantdetail.action?productID=7721135 | 4028177324220 | 101 | 138 | ftp://files.rittal.ru/Info4partners/Catalog35_page_by_page/katalog_35%20138.pdf | не подлежит | РОСС DE.АВ51.H00526 | 2018-03-11 | http://www.rittal.com/imf/none/65_319/ |  |  | DK WANDGEHÄUSE 3-TLG. 21HE
| 7721535 | DK Настенный корпус смонт. 3-секц. 21EB | S | 1 | шт. | 996.46 | 2018-02-01 |  | 61.3 | 58.23 | 420 | 600 | 1012 | 673 | _A_021601 | Корпуса | Компактные распределительные шкафы | EL Сетевые настенные корпуса EL | DK | DK настенный корпус, 3-секционный, ШВГ: 600x1021x673 мм, 21 ЕВ, смонтированный, с профильными шинами, с регулировкой по глубине | EC000261 | http://www.rittal.com/ru-ru/product/show/variantdetail.action?productID=7721535 | 4028177551039 | 100 | 137 | ftp://files.rittal.ru/Info4partners/Catalog35_page_by_page/katalog_35%20137.pdf | не подлежит | РОСС DE.АВ51.H00526 | 2018-03-11 | http://www.rittal.com/imf/none/65_319/ |  |  | DK WANDGEHÄUSE VORM. 3-TLG. 21HE
| 7721735 | DK Настен.корпус 3-секц. 21EB 600x1012mm | S | 1 | шт. | 805.87 | 2018-02-01 |  | 59.2 | 56.24 | 390 | 600 | 1012 | 573 | _A_021601 | Корпуса | Компактные распределительные шкафы | EL Сетевые настенные корпуса EL | DK | DK настенный корпус, 3-секционный, ШВГ: 600x1021x573 мм, 21 ЕВ, смонтированный, с профильными шинами, с регулировкой по глубине | EC000261 | http://www.rittal.com/ru-ru/product/show/variantdetail.action?productID=7721735 | 4028177324251 | 100 | 137 | ftp://files.rittal.ru/Info4partners/Catalog35_page_by_page/katalog_35%20137.pdf | не подлежит | РОСС DE.АВ51.H00526 | 2018-03-11 | http://www.rittal.com/imf/none/65_319/ |  |  | DK WANDGEHÄUSE VORM.3-TLG.21HE
| 7057000 | QE Box 6EB, обзорная дверь 600x335x500mm | S | 1 | шт. | 108.47 | 2018-02-01 |  | 15.9 | 15.6 | 119.218 | 600 | 335 | 500 | _A_021707 | Корпуса | Компактные распределительные шкафы | QB Сетевые настенные корпуса Quick Box | DK |  |  |  | 4028177625495 |  |  |  | не подлежит | РОСС DE.АВ51.H00526 | 2018-03-11 | http://www.rittal.com/imf/none/65_319/ |  |  | QE Box 6 HE, Sichttür, BHT 600x335x500
| 7057010 | QE Box 9EB, обзорная дверь 600x468x500mm | S | 1 | шт. | 119.68 | 2018-02-01 |  | 18.6 | 18.3 | 165.203 | 600 | 468 | 500 | _A_021707 | Корпуса | Компактные распределительные шкафы | QB Сетевые настенные корпуса Quick Box | DK |  |  |  | 4028177625501 |  |  |  | не подлежит | РОСС DE.АВ51.H00526 | 2018-03-11 | http://www.rittal.com/imf/none/65_319/ |  |  | QE Box 9 HE, Sichttür, BHT 600x468x500
| 7057020 | QE Box обзорная дверь, ШВГ 600x602x500mm | S | 1 | шт. | 136.52 | 2018-02-01 |  | 21.6 | 21.2 | 202.419 | 600 | 602 | 500 | _A_021707 | Корпуса | Компактные распределительные шкафы | QB Сетевые настенные корпуса Quick Box | DK |  |  |  | 4028177625815 |  |  |  | не подлежит | РОСС DE.АВ51.H00526 | 2018-03-11 | http://www.rittal.com/imf/none/65_319/ |  |  | QE Box 12 HE, Sichttür, BHT 600x602x500
| 7057030 | QE Box обзорная дверь, ШВГ 600x735x500mm | S | 1 | шт. | 155.2 | 2018-02-01 |  | 23.8 | 23.45 | 259.875 | 600 | 735 | 500 | _A_021707 | Корпуса | Компактные распределительные шкафы | QB Сетевые настенные корпуса Quick Box | DK |  |  |  | 4028177625822 |  |  |  | не подлежит | РОСС DE.АВ51.H00526 | 2018-03-11 | http://www.rittal.com/imf/none/65_319/ |  |  | QE Box 15 HE, Sichttür, BHT 600x735x500
| 7507000 | FB Шкаф 600 x 6EB x 400мм | S | 1 | шт. | 222.87 | 2018-02-01 |  | 17.6 | 16.72 | 95.063 | 600 | 358 | 400 | _A_021801 | Корпуса | Компактные распределительные шкафы | FB Сетевые настенные корпуса FlatBox | DK | DK FlatBox, ШВГ: 600x358x400 мм, 6 ЕВ, с 19" профильными шинами | EC002500 | http://www.rittal.com/ru-ru/product/show/variantdetail.action?productID=7507000 | 4028177551398 | 98 | 135 | ftp://files.rittal.ru/Info4partners/Catalog35_page_by_page/katalog_35%20135.pdf | не подлежит | РОСС DE.АВ51.H00526 | 2018-03-11 | http://www.rittal.com/imf/none/65_319/ |  |  | FlatBox 600 x 6 HE x 400 mm RAL 7035
| 7507010 | FB Шкаф 600 x 9ЕВ x 400мм | S | 1 | шт. | 242.89 | 2018-02-01 |  | 20.7 | 19.665 | 111.456 | 600 | 492 | 400 | _A_021801 | Корпуса | Компактные распределительные шкафы | FB Сетевые настенные корпуса FlatBox | DK | DK FlatBox, ШВГ: 600x492x400 мм, 9 ЕВ, с 19" профильными шинами | EC002500 | http://www.rittal.com/ru-ru/product/show/variantdetail.action?productID=7507010 | 4028177551404 | 98 | 135 | ftp://files.rittal.ru/Info4partners/Catalog35_page_by_page/katalog_35%20135.pdf | не подлежит | РОСС DE.АВ51.H00526 | 2018-03-11 | http://www.rittal.com/imf/none/65_319/ |  |  | Flat Box 600 x 9 HE x 400 mm RAL 7035
| 7507020 | FB Шкаф 600 x 12EB x 400мм | S | 1 | шт. | 280.36 | 2018-02-01 |  | 26.05 | 24.748 | 140.4 | 600 | 625 | 400 | _A_021801 | Корпуса | Компактные распределительные шкафы | FB Сетевые настенные корпуса FlatBox | DK | DK FlatBox, ШВГ: 600x625x400 мм, 12 ЕВ, с 19" монтажной рамой | EC002500 | http://www.rittal.com/ru-ru/product/show/variantdetail.action?productID=7507020 | 4028177551411 | 99 | 136 | ftp://files.rittal.ru/Info4partners/Catalog35_page_by_page/katalog_35%20136.pdf | не подлежит | РОСС DE.АВ51.H00526 | 2018-03-11 | http://www.rittal.com/imf/none/65_319/ |  |  | FlatBox 600 x 12 HE x 400 mm RAL 7035
| 7507030 | FB Шкаф 600 x 15EB x 400мм | S | 1 | шт. | 323.97 | 2018-02-01 |  | 30.1 | 28.595 | 150.8 | 600 | 758 | 400 | _A_021801 | Корпуса | Компактные распределительные шкафы | FB Сетевые настенные корпуса FlatBox | DK | DK FlatBox, ШВГ: 600x758x400 мм, 15 ЕВ, с 19" монтажной рамой | EC002500 | http://www.rittal.com/ru-ru/product/show/variantdetail.action?productID=7507030 | 4028177551428 | 99 | 136 | ftp://files.rittal.ru/Info4partners/Catalog35_page_by_page/katalog_35%20136.pdf | не подлежит | РОСС DE.АВ51.H00526 | 2018-03-11 | http://www.rittal.com/imf/none/65_319/ |  |  | FlatBox 600 x 15 HE x 400 mm RAL 7035
| 7507100 | FB Шкаф 600 x 6EB x 600мм | S | 1 | шт. | 237.08 | 2018-02-01 |  | 23.25 | 23 | 130.943 | 600 | 358 | 600 | _A_021801 | Корпуса | Компактные распределительные шкафы | FB Сетевые настенные корпуса FlatBox | DK | DK FlatBox, ШВГ: 600x358x600 мм, 6 ЕВ, с 19" профильными шинами | EC002500 | http://www.rittal.com/ru-ru/product/show/variantdetail.action?productID=7507100 | 4028177551435 | 98 | 135 | ftp://files.rittal.ru/Info4partners/Catalog35_page_by_page/katalog_35%20135.pdf | не подлежит | РОСС DE.АВ51.H00526 | 2018-03-11 | http://www.rittal.com/imf/none/65_319/ |  |  | FlatBox 600 x 6 HE x 600 mm RAL 7035
| 7507110 | FB Шкаф 600 x 9EB x 600мм | S | 1 | шт. | 266.54 | 2018-02-01 |  | 26.2 | 26 | 147.875 | 600 | 492 | 600 | _A_021801 | Корпуса | Компактные распределительные шкафы | FB Сетевые настенные корпуса FlatBox | DK | DK FlatBox, ШВГ: 600x625x600 мм, 9 ЕВ, с 19" профильными шинами | EC002500 | http://www.rittal.com/ru-ru/product/show/variantdetail.action?productID=7507110 | 4028177551442 | 98 | 135 | ftp://files.rittal.ru/Info4partners/Catalog35_page_by_page/katalog_35%20135.pdf | не подлежит | РОСС DE.АВ51.H00526 | 2018-03-11 | http://www.rittal.com/imf/none/65_319/ |  |  | FlatBox 600 x 9 HE x 600 mm RAL 7035
| 7507120 | FB Шкаф 600 x 12EB x 600мм | S | 1 | шт. | 303.47 | 2018-02-01 |  | 31.4 | 31 | 156.672 | 600 | 625 | 600 | _A_021801 | Корпуса | Компактные распределительные шкафы | FB Сетевые настенные корпуса FlatBox | DK | DK FlatBox, ШВГ: 600x625x600 мм, 12 ЕВ, с 19" монтажной рамой | EC002500 | http://www.rittal.com/ru-ru/product/show/variantdetail.action?productID=7507120 | 4028177551459 | 99 | 136 | ftp://files.rittal.ru/Info4partners/Catalog35_page_by_page/katalog_35%20136.pdf | не подлежит | РОСС DE.АВ51.H00526 | 2018-03-11 | http://www.rittal.com/imf/none/65_319/ |  |  | FlatBox 600 x 12 HE x 600 mm RAL 7035
| 7507200 | FB Шкаф 700 x 15EB x 700мм | S | 1 | шт. | 373.9 | 2018-02-01 |  | 40 | 39.6 | 216 | 700 | 758 | 700 | _A_021801 | Корпуса | Компактные распределительные шкафы | FB Сетевые настенные корпуса FlatBox | DK | DK FlatBox, ШВГ: 700x758x700 мм, 15 ЕВ, с 19" монтажной рамой | EC002500 | http://www.rittal.com/ru-ru/product/show/variantdetail.action?productID=7507200 | 4028177551466 | 99 | 136 | ftp://files.rittal.ru/Info4partners/Catalog35_page_by_page/katalog_35%20136.pdf | не подлежит | РОСС DE.АВ51.H00526 | 2018-03-11 | http://www.rittal.com/imf/none/65_319/ |  |  | FlatBox 700 x 15 HE x 700 mm RAL 7035
| 7507210 | FB Шкаф 700 x 18EB x 700мм | S | 1 | шт. | 417.62 | 2018-02-01 |  | 47.3 | 47 | 245.752 | 700 | 892 | 700 | _A_021801 | Корпуса | Компактные распределительные шкафы | FB Сетевые настенные корпуса FlatBox | DK | DK FlatBox, ШВГ: 700x892x700 мм, 18 ЕВ, с 19" монтажной рамой | EC002500 | http://www.rittal.com/ru-ru/product/show/variantdetail.action?productID=7507210 | 4028177551473 | 99 | 136 | ftp://files.rittal.ru/Info4partners/Catalog35_page_by_page/katalog_35%20136.pdf | не подлежит | РОСС DE.АВ51.H00526 | 2018-03-11 | http://www.rittal.com/imf/none/65_319/ |  |  | FlatBox 700 x 18 HE x 700 mm RAL 7035
| 7507220 | FB Шкаф 700 x 21EB x 700мм | S | 1 | шт. | 457.05 | 2018-02-01 |  | 52.5 | 52 | 279.778 | 700 | 1025 | 700 | _A_021801 | Корпуса | Компактные распределительные шкафы | FB Сетевые настенные корпуса FlatBox | DK | DK FlatBox, ШВГ: 700x1025x700 мм, 21 ЕВ, с 19" монтажной рамой | EC002500 | http://www.rittal.com/ru-ru/product/show/variantdetail.action?productID=7507220 | 4028177551480 | 99 | 136 | ftp://files.rittal.ru/Info4partners/Catalog35_page_by_page/katalog_35%20136.pdf | не подлежит | РОСС DE.АВ51.H00526 | 2018-03-11 | http://www.rittal.com/imf/none/65_319/ |  |  | FlatBox 700 x 21 HE x 700 mm RAL 7035
| 7451000 | Малый распределитель ВОЛС 254x180x90mm | S | 1 | шт. | 122.28 | 2018-02-01 |  | 1.72 | 1.52 | 4.3 | 254 | 180 | 90 | _A_021901 | Корпуса | Компактные распределительные шкафы | DK-AE Сетевые настенные корпуса АЕ | DK | DK малый распределитель ВОЛС, ШВГ: 180x254x90 мм, макс. 24 волокон, с монтажной панелью и держателем сплайс-кассет | EC002500 | http://www.rittal.com/ru-ru/product/show/variantdetail.action?productID=7451000 | 4028177130562 | 105 | 142 | ftp://files.rittal.ru/Info4partners/Catalog35_page_by_page/katalog_35%20142.pdf | не подлежит | РОСС DE.АВ51.H00526 | 2018-03-11 | http://www.rittal.com/imf/none/65_319/ |  |  | DK LWL-KLEINVERTEILER
| 7501000 | DK корпус VerticalBox, 5ЕВ 300x540x600mm | S | 1 | шт. | 243.19 | 2018-02-01 |  | 17.3 | 16.8 | 121.275 | 300 | 550 | 600 | _A_021901 | Корпуса | Компактные распределительные шкафы | DK-AE Сетевые настенные корпуса АЕ | DK | DK VerticalBox, ШВГ: 300x550x600 мм, 5 ЕВ | EC002500 | http://www.rittal.com/ru-ru/product/show/variantdetail.action?productID=7501000 | 4028177625426 | 97 | 134 | ftp://files.rittal.ru/Info4partners/Catalog35_page_by_page/katalog_35%20134.pdf | не подлежит | РОСС DE.АВ51.H00526 | 2018-03-11 | http://www.rittal.com/imf/none/65_319/ |  |  | VerticalBox, 5HE
| 7641000 | DK Шкаф 8EB 600x380x350mm | S | 1 | шт. | 188.2 | 2018-02-01 |  | 19.06 | 18.107 | 80 | 600 | 380 | 350 | _A_021901 | Корпуса | Компактные распределительные шкафы | DK-AE Сетевые настенные корпуса АЕ | DK | DK настенный корпус AE, ШВГ:600x380x350 мм, 8 ЕВ, AE 1339 | EC002500 | http://www.rittal.com/ru-ru/product/show/variantdetail.action?productID=7641000 | 4028177147027 | 104 | 141 | ftp://files.rittal.ru/Info4partners/Catalog35_page_by_page/katalog_35%20141.pdf | не подлежит | РОСС DE.АВ51.H00526 | 2018-03-11 | http://www.rittal.com/imf/none/65_319/ |  |  | DK WANDVERTEILER 8HE (AE 1339)
| 7643000 | DK Шкаф 13EB 600x600x350mm | S | 1 | шт. | 211.29 | 2018-02-01 |  | 25.92 | 24.4 | 126 | 600 | 600 | 350 | _A_021901 | Корпуса | Компактные распределительные шкафы | DK-AE Сетевые настенные корпуса АЕ | DK | DK настенный корпус AE, ШВГ:600x600x350 мм, 13 ЕВ, AE 1360 | EC002500 | http://www.rittal.com/ru-ru/product/show/variantdetail.action?productID=7643000 | 4028177147034 | 104 | 141 | ftp://files.rittal.ru/Info4partners/Catalog35_page_by_page/katalog_35%20141.pdf | не подлежит | РОСС DE.АВ51.H00526 | 2018-03-11 | http://www.rittal.com/imf/none/65_319/ |  |  | DK WANDVERTEILER 13HE,(AE1360)
| 7645000 | DK Шкаф 16EB 600x760x350mm | S | 1 | шт. | 242.13 | 2018-02-01 |  | 29 | 27.55 | 160 | 600 | 760 | 350 | _A_021901 | Корпуса | Компактные распределительные шкафы | DK-AE Сетевые настенные корпуса АЕ | DK | DK настенный корпус AE, ШВГ:600x760x350 мм, 16 ЕВ, AE 1376 | EC002500 | http://www.rittal.com/ru-ru/product/show/variantdetail.action?productID=7645000 | 4028177147041 | 104 | 141 | ftp://files.rittal.ru/Info4partners/Catalog35_page_by_page/katalog_35%20141.pdf | не подлежит | РОСС DE.АВ51.H00526 | 2018-03-11 | http://www.rittal.com/imf/none/65_319/ |  |  | DK WANDVERTEILER 16HE (AE1376)
| 8004500 | TS Шкаф 1000x2000x400 c МП, 2х ств.дв. | S | 1 | шт. | 746.81 | 2018-02-01 |  | 152.1 | 144.495 | 1144 | 1000 | 2000 | 400 | _A_032101 | Корпуса | Напольные шкафы для промышленности | TS Система линейных шкафов TS8 | TS | TS линейный шкаф, ШВГ: 1000x2000x400 мм, листовая сталь, с монтажной панелью, двудверный спереди | EC000261 | http://www.rittal.com/ru-ru/product/show/variantdetail.action?productID=8004500 | 4028177486324 | 68 | 81 | ftp://files.rittal.ru/Info4partners/Catalog35_page_by_page/katalog_35%2081.pdf | не подлежит | РОСС DE.АВ51.H00526 | 2018-03-11 | http://www.rittal.com/imf/none/65_319/ |  |  | TS Anreihschrank RAL7035 Struktur
| 8005500 | TS Шкаф 1000x2000x500 c МП, 2х ств.дв. | S | 1 | шт. | 710.77 | 2018-02-01 |  | 157.1 | 149.245 | 1144 | 1000 | 2000 | 500 | _A_032101 | Корпуса | Напольные шкафы для промышленности | TS Система линейных шкафов TS8 | TS | TS линейный шкаф, ШВГ: 1000x2000x500 мм, листовая сталь, с монтажной панелью, двудверный спереди | EC000261 | http://www.rittal.com/ru-ru/product/show/variantdetail.action?productID=8005500 | 4028177250826 | 69 | 82 | ftp://files.rittal.ru/Info4partners/Catalog35_page_by_page/katalog_35%2082.pdf | не подлежит | РОСС DE.АВ51.H00526 | 2018-03-11 | http://www.rittal.com/imf/none/65_319/ |  |  | TS Anreihschrank RAL7035 Struktur
| 8006500 | TS Шкаф 1000x2000x600 c МП, 2х ств.дв. | S | 1 | шт. | 720.29 | 2018-02-01 |  | 161.2 | 153.14 | 1352 | 1000 | 2000 | 600 | _A_032101 | Корпуса | Напольные шкафы для промышленности | TS Система линейных шкафов TS8 | TS | TS линейный шкаф, ШВГ: 1000x2000x600 мм, листовая сталь, с монтажной панелью, двудверный спереди | EC000261 | http://www.rittal.com/ru-ru/product/show/variantdetail.action?productID=8006500 | 4028177250833 | 70 | 83 | ftp://files.rittal.ru/Info4partners/Catalog35_page_by_page/katalog_35%2083.pdf | не подлежит | РОСС DE.АВ51.H00526 | 2018-03-11 | http://www.rittal.com/imf/none/65_319/ |  |  | TS Anreihschrank RAL7035 Struktur
| 8080500 | TS Шкаф 1000x1800x400 c МП, 2х ств.дв. | S | 1 | шт. | 684.36 | 2018-02-01 |  | 140 | 133 | 746 | 1000 | 1800 | 400 | _A_032101 | Корпуса | Напольные шкафы для промышленности | TS Система линейных шкафов TS8 | TS | TS линейный шкаф, ШВГ: 1000x1800x400 мм, листовая сталь, с монтажной панелью, двудверный спереди | EC000261 | http://www.rittal.com/ru-ru/product/show/variantdetail.action?productID=8080500 | 4028177250840 | 65 | 78 | ftp://files.rittal.ru/Info4partners/Catalog35_page_by_page/katalog_35%2078.pdf | не подлежит | РОСС DE.АВ51.H00526 | 2018-03-11 | http://www.rittal.com/imf/none/65_319/ |  |  | TS Anreihschrank RAL7035 Struktur
| 8084500 | TS Шкаф 1000x1800x400 c МП, RAL7035 | S | 1 | шт. | 642.56 | 2018-02-01 |  | 136.4 | 129.58 | 745.8 | 1000 | 1800 | 400 | _A_032101 | Корпуса | Напольные шкафы для промышленности | TS Система линейных шкафов TS8 | TS | TS линейный шкаф, ШВГ: 1000x1800x400 мм, листовая сталь, с монтажной панелью, однодверный спереди | EC000261 | http://www.rittal.com/ru-ru/product/show/variantdetail.action?productID=8084500 | 4028177250857 | 65 | 78 | ftp://files.rittal.ru/Info4partners/Catalog35_page_by_page/katalog_35%2078.pdf | не подлежит | РОСС DE.АВ51.H00526 | 2018-03-11 | http://www.rittal.com/imf/none/65_319/ |  |  | TS Anreihschrank RAL7035 Struktur
| 8204500 | TS Шкаф 1200x2000x400 c МП, RAL7035 | S | 1 | шт. | 773.03 | 2018-02-01 |  | 184.5 | 175.275 | 1120 | 1200 | 2000 | 400 | _A_032101 | Корпуса | Напольные шкафы для промышленности | TS Система линейных шкафов TS8 | TS | TS линейный шкаф, ШВГ: 1200x2000x400 мм, листовая сталь, с монтажной панелью, двудверный спереди | EC000261 | http://www.rittal.com/ru-ru/product/show/variantdetail.action?productID=8204500 | 4028177250864 | 68 | 81 | ftp://files.rittal.ru/Info4partners/Catalog35_page_by_page/katalog_35%2081.pdf | не подлежит | РОСС DE.АВ51.H00526 | 2018-03-11 | http://www.rittal.com/imf/none/65_319/ |  |  | TS Anreihschrank RAL7035 Struktur
| 8205500 | TS Шкаф 1200x2000x500 c МП, RAL7035 | S | 1 | шт. | 785.25 | 2018-02-01 |  | 190.6 | 181.07 | 1430 | 1200 | 2000 | 500 | _A_032101 | Корпуса | Напольные шкафы для промышленности | TS Система линейных шкафов TS8 | TS | TS линейный шкаф, ШВГ: 1200x2000x500 мм, листовая сталь, с монтажной панелью, двудверный спереди | EC000261 | http://www.rittal.com/ru-ru/product/show/variantdetail.action?productID=8205500 | 4028177250871 | 69 | 82 | ftp://files.rittal.ru/Info4partners/Catalog35_page_by_page/katalog_35%2082.pdf | не подлежит | РОСС DE.АВ51.H00526 | 2018-03-11 | http://www.rittal.com/imf/none/65_319/ |  |  | TS SCHALTSCHRANK RAL 7035
| 8205510 | TS Шкаф 1200x2000x500 без МП | S | 1 | шт. | 753.7 | 2018-02-01 |  | 147.4 | 135.2 | 1430 | 1200 | 2000 | 500 | _A_032101 | Корпуса | Напольные шкафы для промышленности | TS Система линейных шкафов TS8 | TS |  |  |  | 4028177418370 |  |  |  | не подлежит | РОСС DE.АВ51.H00526 | 2018-03-11 | http://www.rittal.com/imf/none/65_319/ | 2013-01-03 |  | TS SCHALTSCHRANK LA.O.MTPL.
| 8206500 | TS Шкаф 1200x2000x600 с МП, RAL7035 | S | 1 | шт. | 799.82 | 2018-02-01 |  | 194.6 | 184.87 | 1685 | 1200 | 2000 | 600 | _A_032101 | Корпуса | Напольные шкафы для промышленности | TS Система линейных шкафов TS8 | TS | TS линейный шкаф, ШВГ: 1200x2000x600 мм, листовая сталь, с монтажной панелью, двудверный спереди | EC000261 | http://www.rittal.com/ru-ru/product/show/variantdetail.action?productID=8206500 | 4028177250888 | 70 | 83 | ftp://files.rittal.ru/Info4partners/Catalog35_page_by_page/katalog_35%2083.pdf | не подлежит | РОСС DE.АВ51.H00526 | 2018-03-11 | http://www.rittal.com/imf/none/65_319/ |  |  | TS Anreihschrank RAL7035 Struktur
| 8206510 | TS Шкаф 1200x2000x600 без МП | S | 1 | шт. | 768.38 | 2018-02-01 |  | 140.5 | 133.475 | 1685 | 1200 | 2000 | 600 | _A_032101 | Корпуса | Напольные шкафы для промышленности | TS Система линейных шкафов TS8 | TS |  |  |  | 4028177419100 |  |  |  | не подлежит | РОСС DE.АВ51.H00526 | 2018-03-11 | http://www.rittal.com/imf/none/65_319/ | 2013-01-03 |  | TS SCHALTSCHRANK LA.O.MTPL.
| 8208500 | TS Шкаф 1200x2000x800 с МП, RAL7035 | S | 1 | шт. | 933.1 | 2018-02-01 |  | 203 | 192.85 | 2284 | 1200 | 2000 | 800 | _A_032101 | Корпуса | Напольные шкафы для промышленности | TS Система линейных шкафов TS8 | TS | TS линейный шкаф, ШВГ: 1200x2000x800 мм, листовая сталь, с монтажной панелью, двудверный спереди | EC000261 | http://www.rittal.com/ru-ru/product/show/variantdetail.action?productID=8208500 | 4028177250895 | 71 | 84 | ftp://files.rittal.ru/Info4partners/Catalog35_page_by_page/katalog_35%2084.pdf | не подлежит | РОСС DE.АВ51.H00526 | 2018-03-11 | http://www.rittal.com/imf/none/65_319/ |  |  | TS Anreihschrank RAL7035 Struktur
| 8215500 | TS Шкаф 1200x1200x500 c МП, RAL7035 | S | 1 | шт. | 687.71 | 2018-02-01 |  | 140 | 132 | 812 | 1200 | 1200 | 500 | _A_032101 | Корпуса | Напольные шкафы для промышленности | TS Система линейных шкафов TS8 | TS | TS линейный шкаф, ШВГ: 1200x1200x500 мм, листовая сталь, с монтажной панелью, двудверный спереди | EC000261 | http://www.rittal.com/ru-ru/product/show/variantdetail.action?productID=8215500 | 4028177522848 | 63 | 75 | ftp://files.rittal.ru/Info4partners/Catalog35_page_by_page/katalog_35%2075.pdf | не подлежит | РОСС DE.АВ51.H00526 | 2018-03-11 | http://www.rittal.com/imf/none/65_319/ |  |  | TS Anreihschrank RAL7035 Struktur
| 8226500 | TS Шкаф 1200x2200x600 с МП, RAL7035 | S | 1 | шт. | 907.08 | 2018-02-01 |  | 208 | 197.6 | 1888.8 | 1200 | 2200 | 600 | _A_032101 | Корпуса | Напольные шкафы для промышленности | TS Система линейных шкафов TS8 | TS | TS линейный шкаф, ШВГ: 1200x2200x600 мм, листовая сталь, с монтажной панелью, двудверный спереди | EC000261 | http://www.rittal.com/ru-ru/product/show/variantdetail.action?productID=8226500 | 4028177250901 | 72 | 85 | ftp://files.rittal.ru/Info4partners/Catalog35_page_by_page/katalog_35%2085.pdf | не подлежит | РОСС DE.АВ51.H00526 | 2018-03-11 | http://www.rittal.com/imf/none/65_319/ |  |  | TS Anreihschrank RAL7035 Struktur
| 8226510 | TS Шкаф 1200x2200x600 без МП | S | 1 | шт. | 847.2 | 2018-02-01 |  | 160.7 | 147.35 | 1888.8 | 1200 | 2200 | 600 | _A_032101 | Корпуса | Напольные шкафы для промышленности | TS Система линейных шкафов TS8 | TS |  |  |  | 4028177419834 |  |  |  | не подлежит | РОСС DE.АВ51.H00526 | 2018-03-11 | http://www.rittal.com/imf/none/65_319/ | 2013-01-03 |  | TS SCHALTSCHRANK LA.O.MTPL.
| 8245500 | TS Шкаф 1200x1400x500 c МП, RAL7035 | S | 1 | шт. | 702.56 | 2018-02-01 |  | 163.5 | 150.96 | 948 | 1200 | 1400 | 500 | _A_032101 | Корпуса | Напольные шкафы для промышленности | TS Система линейных шкафов TS8 | TS | TS линейный шкаф, ШВГ: 1200x1400x500 мм, листовая сталь, с монтажной панелью, однодверный спереди | EC000261 | http://www.rittal.com/ru-ru/product/show/variantdetail.action?productID=8245500 | 4028177250918 | 63 | 76 | ftp://files.rittal.ru/Info4partners/Catalog35_page_by_page/katalog_35%2076.pdf | не подлежит | РОСС DE.АВ51.H00526 | 2018-03-11 | http://www.rittal.com/imf/none/65_319/ |  |  | TS Anreihschrank RAL7035 Struktur
| 8265500 | TS Шкаф 1200x1600x500 c МП, RAL7035 | S | 1 | шт. | 738.15 | 2018-02-01 |  | 159.3 | 145.3 | 1104 | 1200 | 1600 | 500 | _A_032101 | Корпуса | Напольные шкафы для промышленности | TS Система линейных шкафов TS8 | TS | TS линейный шкаф, ШВГ: 1200x1600x500 мм, листовая сталь, с монтажной панелью, двудверный спереди | EC000261 | http://www.rittal.com/ru-ru/product/show/variantdetail.action?productID=8265500 | 4028177386679 | 64 | 77 | ftp://files.rittal.ru/Info4partners/Catalog35_page_by_page/katalog_35%2077.pdf | не подлежит | РОСС DE.АВ51.H00526 | 2018-03-11 | http://www.rittal.com/imf/none/65_319/ |  |  | TS Anreihschrank RAL7035 Struktur
| 8284500 | TS Шкаф 1200x1800x400 c МП, RAL7035 | S | 1 | шт. | 711.4 | 2018-02-01 |  | 170.6 | 162.07 | 1154 | 1200 | 1800 | 400 | _A_032101 | Корпуса | Напольные шкафы для промышленности | TS Система линейных шкафов TS8 | TS | TS линейный шкаф, ШВГ: 1200x1800x400 мм, листовая сталь, с монтажной панелью, двудверный спереди | EC000261 | http://www.rittal.com/ru-ru/product/show/variantdetail.action?productID=8284500 | 4028177250925 | 65 | 78 | ftp://files.rittal.ru/Info4partners/Catalog35_page_by_page/katalog_35%2078.pdf | не подлежит | РОСС DE.АВ51.H00526 | 2018-03-11 | http://www.rittal.com/imf/none/65_319/ |  |  | TS Anreihschrank RAL7035 Struktur
| 8285500 | TS Шкаф 1200x1800x500 c МП, RAL7035 | S | 1 | шт. | 762.14 | 2018-02-01 |  | 173.3 | 164.635 | 1374 | 1200 | 1800 | 500 | _A_032101 | Корпуса | Напольные шкафы для промышленности | TS Система линейных шкафов TS8 | TS | TS линейный шкаф, ШВГ: 1200x1800x500 мм, листовая сталь, с монтажной панелью, двудверный спереди | EC000261 | http://www.rittal.com/ru-ru/product/show/variantdetail.action?productID=8285500 | 4028177250932 | 66 | 79 | ftp://files.rittal.ru/Info4partners/Catalog35_page_by_page/katalog_35%2079.pdf | не подлежит | РОСС DE.АВ51.H00526 | 2018-03-11 | http://www.rittal.com/imf/none/65_319/ |  |  | TS Anreihschrank RAL7035 Struktur
| 8286500 | TS Шкаф 1200x1800x600 c МП, RAL7035 | S | 1 | шт. | 823.05 | 2018-02-01 |  | 179.9 | 170.905 | 1520 | 1200 | 1800 | 600 | _A_032101 | Корпуса | Напольные шкафы для промышленности | TS Система линейных шкафов TS8 | TS | TS линейный шкаф, ШВГ: 1200x1800x600 мм, листовая сталь, с монтажной панелью, двудверный спереди | EC000261 | http://www.rittal.com/ru-ru/product/show/variantdetail.action?productID=8286500 | 4028177250949 | 67 | 80 | ftp://files.rittal.ru/Info4partners/Catalog35_page_by_page/katalog_35%2080.pdf | не подлежит | РОСС DE.АВ51.H00526 | 2018-03-11 | http://www.rittal.com/imf/none/65_319/ |  |  | TS SCHALTSCHRANK RAL 7035
| 8405510 | TS Шкаф без МП, зад. стенка, 400х2000х500 RAL7035 | S | 1 | шт. | 367.8 | 2018-02-01 |  | 52 | 48.8 | 457 | 400 | 2000 | 500 | _A_032101 | Корпуса | Напольные шкафы для промышленности | TS Система линейных шкафов TS8 | TS | TS линейный шкаф, ШВГ: 400x2000x500 мм, листовая сталь, с монтажной панелью, однодверный спереди | EC000261 | http://www.rittal.com/ru-ru/product/show/variantdetail.action?productID=8405510 | 4028177357266 | 69 | 82 | ftp://files.rittal.ru/Info4partners/Catalog35_page_by_page/katalog_35%2082.pdf | не подлежит | РОСС DE.АВ51.H00526 | 2018-03-11 | http://www.rittal.com/imf/none/65_319/ |  |  | TS SCHALTSCHRANK RAL 7035 O.MTPL.
| 8406510 | TSШкаф без МП, зад.стенка 400х2000х600 RAL7035 | S | 1 | шт. | 376.21 | 2018-02-01 |  | 55 | 51.7 | 542 | 400 | 2000 | 600 | _A_032101 | Корпуса | Напольные шкафы для промышленности | TS Система линейных шкафов TS8 | TS | TS линейный шкаф, ШВГ: 400x2000x600 мм, листовая сталь, с монтажной панелью, однодверный спереди | EC000261 | http://www.rittal.com/ru-ru/product/show/variantdetail.action?productID=8406510 | 4028177357273 | 70 | 83 | ftp://files.rittal.ru/Info4partners/Catalog35_page_by_page/katalog_35%2083.pdf | не подлежит | РОСС DE.АВ51.H00526 | 2018-03-11 | http://www.rittal.com/imf/none/65_319/ |  |  | TS Anreihschrank RAL7035 Struktur
| 8410510 | TS Шкаф без МП, с алюм. рамой, 600х1600х600 7035 | S | 1 | шт. | 473.7 | 2018-02-01 |  | 61.5 | 57.8 | 625 | 600 | 1600 | 600 | _A_032101 | Корпуса | Напольные шкафы для промышленности | TS Система линейных шкафов TS8 | TS | TS линейный шкаф, ШВГ: 600x1600x600 мм, листовая сталь, с передней рамой на шарнирах, 19" профильные шины, однодверный сзади | EC000261 | http://www.rittal.com/ru-ru/product/show/variantdetail.action?productID=8410510 | 4028177236318 | 73 | 86 | ftp://files.rittal.ru/Info4partners/Catalog35_page_by_page/katalog_35%2086.pdf | не подлежит | РОСС DE.АВ51.H00526 | 2018-03-11 | http://www.rittal.com/imf/none/65_319/ |  |  | TS ELEKTRONIK-SCHRANK LA.O.MPL
| 8418510 | TS Шкаф без МП, с алюм. рамой, 600х1600х800 7035 | S | 1 | шт. | 558.38 | 2018-02-01 |  | 67.5 | 63.4 | 825 | 600 | 1600 | 800 | _A_032101 | Корпуса | Напольные шкафы для промышленности | TS Система линейных шкафов TS8 | TS | TS линейный шкаф, ШВГ: 600x1600x800 мм, листовая сталь, с передней рамой на шарнирах, 19" профильные шины, однодверный сзади | EC000261 | http://www.rittal.com/ru-ru/product/show/variantdetail.action?productID=8418510 | 4028177236325 | 73 | 86 | ftp://files.rittal.ru/Info4partners/Catalog35_page_by_page/katalog_35%2086.pdf | не подлежит | РОСС DE.АВ51.H00526 | 2018-03-11 | http://www.rittal.com/imf/none/65_319/ |  |  | TS ELEKTRONIK-SCHRANK LA.O.MPL
| 8430510 | TS Шкаф без МП, с алюм. рамой, 600х2000х600 7035 | S | 1 | шт. | 587.12 | 2018-02-01 |  | 70.9 | 66.6 | 780 | 600 | 2000 | 600 | _A_032101 | Корпуса | Напольные шкафы для промышленности | TS Система линейных шкафов TS8 | TS | TS линейный шкаф, ШВГ: 600x2000x600 мм, листовая сталь, с передней рамой на шарнирах, 19" профильные шины, однодверный сзади | EC000261 | http://www.rittal.com/ru-ru/product/show/variantdetail.action?productID=8430510 | 4028177236332 | 73 | 86 | ftp://files.rittal.ru/Info4partners/Catalog35_page_by_page/katalog_35%2086.pdf | не подлежит | РОСС DE.АВ51.H00526 | 2018-03-11 | http://www.rittal.com/imf/none/65_319/ |  |  | TS ELEKTRONIK-SCHRANK LA.O.MPL
| 8438510 | TS Шкаф без МП, с алюм. рамой, 600х2000х800 7035 | S | 1 | шт. | 689.91 | 2018-02-01 |  | 75.4 | 70.8 | 1030 | 600 | 2000 | 800 | _A_032101 | Корпуса | Напольные шкафы для промышленности | TS Система линейных шкафов TS8 | TS | TS линейный шкаф, ШВГ: 600x2000x800 мм, листовая сталь, с передней рамой на шарнирах, 19" профильные шины, однодверный сзади | EC000261 | http://www.rittal.com/ru-ru/product/show/variantdetail.action?productID=8438510 | 4028177236349 | 73 | 86 | ftp://files.rittal.ru/Info4partners/Catalog35_page_by_page/katalog_35%2086.pdf | не подлежит | РОСС DE.АВ51.H00526 | 2018-03-11 | http://www.rittal.com/imf/none/65_319/ |  |  | TS ELEKTRONIK-SCHRANK LA.O.MPL
| 8450600 | TS Шкаф нерж.сталь с МП 800x2000x600мм | S | 1 | шт. | 2348.56 | 2018-02-01 |  | 128.9 | 121.1 | 1165 | 800 | 2000 | 600 | _A_032101 | Корпуса | Напольные шкафы для промышленности | TS Система линейных шкафов TS8 | TS | TS линейный шкаф, ШВГ: 800x2000x600 мм, нержавеющая сталь, 1.4301, с монтажной панелью, однодверный спереди | EC000261 | http://www.rittal.com/ru-ru/product/show/variantdetail.action?productID=8450600 | 4028177300798 | 182 | 222 | ftp://files.rittal.ru/Info4partners/Catalog35_page_by_page/katalog_35%20222.pdf | не подлежит | РОСС DE.АВ51.H00526 | 2018-03-11 | http://www.rittal.com/imf/none/65_319/ |  |  | TS SCHALTSCHRANK, 1.4301
| 8450680 | TS Шкаф нерж.сталь IP66 с МП 800x2000x600мм | S | 1 | шт. | 3644.65 | 2018-02-01 |  | 128.9 | 121.1 | 1165 | 800 | 2000 | 600 | _A_032101 | Корпуса | Напольные шкафы для промышленности | TS Система линейных шкафов TS8 | TS | TS линейный шкаф, ШВГ: 800x2000x600 мм, нержавеющая сталь, 1.4301, IP66 / NEMA 4x, с монтажной панелью, листовая сталь, однодверный спереди | EC000261 | http://www.rittal.com/ru-ru/product/show/variantdetail.action?productID=8450680 | 4028177602526 | 183 | 223 | ftp://files.rittal.ru/Info4partners/Catalog35_page_by_page/katalog_35%20223.pdf | не подлежит | РОСС DE.АВ51.H00526 | 2018-03-11 | http://www.rittal.com/imf/none/65_319/ | 2010-01-28 |  | TS SCHALTSCHRANK, 1.4301 NEMA 4x, IP 66
| 8451600 | TS Шкаф нерж.сталь с МП 1200x2000x600мм | S | 1 | шт. | 3143.46 | 2018-02-01 |  | 194.7 | 183 | 1685 | 1200 | 2000 | 600 | _A_032101 | Корпуса | Напольные шкафы для промышленности | TS Система линейных шкафов TS8 | TS | TS линейный шкаф, ШВГ: 1200x2000x600 мм, нержавеющая сталь, 1.4301, с монтажной панелью, двудверный спереди | EC000261 | http://www.rittal.com/ru-ru/product/show/variantdetail.action?productID=8451600 | 4028177300781 | 182 | 222 | ftp://files.rittal.ru/Info4partners/Catalog35_page_by_page/katalog_35%20222.pdf | не подлежит | РОСС DE.АВ51.H00526 | 2018-03-11 | http://www.rittal.com/imf/none/65_319/ |  |  | TS SCHALTSCHRANK, 1.4301
| 8452600 | TS Шкаф нерж.сталь с МП 600x2000x600мм | S | 1 | шт. | 2068.55 | 2018-02-01 |  | 104.4 | 98.1 | 883 | 600 | 2000 | 600 | _A_032101 | Корпуса | Напольные шкафы для промышленности | TS Система линейных шкафов TS8 | TS | TS линейный шкаф, ШВГ: 600x2000x600 мм, нержавеющая сталь, 1.4301, с монтажной панелью, однодверный спереди | EC000261 | http://www.rittal.com/ru-ru/product/show/variantdetail.action?productID=8452600 | 4028177300774 | 182 | 222 | ftp://files.rittal.ru/Info4partners/Catalog35_page_by_page/katalog_35%20222.pdf | не подлежит | РОСС DE.АВ51.H00526 | 2018-03-11 | http://www.rittal.com/imf/none/65_319/ |  |  | TS SCHALTSCHRANK, 1.4301
| 8453600 | TS Шкаф нерж.сталь с МП 1200x1800x500мм | S | 1 | шт. | 2943.5 | 2018-02-01 |  | 174.9 | 164.4 | 1374 | 1200 | 1800 | 500 | _A_032101 | Корпуса | Напольные шкафы для промышленности | TS Система линейных шкафов TS8 | TS | TS линейный шкаф, ШВГ: 1200x1800x500 мм, нержавеющая сталь, 1.4301, с монтажной панелью, двудверный спереди | EC000261 | http://www.rittal.com/ru-ru/product/show/variantdetail.action?productID=8453600 | 4028177300767 | 182 | 222 | ftp://files.rittal.ru/Info4partners/Catalog35_page_by_page/katalog_35%20222.pdf | не подлежит | РОСС DE.АВ51.H00526 | 2018-03-11 | http://www.rittal.com/imf/none/65_319/ |  |  | TS SCHALTSCHRANK, 1.4301
| 8454600 | TS Шкаф нерж.сталь с МП 800x1800x400мм | S | 1 | шт. | 1994.82 | 2018-02-01 |  | 112.9 | 106.1 | 680 | 800 | 1800 | 400 | _A_032101 | Корпуса | Напольные шкафы для промышленности | TS Система линейных шкафов TS8 | TS | TS линейный шкаф, ШВГ: 800x1800x400 мм, нержавеющая сталь, 1.4301, с монтажной панелью, однодверный спереди | EC000261 | http://www.rittal.com/ru-ru/product/show/variantdetail.action?productID=8454600 | 4028177300750 | 182 | 222 | ftp://files.rittal.ru/Info4partners/Catalog35_page_by_page/katalog_35%20222.pdf | не подлежит | РОСС DE.АВ51.H00526 | 2018-03-11 | http://www.rittal.com/imf/none/65_319/ |  |  | TS SCHALTSCHRANK, 1.4301
| 8455600 | TS Шкаф нерж.сталь с МП 800x1800x500мм | S | 1 | шт. | 2002.03 | 2018-02-01 |  | 116.3 | 109.3 | 850 | 800 | 1800 | 500 | _A_032101 | Корпуса | Напольные шкафы для промышленности | TS Система линейных шкафов TS8 | TS | TS линейный шкаф, ШВГ: 800x1800x500 мм, нержавеющая сталь, 1.4301, с монтажной панелью, однодверный спереди | EC000261 | http://www.rittal.com/ru-ru/product/show/variantdetail.action?productID=8455600 | 4028177300743 | 182 | 222 | ftp://files.rittal.ru/Info4partners/Catalog35_page_by_page/katalog_35%20222.pdf | не подлежит | РОСС DE.АВ51.H00526 | 2018-03-11 | http://www.rittal.com/imf/none/65_319/ |  |  | TS SCHALTSCHRANK, 1.4301
| 8456600 | TS Шкаф нерж.сталь с МП 1200x1800x400мм | S | 1 | шт. | 2663.79 | 2018-02-01 |  | 170.4 | 160.1 | 1154 | 1200 | 1800 | 400 | _A_032101 | Корпуса | Напольные шкафы для промышленности | TS Система линейных шкафов TS8 | TS | TS линейный шкаф, ШВГ: 1200x1800x400 мм, нержавеющая сталь, 1.4301, с монтажной панелью, двудверный спереди | EC000261 | http://www.rittal.com/ru-ru/product/show/variantdetail.action?productID=8456600 | 4028177300736 | 182 | 222 | ftp://files.rittal.ru/Info4partners/Catalog35_page_by_page/katalog_35%20222.pdf | не подлежит | РОСС DE.АВ51.H00526 | 2018-03-11 | http://www.rittal.com/imf/none/65_319/ |  |  | TS SCHALTSCHRANK, 1.4301
| 8457600 | TS Шкаф нерж.сталь с МП 600x1800x500мм | S | 1 | шт. | 1704.38 | 2018-02-01 |  | 92.5 | 86.9 | 690 | 600 | 1800 | 500 | _A_032101 | Корпуса | Напольные шкафы для промышленности | TS Система линейных шкафов TS8 | TS | TS линейный шкаф, ШВГ: 600x1800x500 мм, нержавеющая сталь, 1.4301, с монтажной панелью, однодверный спереди | EC000261 | http://www.rittal.com/ru-ru/product/show/variantdetail.action?productID=8457600 | 4028177300729 | 182 | 222 | ftp://files.rittal.ru/Info4partners/Catalog35_page_by_page/katalog_35%20222.pdf | не подлежит | РОСС DE.АВ51.H00526 | 2018-03-11 | http://www.rittal.com/imf/none/65_319/ |  |  | TS SCHALTSCHRANK, 1.4301
| 8485510 | TS Шкаф 400х1800х500 без МП, рамы двери и вводных панелей | S | 1 | шт. | 340.39 | 2018-02-01 |  | 49.2 | 46.74 | 413 | 400 | 1800 | 500 | _A_032101 | Корпуса | Напольные шкафы для промышленности | TS Система линейных шкафов TS8 | TS | TS линейный шкаф, ШВГ: 400x1800x500 мм, листовая сталь, с монтажной панелью, однодверный спереди | EC000261 | http://www.rittal.com/ru-ru/product/show/variantdetail.action?productID=8485510 | 4028177357242 | 66 | 79 | ftp://files.rittal.ru/Info4partners/Catalog35_page_by_page/katalog_35%2079.pdf | не подлежит | РОСС DE.АВ51.H00526 | 2018-03-11 | http://www.rittal.com/imf/none/65_319/ |  |  | TS Anreihschrank RAL7035 Struktur
| 8486510 | TS Шкаф 400х1800х600 без МП, рамы двери и вводных панелей | S | 1 | шт. | 363.52 | 2018-02-01 |  | 51.7 | 49.115 | 490 | 400 | 1800 | 600 | _A_032101 | Корпуса | Напольные шкафы для промышленности | TS Система линейных шкафов TS8 | TS | TS линейный шкаф, ШВГ: 400x1800x600 мм, листовая сталь, с монтажной панелью, однодверный спереди | EC000261 | http://www.rittal.com/ru-ru/product/show/variantdetail.action?productID=8486510 | 4028177357259 | 67 | 80 | ftp://files.rittal.ru/Info4partners/Catalog35_page_by_page/katalog_35%2080.pdf | не подлежит | РОСС DE.АВ51.H00526 | 2018-03-11 | http://www.rittal.com/imf/none/65_319/ |  |  | TS Anreihschrank RAL7035 Struktur
| 8604500 | TS Шкаф 600x2000x400 с МП, RAL7035 | S | 1 | шт. | 487.5 | 2018-02-01 |  | 97.6 | 92.72 | 600 | 600 | 2000 | 400 | _A_032101 | Корпуса | Напольные шкафы для промышленности | TS Система линейных шкафов TS8 | TS | TS линейный шкаф, ШВГ: 600x2000x400 мм, листовая сталь, с монтажной панелью, однодверный спереди | EC000261 | http://www.rittal.com/ru-ru/product/show/variantdetail.action?productID=8604500 | 4028177250796 | 68 | 81 | ftp://files.rittal.ru/Info4partners/Catalog35_page_by_page/katalog_35%2081.pdf | не подлежит | РОСС DE.АВ51.H00526 | 2018-03-11 | http://www.rittal.com/imf/none/65_319/ |  |  | TS Anreihschrank RAL7035 Struktur
| 8605500 | TS Шкаф 600x2000x500 c МП, RAL7035 | S | 1 | шт. | 503.69 | 2018-02-01 |  | 101.3 | 96.23 | 710 | 600 | 2000 | 500 | _A_032101 | Корпуса | Напольные шкафы для промышленности | TS Система линейных шкафов TS8 | TS | TS линейный шкаф, ШВГ: 600x2000x500 мм, листовая сталь, с монтажной панелью, однодверный спереди | EC000261 | http://www.rittal.com/ru-ru/product/show/variantdetail.action?productID=8605500 | 4028177250802 | 69 | 82 | ftp://files.rittal.ru/Info4partners/Catalog35_page_by_page/katalog_35%2082.pdf | не подлежит | РОСС DE.АВ51.H00526 | 2018-03-11 | http://www.rittal.com/imf/none/65_319/ |  |  | TS Anreihschrank RAL7035 Struktur
| 8605510 | TS Шкаф 600x2000x500 без МП | S | 1 | шт. | 489.5 | 2018-02-01 |  | 74 | 69.5 | 710 | 600 | 2000 | 500 | _A_032101 | Корпуса | Напольные шкафы для промышленности | TS Система линейных шкафов TS8 | TS |  |  |  | 4028177420243 |  |  |  | не подлежит | РОСС DE.АВ51.H00526 | 2018-03-11 | http://www.rittal.com/imf/none/65_319/ | 2013-01-03 |  | TS SCHALTSCHRANK LA.O.MTPL.
| 8606500 | TS Шкаф 600x2000x600 c МП, RAL7035 | S | 1 | шт. | 516.6 | 2018-02-01 |  | 104 | 98.8 | 883 | 600 | 2000 | 600 | _A_032101 | Корпуса | Напольные шкафы для промышленности | TS Система линейных шкафов TS8 | TS | TS линейный шкаф, ШВГ: 600x2000x600 мм, листовая сталь, с монтажной панелью, однодверный спереди | EC000261 | http://www.rittal.com/ru-ru/product/show/variantdetail.action?productID=8606500 | 4028177250819 | 70 | 83 | ftp://files.rittal.ru/Info4partners/Catalog35_page_by_page/katalog_35%2083.pdf | не подлежит | РОСС DE.АВ51.H00526 | 2018-03-11 | http://www.rittal.com/imf/none/65_319/ |  |  | TS SCHALTSCHRANK RAL 7035
| 8606510 | TS Шкаф 600x2000x600 без МП | S | 1 | шт. | 502.83 | 2018-02-01 |  | 80.3 | 75.2 | 883 | 600 | 2000 | 600 | _A_032101 | Корпуса | Напольные шкафы для промышленности | TS Система линейных шкафов TS8 | TS |  |  |  | 4028177515369 |  |  |  | не подлежит | РОСС DE.АВ51.H00526 | 2018-03-11 | http://www.rittal.com/imf/none/65_319/ | 2013-01-03 |  | TS SCHALTSCHRANK LA.O.MTPL.
| 8608500 | TS Шкаф 600x2000x800 с МП, RAL7035 | S | 1 | шт. | 612.45 | 2018-02-01 |  | 111.3 | 105.735 | 1176 | 600 | 2000 | 800 | _A_032101 | Корпуса | Напольные шкафы для промышленности | TS Система линейных шкафов TS8 | TS | TS линейный шкаф, ШВГ: 600x2000x800 мм, листовая сталь, с монтажной панелью, однодверный спереди | EC000261 | http://www.rittal.com/ru-ru/product/show/variantdetail.action?productID=8608500 | 4028177250956 | 71 | 84 | ftp://files.rittal.ru/Info4partners/Catalog35_page_by_page/katalog_35%2084.pdf | не подлежит | РОСС DE.АВ51.H00526 | 2018-03-11 | http://www.rittal.com/imf/none/65_319/ |  |  | TS SCHALTSCHRANK RAL 7035
| 8615500 | TS Шкаф 600x1200x500 c МП, RAL7035 | S | 1 | шт. | 449.14 | 2018-02-01 |  | 74.5 | 70.775 | 435.5 | 600 | 1200 | 500 | _A_032101 | Корпуса | Напольные шкафы для промышленности | TS Система линейных шкафов TS8 | TS | TS линейный шкаф, ШВГ: 600x1200x500 мм, листовая сталь, с монтажной панелью, однодверный спереди | EC000261 | http://www.rittal.com/ru-ru/product/show/variantdetail.action?productID=8615500 | 4028177522824 | 63 | 75 | ftp://files.rittal.ru/Info4partners/Catalog35_page_by_page/katalog_35%2075.pdf | не подлежит | РОСС DE.АВ51.H00526 | 2018-03-11 | http://www.rittal.com/imf/none/65_319/ |  |  | TS Anreihschrank RAL7035 Struktur
| 8626500 | TS Шкаф 600x2200x600 с МП, RAL7035 | S | 1 | шт. | 589.04 | 2018-02-01 |  | 113.1 | 107.445 | 963.1 | 600 | 2200 | 600 | _A_032101 | Корпуса | Напольные шкафы для промышленности | TS Система линейных шкафов TS8 | TS | TS линейный шкаф, ШВГ: 600x2200x600 мм, листовая сталь, с монтажной панелью, однодверный спереди | EC000261 | http://www.rittal.com/ru-ru/product/show/variantdetail.action?productID=8626500 | 4028177250963 | 72 | 85 | ftp://files.rittal.ru/Info4partners/Catalog35_page_by_page/katalog_35%2085.pdf | не подлежит | РОСС DE.АВ51.H00526 | 2018-03-11 | http://www.rittal.com/imf/none/65_319/ |  |  | TS Anreihschrank RAL7035 Struktur
| 8645500 | TS Шкаф 600x1400x500 c МП, RAL7035 | S | 1 | шт. | 460.49 | 2018-02-01 |  | 75.5 | 72 | 483.7 | 600 | 1400 | 500 | _A_032101 | Корпуса | Напольные шкафы для промышленности | TS Система линейных шкафов TS8 | TS | TS линейный шкаф, ШВГ: 600x1400x500 мм, листовая сталь, с монтажной панелью, однодверный спереди | EC000261 | http://www.rittal.com/ru-ru/product/show/variantdetail.action?productID=8645500 | 4028177250970 | 63 | 76 | ftp://files.rittal.ru/Info4partners/Catalog35_page_by_page/katalog_35%2076.pdf | не подлежит | РОСС DE.АВ51.H00526 | 2018-03-11 | http://www.rittal.com/imf/none/65_319/ |  |  | TS SCHALTSCHRANK RAL 7035
| 8665500 | TS Шкаф 600x1600x500 c МП, RAL7035 | S | 1 | шт. | 480.48 | 2018-02-01 |  | 93.8 | 90 | 690 | 600 | 1600 | 500 | _A_032101 | Корпуса | Напольные шкафы для промышленности | TS Система линейных шкафов TS8 | TS | TS линейный шкаф, ШВГ: 600x1600x500 мм, листовая сталь, с монтажной панелью, однодверный спереди | EC000261 | http://www.rittal.com/ru-ru/product/show/variantdetail.action?productID=8665500 | 4028177386655 | 64 | 77 | ftp://files.rittal.ru/Info4partners/Catalog35_page_by_page/katalog_35%2077.pdf | не подлежит | РОСС DE.АВ51.H00526 | 2018-03-11 | http://www.rittal.com/imf/none/65_319/ |  |  | TS Anreihschrank RAL7035 Struktur
| 8684500 | TS Шкаф 600x1800x400 c МП, RAL7035 | S | 1 | шт. | 458.89 | 2018-02-01 |  | 91.3 | 86.735 | 542 | 600 | 1800 | 400 | _A_032101 | Корпуса | Напольные шкафы для промышленности | TS Система линейных шкафов TS8 | TS | TS линейный шкаф, ШВГ: 600x1800x400 мм, листовая сталь, с монтажной панелью, однодверный спереди | EC000261 | http://www.rittal.com/ru-ru/product/show/variantdetail.action?productID=8684500 | 4028177250987 | 65 | 78 | ftp://files.rittal.ru/Info4partners/Catalog35_page_by_page/katalog_35%2078.pdf | не подлежит | РОСС DE.АВ51.H00526 | 2018-03-11 | http://www.rittal.com/imf/none/65_319/ |  |  | TS Anreihschrank RAL7035 Struktur
| 8685500 | TS Шкаф 600x1800x500 c МП, RAL7035 | S | 1 | шт. | 499.62 | 2018-02-01 |  | 93.8 | 89.11 | 690 | 600 | 1800 | 500 | _A_032101 | Корпуса | Напольные шкафы для промышленности | TS Система линейных шкафов TS8 | TS | TS линейный шкаф, ШВГ: 600x1800x500 мм, листовая сталь, с монтажной панелью, однодверный спереди | EC000261 | http://www.rittal.com/ru-ru/product/show/variantdetail.action?productID=8685500 | 4028177250994 | 66 | 79 | ftp://files.rittal.ru/Info4partners/Catalog35_page_by_page/katalog_35%2079.pdf | не подлежит | РОСС DE.АВ51.H00526 | 2018-03-11 | http://www.rittal.com/imf/none/65_319/ |  |  | TS Anreihschrank RAL7035 Struktur
| 8686500 | TS Шкаф 600x1800x600 c МП, RAL7035 | S | 1 | шт. | 530.21 | 2018-02-01 |  | 96.8 | 91.96 | 765 | 600 | 1800 | 600 | _A_032101 | Корпуса | Напольные шкафы для промышленности | TS Система линейных шкафов TS8 | TS | TS линейный шкаф, ШВГ: 600x1800x600 мм, листовая сталь, с монтажной панелью, однодверный спереди | EC000261 | http://www.rittal.com/ru-ru/product/show/variantdetail.action?productID=8686500 | 4028177251007 | 67 | 80 | ftp://files.rittal.ru/Info4partners/Catalog35_page_by_page/katalog_35%2080.pdf | не подлежит | РОСС DE.АВ51.H00526 | 2018-03-11 | http://www.rittal.com/imf/none/65_319/ |  |  | TS Anreihschrank RAL7035 Struktur
| 8804500 | TS Шкаф 800x2000x400 c МП, RAL7035 | S | 1 | шт. | 516.6 | 2018-02-01 |  | 124 | 117.8 | 774 | 800 | 2000 | 400 | _A_032101 | Корпуса | Напольные шкафы для промышленности | TS Система линейных шкафов TS8 | TS | TS линейный шкаф, ШВГ: 800x2000x400 мм, листовая сталь, с монтажной панелью, однодверный спереди | EC000261 | http://www.rittal.com/ru-ru/product/show/variantdetail.action?productID=8804500 | 4028177251014 | 68 | 81 | ftp://files.rittal.ru/Info4partners/Catalog35_page_by_page/katalog_35%2081.pdf | не подлежит | РОСС DE.АВ51.H00526 | 2018-03-11 | http://www.rittal.com/imf/none/65_319/ |  |  | TS Anreihschrank RAL7035 Struktur
| 8805500 | TS Шкаф 800x2000x500 c МП, RAL7035 | S | 1 | шт. | 539.3 | 2018-02-01 |  | 126.3 | 119.985 | 969 | 800 | 2000 | 500 | _A_032101 | Корпуса | Напольные шкафы для промышленности | TS Система линейных шкафов TS8 | TS | TS линейный шкаф, ШВГ: 800x2000x500 мм, листовая сталь, с монтажной панелью, однодверный спереди | EC000261 | http://www.rittal.com/ru-ru/product/show/variantdetail.action?productID=8805500 | 4028177251021 | 69 | 82 | ftp://files.rittal.ru/Info4partners/Catalog35_page_by_page/katalog_35%2082.pdf | не подлежит | РОСС DE.АВ51.H00526 | 2018-03-11 | http://www.rittal.com/imf/none/65_319/ |  |  | TS Anreihschrank RAL7035 Struktur
| 8805510 | TS Шкаф 800x2000x500 без МП | S | 1 | шт. | 517.19 | 2018-02-01 |  | 103.6 | 95.2 | 969 | 800 | 2000 | 500 | _A_032101 | Корпуса | Напольные шкафы для промышленности | TS Система линейных шкафов TS8 | TS |  |  |  | 4028177420311 |  |  |  | не подлежит | РОСС DE.АВ51.H00526 | 2018-03-11 | http://www.rittal.com/imf/none/65_319/ | 2013-01-03 |  | TS SCHALTSCHRANK LA.O.MTPL.
| 8806500 | TS Шкаф 800x2000x600 c МП, RAL7035 | S | 1 | шт. | 551.35 | 2018-02-01 |  | 130.5 | 123.975 | 1165 | 800 | 2000 | 600 | _A_032101 | Корпуса | Напольные шкафы для промышленности | TS Система линейных шкафов TS8 | TS | TS линейный шкаф, ШВГ: 800x2000x600 мм, листовая сталь, с монтажной панелью, однодверный спереди | EC000261 | http://www.rittal.com/ru-ru/product/show/variantdetail.action?productID=8806500 | 4028177251038 | 70 | 83 | ftp://files.rittal.ru/Info4partners/Catalog35_page_by_page/katalog_35%2083.pdf | не подлежит | РОСС DE.АВ51.H00526 | 2018-03-11 | http://www.rittal.com/imf/none/65_319/ |  |  | TS Anreihschrank RAL 7035 Struktur
| 8806502 | TS Шкаф 800х2000х600 без двери | S | 1 | шт. | 528.62 | 2018-02-01 |  | 110.5 | 104.975 | 1165 | 800 | 2000 | 600 | _A_032101 | Корпуса | Напольные шкафы для промышленности | TS Система линейных шкафов TS8 | TS |  |  |  | 4028177416475 |  |  |  | не подлежит | РОСС DE.АВ51.H00526 | 2018-03-11 | http://www.rittal.com/imf/none/65_319/ | 2013-01-03 |  | TS SCHALTSCHRANK LA.M.VERZ.MP.
| 8806510 | TS Шкаф 800x2000x600 без МП | S | 1 | шт. | 537.91 | 2018-02-01 |  | 98.5 | 92.5 | 1165 | 800 | 2000 | 600 | _A_032101 | Корпуса | Напольные шкафы для промышленности | TS Система линейных шкафов TS8 | TS |  |  |  | 4028177418080 |  |  |  | не подлежит | РОСС DE.АВ51.H00526 | 2018-03-11 | http://www.rittal.com/imf/none/65_319/ | 2013-01-03 |  | TS SCHALTSCHRANK LA.O.MTPL.
| 8806580 | TS Шкаф с МП, IP66NEMA4, 800x2000x600 RAL7035 | S | 1 | шт. | 793.75 | 2018-02-01 |  | 130.5 | 123.975 | 1165 | 800 | 2000 | 600 | _A_032101 | Корпуса | Напольные шкафы для промышленности | TS Система линейных шкафов TS8 | TS | TS линейный шкаф, ШВГ: 800x2000x600 мм, листовая сталь, IP66 / NEMA 4, с монтажной панелью, однодверный спереди | EC000261 | http://www.rittal.com/ru-ru/product/show/variantdetail.action?productID=8806580 | 4028177597686 | 74 | 87 | ftp://files.rittal.ru/Info4partners/Catalog35_page_by_page/katalog_35%2087.pdf | не подлежит | РОСС DE.АВ51.H00526 | 2018-03-11 | http://www.rittal.com/imf/none/65_319/ |  |  | TS Anreihschrank BHT 800x2000x600mm
| 8806750 | TS Шкаф ЭМС RAL7035 800x2000x600мм | S | 1 | шт. | 936.74 | 2018-02-01 |  | 130.5 | 123.975 | 1165 | 800 | 2000 | 600 | _A_032101 | Корпуса | Напольные шкафы для промышленности | TS Система линейных шкафов TS8 | TS | TS линейный шкаф, ШВГ: 800x2000x600 мм, листовая сталь, ЭМС-исполнение, с монтажной панелью, однодверный спереди | EC002623 | http://www.rittal.com/ru-ru/product/show/variantdetail.action?productID=8806750 | 4028177475731 | 80 | 93 | ftp://files.rittal.ru/Info4partners/Catalog35_page_by_page/katalog_35%2093.pdf | не подлежит | РОСС DE.АВ51.H00526 | 2018-03-11 | http://www.rittal.com/imf/none/65_319/ |  |  | TS SCHRANK EMV-AUSFÜHRUNG RAL7035
| 8808500 | TS Шкаф 800x2000x800 с МП, RAL7035 | S | 1 | шт. | 617.39 | 2018-02-01 |  | 137 | 130.15 | 1555.2 | 800 | 2000 | 800 | _A_032101 | Корпуса | Напольные шкафы для промышленности | TS Система линейных шкафов TS8 | TS | TS линейный шкаф, ШВГ: 800x2000x800 мм, листовая сталь, с монтажной панелью, однодверный спереди | EC000261 | http://www.rittal.com/ru-ru/product/show/variantdetail.action?productID=8808500 | 4028177251045 | 71 | 84 | ftp://files.rittal.ru/Info4partners/Catalog35_page_by_page/katalog_35%2084.pdf | не подлежит | РОСС DE.АВ51.H00526 | 2018-03-11 | http://www.rittal.com/imf/none/65_319/ |  |  | TS SCHALTSCHRANK RAL 7035
| 8808510 | TS Шкаф 800x2000x800 без МП | S | 1 | шт. | 604.2 | 2018-02-01 |  | 117.6 | 93.1 | 1555.2 | 800 | 2000 | 800 | _A_032101 | Корпуса | Напольные шкафы для промышленности | TS Система линейных шкафов TS8 | TS |  |  |  | 4028177420328 |  |  |  | не подлежит | РОСС DE.АВ51.H00526 | 2018-03-11 | http://www.rittal.com/imf/none/65_319/ | 2013-01-03 |  | TS SCHALTSCHRANK LA.O.MTPL.
| 8808511 | TS Шкаф 800x2000x800 без МП, с задн.дв. | S | 1 | шт. | 792.62 | 2018-02-01 |  | 117.6 | 108.3 | 1384.938 | 800 | 2000 | 800 | _A_032101 | Корпуса | Напольные шкафы для промышленности | TS Система линейных шкафов TS8 | TS | [7 empty] | не подлежит | РОСС DE.АВ51.H00526 | 2018-03-11 | http://www.rittal.com/imf/none/65_319/ | 2013-01-03 |  | TS ENCLOSURE PAINTED W/O MP, W.FRONT/REAR DOOR
| 8808521 | TS Шкаф 800x2000x800 с 2 МП и задн.дв. | S | 1 | шт. | 986.06 | 2018-02-01 |  | 197.6 | 188.3 | 1555.2 | 800 | 2000 | 800 | _A_032101 | Корпуса | Напольные шкафы для промышленности | TS Система линейных шкафов TS8 | TS |  |  |  | 4028177422414 |  |  |  | не подлежит | РОСС DE.АВ51.H00526 | 2018-03-11 | http://www.rittal.com/imf/none/65_319/ | 2013-01-03 |  | TS SCHALTSCHRANK LA.M2 VERZ.MP
| 8808750 | TS Шкаф ЭМС RAL7035 800x2000x800мм | S | 1 | шт. | 1001.92 | 2018-02-01 |  | 137 | 130.15 | 1555.2 | 800 | 2000 | 800 | _A_032101 | Корпуса | Напольные шкафы для промышленности | TS Система линейных шкафов TS8 | TS | TS линейный шкаф, ШВГ: 800x2000x800 мм, листовая сталь, ЭМС-исполнение, с монтажной панелью, однодверный спереди | EC002623 | http://www.rittal.com/ru-ru/product/show/variantdetail.action?productID=8808750 | 4028177475748 | 80 | 93 | ftp://files.rittal.ru/Info4partners/Catalog35_page_by_page/katalog_35%2093.pdf | не подлежит | РОСС DE.АВ51.H00526 | 2018-03-11 | http://www.rittal.com/imf/none/65_319/ |  |  | TS SCHRANK EMV-AUSFÜHRUNG RAL7035
| 8815500 | TS Шкаф 800x1200x500 c МП, RAL7035 | S | 1 | шт. | 488.2 | 2018-02-01 |  | 92.14 | 87.533 | 552.2 | 800 | 1200 | 500 | _A_032101 | Корпуса | Напольные шкафы для промышленности | TS Система линейных шкафов TS8 | TS | TS линейный шкаф, ШВГ: 800x1200x500 мм, листовая сталь, с монтажной панелью, однодверный спереди | EC000261 | http://www.rittal.com/ru-ru/product/show/variantdetail.action?productID=8815500 | 4028177522831 | 63 | 75 | ftp://files.rittal.ru/Info4partners/Catalog35_page_by_page/katalog_35%2075.pdf | не подлежит | РОСС DE.АВ51.H00526 | 2018-03-11 | http://www.rittal.com/imf/none/65_319/ |  |  | TS Anreihschrank RAL7035 Struktur
| 8826500 | TS Шкаф 800x2200x600 с МП, RAL7035 | S | 1 | шт. | 626.16 | 2018-02-01 |  | 139.3 | 132.335 | 1254 | 800 | 2200 | 600 | _A_032101 | Корпуса | Напольные шкафы для промышленности | TS Система линейных шкафов TS8 | TS | TS линейный шкаф, ШВГ: 800x2200x600 мм, листовая сталь, с монтажной панелью, однодверный спереди | EC000261 | http://www.rittal.com/ru-ru/product/show/variantdetail.action?productID=8826500 | 4028177251052 | 72 | 85 | ftp://files.rittal.ru/Info4partners/Catalog35_page_by_page/katalog_35%2085.pdf | не подлежит | РОСС DE.АВ51.H00526 | 2018-03-11 | http://www.rittal.com/imf/none/65_319/ |  |  | TS Anreihschrank RAL7035 Struktur
| 8845500 | TS Шкаф 800x1400x500 c МП, RAL7035 | S | 1 | шт. | 499.62 | 2018-02-01 |  | 107.5 | 102.12 | 638.5 | 800 | 1400 | 500 | _A_032101 | Корпуса | Напольные шкафы для промышленности | TS Система линейных шкафов TS8 | TS | TS линейный шкаф, ШВГ: 800x1400x500 мм, листовая сталь, с монтажной панелью, однодверный спереди | EC000261 | http://www.rittal.com/ru-ru/product/show/variantdetail.action?productID=8845500 | 4028177251069 | 63 | 76 | ftp://files.rittal.ru/Info4partners/Catalog35_page_by_page/katalog_35%2076.pdf | не подлежит | РОСС DE.АВ51.H00526 | 2018-03-11 | http://www.rittal.com/imf/none/65_319/ |  |  | TS Anreihschrank RAL7035 Struktur
| 8865500 | TS Шкаф 800x1600x500 c МП, RAL7035 | S | 1 | шт. | 518.2 | 2018-02-01 |  | 103 | 97.85 | 640 | 800 | 1600 | 500 | _A_032101 | Корпуса | Напольные шкафы для промышленности | TS Система линейных шкафов TS8 | TS | TS линейный шкаф, ШВГ: 800x1600x500 мм, листовая сталь, с монтажной панелью, однодверный спереди | EC000261 | http://www.rittal.com/ru-ru/product/show/variantdetail.action?productID=8865500 | 4028177386662 | 64 | 77 | ftp://files.rittal.ru/Info4partners/Catalog35_page_by_page/katalog_35%2077.pdf | не подлежит | РОСС DE.АВ51.H00526 | 2018-03-11 | http://www.rittal.com/imf/none/65_319/ |  |  | TS Anreihschrank RAL7035 Struktur
| 8880500 | TS Шкаф 800x1800x500 c МП, 2х ств.дв. | S | 1 | шт. | 599.31 | 2018-02-01 |  | 122.5 | 116.375 | 850 | 800 | 1800 | 500 | _A_032101 | Корпуса | Напольные шкафы для промышленности | TS Система линейных шкафов TS8 | TS | TS линейный шкаф, ШВГ: 800x1800x500 мм, листовая сталь, с монтажной панелью, двудверный спереди | EC000261 | http://www.rittal.com/ru-ru/product/show/variantdetail.action?productID=8880500 | 4028177251076 | 66 | 79 | ftp://files.rittal.ru/Info4partners/Catalog35_page_by_page/katalog_35%2079.pdf | не подлежит | РОСС DE.АВ51.H00526 | 2018-03-11 | http://www.rittal.com/imf/none/65_319/ |  |  | TS Anreihschrank RAL7035 Struktur
| 8881500 | TS Шкаф 800x1800x600 c МП, 2х ств.дв. | S | 1 | шт. | 640.32 | 2018-02-01 |  | 125.8 | 119.51 | 890 | 800 | 1800 | 600 | _A_032101 | Корпуса | Напольные шкафы для промышленности | TS Система линейных шкафов TS8 | TS | TS линейный шкаф, ШВГ: 800x1800x600 мм, листовая сталь, с монтажной панелью, двудверный спереди | EC000261 | http://www.rittal.com/ru-ru/product/show/variantdetail.action?productID=8881500 | 4028177251083 | 67 | 80 | ftp://files.rittal.ru/Info4partners/Catalog35_page_by_page/katalog_35%2080.pdf | не подлежит | РОСС DE.АВ51.H00526 | 2018-03-11 | http://www.rittal.com/imf/none/65_319/ |  |  | TS Anreihschrank RAL7035 Struktur
| 8884500 | TS Шкаф 800x1800x400 c МП, RAL7035 | S | 1 | шт. | 520.25 | 2018-02-01 |  | 113.5 | 107.825 | 680 | 800 | 1800 | 400 | _A_032101 | Корпуса | Напольные шкафы для промышленности | TS Система линейных шкафов TS8 | TS | TS линейный шкаф, ШВГ: 800x1800x400 мм, листовая сталь, с монтажной панелью, однодверный спереди | EC000261 | http://www.rittal.com/ru-ru/product/show/variantdetail.action?productID=8884500 | 4028177251090 | 65 | 78 | ftp://files.rittal.ru/Info4partners/Catalog35_page_by_page/katalog_35%2078.pdf | не подлежит | РОСС DE.АВ51.H00526 | 2018-03-11 | http://www.rittal.com/imf/none/65_319/ |  |  | TS Anreihschrank RAL7035 Struktur
| 8885500 | TS Шкаф 800x1800x500 c МП, RAL7035 | S | 1 | шт. | 540.4 | 2018-02-01 |  | 115.8 | 110.01 | 850 | 800 | 1800 | 500 | _A_032101 | Корпуса | Напольные шкафы для промышленности | TS Система линейных шкафов TS8 | TS | TS линейный шкаф, ШВГ: 800x1800x500 мм, листовая сталь, с монтажной панелью, однодверный спереди | EC000261 | http://www.rittal.com/ru-ru/product/show/variantdetail.action?productID=8885500 | 4028177251106 | 66 | 79 | ftp://files.rittal.ru/Info4partners/Catalog35_page_by_page/katalog_35%2079.pdf | не подлежит | РОСС DE.АВ51.H00526 | 2018-03-11 | http://www.rittal.com/imf/none/65_319/ |  |  | TS Anreihschrank RAL7035 Struktur
| 8886500 | TS Шкаф 800x1800x600 c МП, RAL7035 | S | 1 | шт. | 553.72 | 2018-02-01 |  | 120.3 | 114.285 | 890 | 800 | 1800 | 600 | _A_032101 | Корпуса | Напольные шкафы для промышленности | TS Система линейных шкафов TS8 | TS | TS линейный шкаф, ШВГ: 800x1800x600 мм, листовая сталь, с монтажной панелью, однодверный спереди | EC000261 | http://www.rittal.com/ru-ru/product/show/variantdetail.action?productID=8886500 | 4028177251113 | 67 | 80 | ftp://files.rittal.ru/Info4partners/Catalog35_page_by_page/katalog_35%2080.pdf | не подлежит | РОСС DE.АВ51.H00526 | 2018-03-11 | http://www.rittal.com/imf/none/65_319/ |  |  | TS Anreihschrank RAL7035 Struktur
| 8004502 | TS Шкаф 1000x2000x400 без двери | S | 1 | шт. | 719.29 | 2018-02-01 |  | 152.1 | 144.495 | 894.658 | 1000 | 2000 | 400 | _A_032102 | Корпуса | Напольные шкафы для промышленности | TS Система линейных шкафов TS8 | TS | [7 empty] | не подлежит | РОСС DE.АВ51.H00526 | 2018-03-11 | http://www.rittal.com/imf/none/65_319/ |  |  | TS SCHALTSCHRANK LA.M.MP
| 8004506 | TS Шкаф 1000x2000x400 без дв. и задн.ст. | S | 1 | шт. | 707.84 | 2018-02-01 |  | 92.595 | 86 | 1144 | 1000 | 2000 | 400 | _A_032102 | Корпуса | Напольные шкафы для промышленности | TS Система линейных шкафов TS8 | TS | [7 empty] | не подлежит | РОСС DE.АВ51.H00526 | 2018-03-11 | http://www.rittal.com/imf/none/65_319/ |  |  | TS SCHALTSCHRANK LA M MP
| 8004510 | TS Шкаф 1000x2000x400 без МП, 2х ств.дв. | S | 1 | шт. | 704.97 | 2018-02-01 |  | 102.5 | 92.3 | 894.658 | 1000 | 2000 | 400 | _A_032102 | Корпуса | Напольные шкафы для промышленности | TS Система линейных шкафов TS8 | TS | [7 empty] | не подлежит | РОСС DE.АВ51.H00526 | 2018-03-11 | http://www.rittal.com/imf/none/65_319/ |  |  | TS SCHALTSCHRANK LA.O.MP
| 8004512 | TS Шкаф 1000x2000x400 без МП и двери | S | 1 | шт. | 693.21 | 2018-02-01 |  | 79 | 75.05 | 1144 | 1000 | 2000 | 400 | _A_032102 | Корпуса | Напольные шкафы для промышленности | TS Система линейных шкафов TS8 | TS | [7 empty] | не подлежит | РОСС DE.АВ51.H00526 | 2018-03-11 | http://www.rittal.com/imf/none/65_319/ |  |  | TS SCHALTSCHRANK LA.O.MP
| 8004516 | TS Шкаф 1000x2000x400 без МП, дв. и ст. | V | 1 | шт. | 687.78 | 2018-02-01 |  | 48.8 | 45.8 |  | 1000 | 2000 | 400 | _A_032102 | Корпуса | Напольные шкафы для промышленности | TS Система линейных шкафов TS8 | TS | [7 empty] | не подлежит | РОСС DE.АВ51.H00526 | 2018-03-11 | http://www.rittal.com/imf/none/65_319/ |  |  | TS SCHALTSCHRANK LA.O.MP
| 8005502 | TS Шкаф 1000x2000x500 без двери | S | 1 | шт. | 678.99 | 2018-02-01 |  | 126.1 | 119.795 | 1183.013 | 1000 | 2000 | 500 | _A_032102 | Корпуса | Напольные шкафы для промышленности | TS Система линейных шкафов TS8 | TS | [7 empty] | не подлежит | РОСС DE.АВ51.H00526 | 2018-03-11 | http://www.rittal.com/imf/none/65_319/ |  |  | TS SCHALTSCHRANK LA.M.MP
| 8005510 | TS Шкаф 1000x2000x500 без МП, 2х ств.дв. | S | 1 | шт. | 681.19 | 2018-02-01 |  | 122.5 | 112.3 | 1144 | 1000 | 2000 | 500 | _A_032102 | Корпуса | Напольные шкафы для промышленности | TS Система линейных шкафов TS8 | TS |  |  |  | 4028177418943 |  |  |  | не подлежит | РОСС DE.АВ51.H00526 | 2018-03-11 | http://www.rittal.com/imf/none/65_319/ |  |  | TS SCHALTSCHRANK LA.O.MTPL.
| 8005516 | TS Шкаф 1000x2000x500 без МП, дв. и ст. | S | 1 | шт. | 658.62 | 2018-02-01 |  | 72.1 | 68.495 | 1144 | 1000 | 2000 | 500 | _A_032102 | Корпуса | Напольные шкафы для промышленности | TS Система линейных шкафов TS8 | TS | [7 empty] | не подлежит | РОСС DE.АВ51.H00526 | 2018-03-11 | http://www.rittal.com/imf/none/65_319/ |  |  | TS SCHALTSCHRANK LA.O.MP
| 8005521 | TS Шкаф 1000x2000x500 с 2 МП,с 2 задн.дв | S | 1 | шт. | 1111.87 | 2018-02-01 |  | 212.1 | 210.1 | 1144 | 1000 | 2000 | 500 | _A_032102 | Корпуса | Напольные шкафы для промышленности | TS Система линейных шкафов TS8 | TS | [7 empty] | не подлежит | РОСС DE.АВ51.H00526 | 2018-03-11 | http://www.rittal.com/imf/none/65_319/ |  |  | TS SCHALTSCHRANK LA.M2 MP
| 8006501 | TS Шкаф 1000x2000x600 с 2х ств.задн.дв. | S | 1 | шт. | 1005.44 | 2018-02-01 |  | 169.2 | 160.74 | 1349.712 | 1000 | 2000 | 600 | _A_032102 | Корпуса | Напольные шкафы для промышленности | TS Система линейных шкафов TS8 | TS | [7 empty] | не подлежит | РОСС DE.АВ51.H00526 | 2018-03-11 | http://www.rittal.com/imf/none/65_319/ |  |  | TS SCHALTSCHRANK LA.M.MP
| 8006502 | TS Шкаф 1000*2000*600 без двери | S | 1 | шт. | 703.86 | 2018-02-01 |  | 116.9 | 109.8 | 1352 | 1000 | 2000 | 600 | _A_032102 | Корпуса | Напольные шкафы для промышленности | TS Система линейных шкафов TS8 | TS |  |  |  | 4028177418745 |  |  |  | не подлежит | РОСС DE.АВ51.H00526 | 2018-03-11 | http://www.rittal.com/imf/none/65_319/ |  |  | TS SCHALTSCHRANK LA.M.VERZ.MP.
| 8006503 | TS Шкаф 1000x2000x600 без ЗП, 2х ств.дв. | S | 1 | шт. | 714.91 | 2018-02-01 |  | 161.227 | 161.227 | 1352 | 1000 | 2000 | 600 | _A_032102 | Корпуса | Напольные шкафы для промышленности | TS Система линейных шкафов TS8 | TS | [7 empty] | не подлежит | РОСС DE.АВ51.H00526 | 2018-03-11 | http://www.rittal.com/imf/none/65_319/ |  |  | TS SCHALTSCHRANK LA.M.MP
| 8006506 | TS Шкаф 1000x2000x600 без дв. и задн.ст. | S | 1 | шт. | 693.25 | 2018-02-01 |  | 161.227 | 161.227 | 1352 | 1000 | 2000 | 600 | _A_032102 | Корпуса | Напольные шкафы для промышленности | TS Система линейных шкафов TS8 | TS | [7 empty] | не подлежит | РОСС DE.АВ51.H00526 | 2018-03-11 | http://www.rittal.com/imf/none/65_319/ |  |  | TS SCHALTSCHRANK LA.M.MP
| 8006507 | TS Шкаф 1000x2000x600 без Д, ЗП и вв.п. | S | 1 | шт. | 691.89 | 2018-02-01 |  | 94.48 | 86.34 | 1352 | 1000 | 2000 | 600 | _A_032102 | Корпуса | Напольные шкафы для промышленности | TS Система линейных шкафов TS8 | TS | [7 empty] | не подлежит | РОСС DE.АВ51.H00526 | 2018-03-11 | http://www.rittal.com/imf/none/65_319/ |  |  | TS SCHALTSCHRANK LA M MP
| 8006510 | TS Шкаф 1000x2000x600 без МП, 2х ств.дв. | S | 1 | шт. | 701.57 | 2018-02-01 |  | 126.2 | 116.8 | 1352 | 1000 | 2000 | 600 | _A_032102 | Корпуса | Напольные шкафы для промышленности | TS Система линейных шкафов TS8 | TS |  |  |  | 4028177418783 |  |  |  | не подлежит | РОСС DE.АВ51.H00526 | 2018-03-11 | http://www.rittal.com/imf/none/65_319/ |  |  | TS SCHALTSCHRANK LA.O.MTPL.
| 8006511 | TS Шкаф 1000x2000x600 б/МП,с 2мя задн.дв | S | 1 | шт. | 925.2 | 2018-02-01 |  | 134.2 | 124.8 | 1336.734 | 1000 | 2000 | 600 | _A_032102 | Корпуса | Напольные шкафы для промышленности | TS Система линейных шкафов TS8 | TS | [7 empty] | не подлежит | РОСС DE.АВ51.H00526 | 2018-03-11 | http://www.rittal.com/imf/none/65_319/ |  |  | TS SCHALTSCHRANK LA.O.MP
| 8006512 | TS Шкаф 1000x2000x600 без МП и двери | S | 1 | шт. | 671.04 | 2018-02-01 |  | 84 | 79.8 | 1352 | 1000 | 2000 | 600 | _A_032102 | Корпуса | Напольные шкафы для промышленности | TS Система линейных шкафов TS8 | TS | [7 empty] | не подлежит | РОСС DE.АВ51.H00526 | 2018-03-11 | http://www.rittal.com/imf/none/65_319/ |  |  | TS SCHALTSCHRANK LA.O.MP
| 8006513 | TS Шкаф 1000x2000x600 б/МП,ЗП, 2х ств.дв | S | 1 | шт. | 688.28 | 2018-02-01 |  | 134.2 | 124.8 | 1352 | 1000 | 2000 | 600 | _A_032102 | Корпуса | Напольные шкафы для промышленности | TS Система линейных шкафов TS8 | TS | [7 empty] | не подлежит | РОСС DE.АВ51.H00526 | 2018-03-11 | http://www.rittal.com/imf/none/65_319/ |  |  | TS SCHALTSCHRANK LA.O.MP
| 8006515 | TS Шкаф 1000x2000x600 без МП и ввод.пан. | S | 1 | шт. | 697.51 | 2018-02-01 |  | 126.2 | 116.8 | 1352 | 1000 | 2000 | 600 | _A_032102 | Корпуса | Напольные шкафы для промышленности | TS Система линейных шкафов TS8 | TS | [7 empty] | не подлежит | РОСС DE.АВ51.H00526 | 2018-03-11 | http://www.rittal.com/imf/none/65_319/ |  |  | TS SCHALTSCHRANK LA.O.MP
| 8006516 | TS Шкаф 1000x2000x600 без МП, дв. и ст. | S | 1 | шт. | 668.03 | 2018-02-01 |  | 70 | 66.5 | 1135.472 | 1000 | 2000 | 600 | _A_032102 | Корпуса | Напольные шкафы для промышленности | TS Система линейных шкафов TS8 | TS | [7 empty] | не подлежит | РОСС DE.АВ51.H00526 | 2018-03-11 | http://www.rittal.com/imf/none/65_319/ |  |  | TS SCHALTSCHRANK LA.O.MP
| 8006521 | TS Шкаф 1000x2000x600 c 2 МП,с 2 задн.дв | S | 1 | шт. | 1171.34 | 2018-02-01 |  | 194.2 | 184.49 | 1352 | 1000 | 2000 | 600 | _A_032102 | Корпуса | Напольные шкафы для промышленности | TS Система линейных шкафов TS8 | TS |  |  |  | 4028177418837 |  |  |  | не подлежит | РОСС DE.АВ51.H00526 | 2018-03-11 | http://www.rittal.com/imf/none/65_319/ |  |  | TS SCHALTSCHRANK LA.M2 VERZ.MP
| 8006526 | TS Шкаф 1000x2000x600 с 2 МП, без Д и ЗП | S | 1 | шт. | 873.86 | 2018-02-01 |  | 147.1 | 143.328 | 1166.954 | 1000 | 2000 | 600 | _A_032102 | Корпуса | Напольные шкафы для промышленности | TS Система линейных шкафов TS8 | TS | [7 empty] | не подлежит | РОСС DE.АВ51.H00526 | 2018-03-11 | http://www.rittal.com/imf/none/65_319/ |  |  | TS SCHALTSCHRANK LA M 2 VERZ MP
| 8080510 | TS Шкаф 1000x1800x400 без МП, 2х ств.дв. | S | 1 | шт. | 669.48 | 2018-02-01 |  | 106.5 | 104.3 | 746 | 1000 | 1800 | 400 | _A_032102 | Корпуса | Напольные шкафы для промышленности | TS Система линейных шкафов TS8 | TS | [7 empty] | не подлежит | РОСС DE.АВ51.H00526 | 2018-03-11 | http://www.rittal.com/imf/none/65_319/ |  |  | TS SCHALTSCHRANK LA.O.MP
| 8084510 | TS Шкаф 1000x1800x400 без МП, 1 ств.дв. | S | 1 | шт. | 629.68 | 2018-02-01 |  | 106.5 | 104.3 | 745.8 | 1000 | 1800 | 400 | _A_032102 | Корпуса | Напольные шкафы для промышленности | TS Система линейных шкафов TS8 | TS | [7 empty] | не подлежит | РОСС DE.АВ51.H00526 | 2018-03-11 | http://www.rittal.com/imf/none/65_319/ |  |  | TS SCHALTSCHRANK LA.O.MP
| 8084520 | TS Шкаф 1000x1800x400 с 2 МП | S | 1 | шт. | 719.41 | 2018-02-01 |  | 189.4 | 167.58 | 746 | 1000 | 1800 | 400 | _A_032102 | Корпуса | Напольные шкафы для промышленности | TS Система линейных шкафов TS8 | TS | [7 empty] | не подлежит | РОСС DE.АВ51.H00526 | 2018-03-11 | http://www.rittal.com/imf/none/65_319/ |  |  | TS SCHALTSCHRANK LA M 2 VERZ MP
| 8204501 | TS Шкаф 1200x2000x400 с задн.дв. | V | 1 | шт. | 1060.17 | 2018-02-01 |  | 203.5 | 203.5 | 1120 | 1200 | 2000 | 400 | _A_032102 | Корпуса | Напольные шкафы для промышленности | TS Система линейных шкафов TS8 | TS | [7 empty] | не подлежит | РОСС DE.АВ51.H00526 | 2018-03-11 | http://www.rittal.com/imf/none/65_319/ |  |  | TS SCHALTSCHRANK LA.M.MP
| 8204502 | TS Шкаф 1200x2000x400 без двери | S | 1 | шт. | 736.48 | 2018-02-01 |  | 146.5 | 139.175 | 1120 | 1200 | 2000 | 400 | _A_032102 | Корпуса | Напольные шкафы для промышленности | TS Система линейных шкафов TS8 | TS |  |  |  | 4028177418523 |  |  |  | не подлежит | РОСС DE.АВ51.H00526 | 2018-03-11 | http://www.rittal.com/imf/none/65_319/ |  |  | TS SCHALTSCHRANK LA.M.VERZ.MP.
| 8204503 | TS Шкаф 1200x2000x400 без задн.ст. | V | 1 | шт. | 768.25 | 2018-02-01 |  | 155 | 145.775 | 1120 | 1200 | 2000 | 400 | _A_032102 | Корпуса | Напольные шкафы для промышленности | TS Система линейных шкафов TS8 | TS | [7 empty] | не подлежит | РОСС DE.АВ51.H00526 | 2018-03-11 | http://www.rittal.com/imf/none/65_319/ |  |  | TS SCHALTSCHRANK LA.M.MP
| 8204508 | TS Шкаф 1200x2000x400 без Д, ЗП и крыши | S | 1 | шт. | 733.57 | 2018-02-01 |  | 194.6 | 194.6 | 1685 | 1200 | 2000 | 400 | _A_032102 | Корпуса | Напольные шкафы для промышленности | TS Система линейных шкафов TS8 | TS | [7 empty] | не подлежит | РОСС DE.АВ51.H00526 | 2018-03-11 | http://www.rittal.com/imf/none/65_319/ |  |  | TS SCHRANKGER?ST LA.M.MP
| 8204510 | TS Шкаф 1200x2000x400 без МП | S | 1 | шт. | 748.25 | 2018-02-01 |  | 134 | 132 | 1120 | 1200 | 2000 | 400 | _A_032102 | Корпуса | Напольные шкафы для промышленности | TS Система линейных шкафов TS8 | TS |  |  |  | 4028177418561 |  |  |  | не подлежит | РОСС DE.АВ51.H00526 | 2018-03-11 | http://www.rittal.com/imf/none/65_319/ |  |  | TS SCHALTSCHRANK LA.O.MTPL.
| 8204514 | TS Шкаф 1200x2000x400 без МП и крыши | S | 1 | шт. | 747.61 | 2018-02-01 |  | 121.375 | 110.5 | 1143.628 | 1200 | 2000 | 400 | _A_032102 | Корпуса | Напольные шкафы для промышленности | TS Система линейных шкафов TS8 | TS | [7 empty] | не подлежит | РОСС DE.АВ51.H00526 | 2018-03-11 | http://www.rittal.com/imf/none/65_319/ |  |  | TS SCHALTSCHRANK LA O MP
| 8205501 | TS Шкаф 1200x2000x500 с задн.дв. | S | 1 | шт. | 1071.97 | 2018-02-01 |  | 242.5 | 230.375 | 1430 | 1200 | 2000 | 500 | _A_032102 | Корпуса | Напольные шкафы для промышленности | TS Система линейных шкафов TS8 | TS | [7 empty] | не подлежит | РОСС DE.АВ51.H00526 | 2018-03-11 | http://www.rittal.com/imf/none/65_319/ |  |  | TS SCHALTSCHRANK LA.M.MP
| 8205502 | TS Шкаф 1200x2000x500 без двери | S | 1 | шт. | 753.69 | 2018-02-01 |  | 166.4 | 154.2 | 1430 | 1200 | 2000 | 500 | _A_032102 | Корпуса | Напольные шкафы для промышленности | TS Система линейных шкафов TS8 | TS |  |  |  | 4028177418325 |  |  |  | не подлежит | РОСС DE.АВ51.H00526 | 2018-03-11 | http://www.rittal.com/imf/none/65_319/ |  |  | TS SCHALTSCHRANK LA.M.VERZ.MP.
| 8205511 | TS Шкаф 1200x2000x500 без МП, с задн.дв. | S | 1 | шт. | 1042.91 | 2018-02-01 |  | 186.5 | 177.175 | 1430 | 1200 | 2000 | 500 | _A_032102 | Корпуса | Напольные шкафы для промышленности | TS Система линейных шкафов TS8 | TS | [7 empty] | не подлежит | РОСС DE.АВ51.H00526 | 2018-03-11 | http://www.rittal.com/imf/none/65_319/ |  |  | TS SCHALTSCHRANK LA.O.MP
| 8205512 | TS Шкаф 1200x2000x500 без МП и двери | S | 1 | шт. | 736.03 | 2018-02-01 |  | 79.5 | 74.7 | 1430 | 1200 | 2000 | 500 | _A_032102 | Корпуса | Напольные шкафы для промышленности | TS Система линейных шкафов TS8 | TS | [7 empty] | не подлежит | РОСС DE.АВ51.H00526 | 2018-03-11 | http://www.rittal.com/imf/none/65_319/ |  |  | TS SCHALTSCHRANK LA.O.MP
| 8205513 | TS Шкаф 1200x2000x500 без МП и задн.ст. | S | 1 | шт. | 748.93 | 2018-02-01 |  | 108.25 | 102.838 | 1555.092 | 1200 | 2000 | 500 | _A_032102 | Корпуса | Напольные шкафы для промышленности | TS Система линейных шкафов TS8 | TS | [7 empty] | не подлежит | РОСС DE.АВ51.H00526 | 2018-03-11 | http://www.rittal.com/imf/none/65_319/ |  |  | TS SCHALTSCHRANK LA.O.MP
| 8205515 | TS Шкаф 1200x2000x500 без МП и ввод.пан. | S | 1 | шт. | 865.7 | 2018-02-01 |  | 142.4 | 135.2 | 1430 | 1200 | 2000 | 500 | _A_032102 | Корпуса | Напольные шкафы для промышленности | TS Система линейных шкафов TS8 | TS |  |  |  | 4028177418417 |  |  |  | не подлежит | РОСС DE.АВ51.H00526 | 2018-03-11 | http://www.rittal.com/imf/none/65_319/ |  |  | TS SCHALTSCHRANK LA.O.MTPL.
| 8205521 | TS Шкаф 1200x2000x500 с 2 МП и задн.дв. | S | 1 | шт. | 1149.93 | 2018-02-01 |  | 298.5 | 283.575 | 1430 | 1200 | 2000 | 500 | _A_032102 | Корпуса | Напольные шкафы для промышленности | TS Система линейных шкафов TS8 | TS | [7 empty] | не подлежит | РОСС DE.АВ51.H00526 | 2018-03-11 | http://www.rittal.com/imf/none/65_319/ |  |  | TS SCHALTSCHRANK LA.M2 MP
| 8206501 | TS Шкаф 1200x2000x600 с задн.дв. | S | 1 | шт. | 1088.25 | 2018-02-01 |  | 203.6 | 193.42 | 1685 | 1200 | 2000 | 600 | _A_032102 | Корпуса | Напольные шкафы для промышленности | TS Система линейных шкафов TS8 | TS | [7 empty] | не подлежит | РОСС DE.АВ51.H00526 | 2018-03-11 | http://www.rittal.com/imf/none/65_319/ |  |  | TS SCHALTSCHRANK LA.M.MP
| 8206502 | TS Шкаф 1200*2000*600 без двери | S | 1 | шт. | 771.06 | 2018-02-01 |  | 142 | 133.4 | 1685 | 1200 | 2000 | 600 | _A_032102 | Корпуса | Напольные шкафы для промышленности | TS Система линейных шкафов TS8 | TS |  |  |  | 4028177419056 |  |  |  | не подлежит | РОСС DE.АВ51.H00526 | 2018-03-11 | http://www.rittal.com/imf/none/65_319/ |  |  | TS SCHALTSCHRANK LA.M.VERZ.MP.
| 8206503 | TS Шкаф 1200x2000x600 без задн.ст. | S | 1 | шт. | 788.83 | 2018-02-01 |  | 160 | 154 | 1702.144 | 1200 | 2000 | 600 | _A_032102 | Корпуса | Напольные шкафы для промышленности | TS Система линейных шкафов TS8 | TS | [7 empty] | не подлежит | РОСС DE.АВ51.H00526 | 2018-03-11 | http://www.rittal.com/imf/none/65_319/ |  |  | TS SCHALTSCHRANK LA.M.MP
| 8206506 | TS Шкаф 1200x2000x600 без дв. и задн.ст. | S | 1 | шт. | 746.69 | 2018-02-01 |  | 117.15 | 111.293 | 1685 | 1200 | 2000 | 600 | _A_032102 | Корпуса | Напольные шкафы для промышленности | TS Система линейных шкафов TS8 | TS | [7 empty] | не подлежит | РОСС DE.АВ51.H00526 | 2018-03-11 | http://www.rittal.com/imf/none/65_319/ |  |  | TS SCHALTSCHRANK LA.M.MP
| 8206511 | TS Шкаф 1200x2000x600 без МП, с задн.дв. | S | 1 | шт. | 998.74 | 2018-02-01 |  | 149.5 | 142.025 | 1685 | 1200 | 2000 | 600 | _A_032102 | Корпуса | Напольные шкафы для промышленности | TS Система линейных шкафов TS8 | TS | [7 empty] | не подлежит | РОСС DE.АВ51.H00526 | 2018-03-11 | http://www.rittal.com/imf/none/65_319/ |  |  | TS SCHALTSCHRANK LA.O.MP
| 8206512 | TS Шкаф 1200x2000x600 без МП и двери | S | 1 | шт. | 759.24 | 2018-02-01 |  | 103.5 | 98.325 | 1685 | 1200 | 2000 | 600 | _A_032102 | Корпуса | Напольные шкафы для промышленности | TS Система линейных шкафов TS8 | TS | [7 empty] | не подлежит | РОСС DE.АВ51.H00526 | 2018-03-11 | http://www.rittal.com/imf/none/65_319/ |  |  | TS SCHALTSCHRANK LA.O.MP
| 8206513 | TS Шкаф 1200x2000x600 без МП и задн.ст. | S | 1 | шт. | 739.39 | 2018-02-01 |  | 113.5 | 107.825 | 1702.144 | 1200 | 2000 | 600 | _A_032102 | Корпуса | Напольные шкафы для промышленности | TS Система линейных шкафов TS8 | TS | [7 empty] | не подлежит | РОСС DE.АВ51.H00526 | 2018-03-11 | http://www.rittal.com/imf/none/65_319/ |  |  | TS SCHALTSCHRANK LA.O.MP
| 8206516 | TS Шкаф 1200x2000x600 без МП, дв. и ст. | S | 1 | шт. | 734.42 | 2018-02-01 |  | 80 | 76 | 1702.144 | 1200 | 2000 | 600 | _A_032102 | Корпуса | Напольные шкафы для промышленности | TS Система линейных шкафов TS8 | TS | [7 empty] | не подлежит | РОСС DE.АВ51.H00526 | 2018-03-11 | http://www.rittal.com/imf/none/65_319/ |  |  | TS SCHALTSCHRANK LA.O.MP
| 8206520 | TS Шкаф 1200x2000x600 с 2 МП | S | 1 | шт. | 924.29 | 2018-02-01 |  | 270 | 256.5 | 1440 | 1200 | 2000 | 600 | _A_032102 | Корпуса | Напольные шкафы для промышленности | TS Система линейных шкафов TS8 | TS | [7 empty] | не подлежит | РОСС DE.АВ51.H00526 | 2018-03-11 | http://www.rittal.com/imf/none/65_319/ |  |  | TS SCHALTSCHRANK LA.M2 MP
| 8206521 | TS Шкаф 1200х2000х600 с 2 МП и задн.дв. | S | 1 | шт. | 1253.83 | 2018-02-01 |  | 290 | 288 | 1685 | 1200 | 2000 | 600 | _A_032102 | Корпуса | Напольные шкафы для промышленности | TS Система линейных шкафов TS8 | TS |  |  |  | 4028177419186 |  |  |  | не подлежит | РОСС DE.АВ51.H00526 | 2018-03-11 | http://www.rittal.com/imf/none/65_319/ |  |  | TS SCHALTSCHRANK LA.M2 VERZ.MP.
| 8206594 | TS ШКАФ ОКРАШ.С ОЦИНК.МП 1200x2000x600 | V | 1 | шт. | 793.33 | 2018-02-01 |  | 170 | 158 | 1685 | 1200 | 2000 | 600 | _A_032102 | Корпуса | Напольные шкафы для промышленности | TS Система линейных шкафов TS8 | TS |  |  |  | 4028177480346 |  |  |  | не подлежит | РОСС DE.АВ51.H00526 | 2018-03-11 | http://www.rittal.com/imf/none/65_319/ |  |  | TS SCHALTSCHRANK LA.M.VERZ.MP.
| 8208501 | TS Шкаф 1200x2000x800 с задн.дв. | S | 1 | шт. | 1182.87 | 2018-02-01 |  | 213 | 202.35 | 2152.046 | 1200 | 2000 | 800 | _A_032102 | Корпуса | Напольные шкафы для промышленности | TS Система линейных шкафов TS8 | TS | [7 empty] | не подлежит | РОСС DE.АВ51.H00526 | 2018-03-11 | http://www.rittal.com/imf/none/65_319/ |  |  | TS SCHALTSCHRANK LA.M.MP
| 8208502 | TS Шкаф 1200x2000x800 без двери | S | 1 | шт. | 899.6 | 2018-02-01 |  | 154.7 | 146.965 | 2284 | 1200 | 2000 | 800 | _A_032102 | Корпуса | Напольные шкафы для промышленности | TS Система линейных шкафов TS8 | TS | [7 empty] | не подлежит | РОСС DE.АВ51.H00526 | 2018-03-11 | http://www.rittal.com/imf/none/65_319/ |  |  | TS SCHALTSCHRANK LA.M.MP
| 8208503 | TS Шкаф 1200x2000x800 без задн.ст. | S | 1 | шт. | 929.19 | 2018-02-01 |  | 159.7 | 151.715 | 2284 | 1200 | 2000 | 800 | _A_032102 | Корпуса | Напольные шкафы для промышленности | TS Система линейных шкафов TS8 | TS | [7 empty] | не подлежит | РОСС DE.АВ51.H00526 | 2018-03-11 | http://www.rittal.com/imf/none/65_319/ |  |  | TS SCHALTSCHRANK LA.M.MP
| 8208510 | TS Шкаф 1200x2000x800 без МП | S | 1 | шт. | 900.48 | 2018-02-01 |  | 148 | 134.6 | 2284 | 1200 | 2000 | 800 | _A_032102 | Корпуса | Напольные шкафы для промышленности | TS Система линейных шкафов TS8 | TS |  |  |  | 4028177416710 |  |  |  | не подлежит | РОСС DE.АВ51.H00526 | 2018-03-11 | http://www.rittal.com/imf/none/65_319/ |  |  | TS SCHALTSCHRANK LA.O.MTPL.
| 8208511 | TS Шкаф 1200х2000х800 без МП, с задн.дв. | S | 1 | шт. | 1108.04 | 2018-02-01 |  | 152.5 | 144.875 | 2284 | 1200 | 2000 | 800 | _A_032102 | Корпуса | Напольные шкафы для промышленности | TS Система линейных шкафов TS8 | TS |  |  |  | 4028177419360 |  |  |  | не подлежит | РОСС DE.АВ51.H00526 | 2018-03-11 | http://www.rittal.com/imf/none/65_319/ |  |  | TS SCHALTSCHRANK LA.O.MTPL.
| 8208513 | TS Шкаф 1200x2000x800 без МП и задн.ст. | S | 1 | шт. | 882.11 | 2018-02-01 |  | 136.2 | 123.5 | 2284 | 1200 | 2000 | 800 | _A_032102 | Корпуса | Напольные шкафы для промышленности | TS Система линейных шкафов TS8 | TS | [7 empty] | не подлежит | РОСС DE.АВ51.H00526 | 2018-03-11 | http://www.rittal.com/imf/none/65_319/ |  |  | TS SCHALTSCHRANK LA.O.MP
| 8208515 | TS Шкаф 1200x2000x800 без МП и ввод.пан. | S | 1 | шт. | 898.05 | 2018-02-01 |  | 130.2 | 117.5 | 2152.046 | 1200 | 2000 | 800 | _A_032102 | Корпуса | Напольные шкафы для промышленности | TS Система линейных шкафов TS8 | TS | [7 empty] | не подлежит | РОСС DE.АВ51.H00526 | 2018-03-11 | http://www.rittal.com/imf/none/65_319/ |  |  | TS SCHALTSCHRANK LA.O.MP
| 8208516 | TS Шкаф 1200x2000x800 без МП, дв. и ст. | S | 1 | шт. | 868.06 | 2018-02-01 |  | 100.2 | 96.5 | 2284 | 1200 | 2000 | 800 | _A_032102 | Корпуса | Напольные шкафы для промышленности | TS Система линейных шкафов TS8 | TS | [7 empty] | не подлежит | РОСС DE.АВ51.H00526 | 2018-03-11 | http://www.rittal.com/imf/none/65_319/ |  |  | TS SCHALTSCHRANK LA.O.MP
| 8208520 | TS Шкаф 1200x2000x800 с 2 МП | S | 1 | шт. | 1071.4 | 2018-02-01 |  | 274.5 | 244.35 | 2284 | 1200 | 2000 | 800 | _A_032102 | Корпуса | Напольные шкафы для промышленности | TS Система линейных шкафов TS8 | TS | [7 empty] | не подлежит | РОСС DE.АВ51.H00526 | 2018-03-11 | http://www.rittal.com/imf/none/65_319/ |  |  | TS SCHALTSCHRANK LA M 2 VERZ MP
| 8208521 | TS Шкаф 1200х2000х800 c 2 МП и задн.дв. | S | 1 | шт. | 1359.3 | 2018-02-01 |  | 275.25 | 261.488 | 2288 | 1200 | 2000 | 800 | _A_032102 | Корпуса | Напольные шкафы для промышленности | TS Система линейных шкафов TS8 | TS |  |  |  | 4028177419681 |  |  |  | не подлежит | РОСС DE.АВ51.H00526 | 2018-03-11 | http://www.rittal.com/imf/none/65_319/ |  |  | TS SCHALTSCHRANK LA.M2 VERZ.MP
| 8215502 | TS Шкаф 1200x1200x500 без двери | S | 1 | шт. | 664.86 | 2018-02-01 |  | 132 | 132 | 812 | 1200 | 1200 | 500 | _A_032102 | Корпуса | Напольные шкафы для промышленности | TS Система линейных шкафов TS8 | TS | [7 empty] | не подлежит | РОСС DE.АВ51.H00526 | 2018-03-11 | http://www.rittal.com/imf/none/65_319/ |  |  | TS SCHALTSCHRANK LA.M.MP
| 8215513 | TS Шкаф 1200x1200x500 без МП и задн.ст. | S | 1 | шт. | 662.51 | 2018-02-01 |  | 100.894 | 100.894 | 812 | 1200 | 1200 | 500 | _A_032102 | Корпуса | Напольные шкафы для промышленности | TS Система линейных шкафов TS8 | TS | [7 empty] | не подлежит | РОСС DE.АВ51.H00526 | 2018-03-11 | http://www.rittal.com/imf/none/65_319/ |  |  | TS SCHALTSCHRANK LA.O.MP
| 8226501 | TS Шкаф 1200x2200x600 с задн.дв. | S | 1 | шт. | 1184.35 | 2018-02-01 |  | 218 | 207.1 | 1888.8 | 1200 | 2200 | 600 | _A_032102 | Корпуса | Напольные шкафы для промышленности | TS Система линейных шкафов TS8 | TS | [7 empty] | не подлежит | РОСС DE.АВ51.H00526 | 2018-03-11 | http://www.rittal.com/imf/none/65_319/ |  |  | TS SCHALTSCHRANK LA.M.MP
| 8226502 | TS Шкаф 1200x2200x600 без двери | S | 1 | шт. | 847.23 | 2018-02-01 |  | 155 | 145.7 | 1888.8 | 1200 | 2200 | 600 | _A_032102 | Корпуса | Напольные шкафы для промышленности | TS Система линейных шкафов TS8 | TS |  |  |  | 4028177419797 |  |  |  | не подлежит | РОСС DE.АВ51.H00526 | 2018-03-11 | http://www.rittal.com/imf/none/65_319/ |  |  | TS SCHALTSCHRANK LA.M.VERZ.MP.
| 8226503 | TS Шкаф 1200x2200x600 без задн.ст. | S | 1 | шт. | 876.63 | 2018-02-01 |  | 176.7 | 167.865 | 1888.8 | 1200 | 2200 | 600 | _A_032102 | Корпуса | Напольные шкафы для промышленности | TS Система линейных шкафов TS8 | TS | [7 empty] | не подлежит | РОСС DE.АВ51.H00526 | 2018-03-11 | http://www.rittal.com/imf/none/65_319/ |  |  | TS SCHALTSCHRANK LA.M.MP
| 8226506 | TS Шкаф 1200x2200x600 без дв. и задн.ст. | S | 1 | шт. | 838.23 | 2018-02-01 |  | 134.5 | 125.15 | 1888.8 | 1200 | 2200 | 600 | _A_032102 | Корпуса | Напольные шкафы для промышленности | TS Система линейных шкафов TS8 | TS | [7 empty] | не подлежит | РОСС DE.АВ51.H00526 | 2018-03-11 | http://www.rittal.com/imf/none/65_319/ |  |  | TS SCHALTSCHRANK LA.M.MP
| 8226507 | TS Шкаф 1200x2200x600 без Д, ЗП и вв.п. | S | 1 | шт. | 836.86 | 2018-02-01 |  | 134.5 |  | 1888.8 | 1200 | 2200 | 600 | _A_032102 | Корпуса | Напольные шкафы для промышленности | TS Система линейных шкафов TS8 | TS | [7 empty] | не подлежит | РОСС DE.АВ51.H00526 | 2018-03-11 | http://www.rittal.com/imf/none/65_319/ |  |  | TS SCHALTSCHRANK LA.M.MP
| 8226511 | TS Шкаф 1200x2200x600 без МП, с задн.дв. | S | 1 | шт. | 1157.72 | 2018-02-01 |  | 64.7 | 63.7 | 1817.944 | 1200 | 2200 | 600 | _A_032102 | Корпуса | Напольные шкафы для промышленности | TS Система линейных шкафов TS8 | TS | [7 empty] | не подлежит | РОСС DE.АВ51.H00526 | 2018-03-11 | http://www.rittal.com/imf/none/65_319/ |  |  | TS SCHALTSCHRANK LA.O.MP
| 8226512 | TS Шкаф 1200x2200x600 без МП и двери | V | 1 | шт. | 819.41 | 2018-02-01 |  | 64.7 | 63.7 | 1888.8 | 1200 | 2200 | 600 | _A_032102 | Корпуса | Напольные шкафы для промышленности | TS Система линейных шкафов TS8 | TS | [7 empty] | не подлежит | РОСС DE.АВ51.H00526 | 2018-03-11 | http://www.rittal.com/imf/none/65_319/ |  |  | TS SCHALTSCHRANK LA.O.MP
| 8226513 | TS Шкаф 1200x2200x600 без МП и задн.ст. | S | 1 | шт. | 842.46 | 2018-02-01 |  | 131.7 | 125.115 | 1888.8 | 1200 | 2200 | 600 | _A_032102 | Корпуса | Напольные шкафы для промышленности | TS Система линейных шкафов TS8 | TS | [7 empty] | не подлежит | РОСС DE.АВ51.H00526 | 2018-03-11 | http://www.rittal.com/imf/none/65_319/ |  |  | TS SCHALTSCHRANK LA.O.MP
| 8226516 | TS Шкаф 1200x2200x600 без МП, дв. и ст. | S | 1 | шт. | 805.83 | 2018-02-01 |  | 160.7 | 147.35 | 1832.372 | 1200 | 2200 | 600 | _A_032102 | Корпуса | Напольные шкафы для промышленности | TS Система линейных шкафов TS8 | TS | [7 empty] | не подлежит | РОСС DE.АВ51.H00526 | 2018-03-11 | http://www.rittal.com/imf/none/65_319/ |  |  | TS SCHALTSCHRANK LA.O.MP
| 8226521 | TS Шкаф 1200x2200x600 с 2 МП и задн.дв. | S | 1 | шт. | 1338.13 | 2018-02-01 |  | 280 | 266 | 1817.944 | 1200 | 2200 | 600 | _A_032102 | Корпуса | Напольные шкафы для промышленности | TS Система линейных шкафов TS8 | TS | [7 empty] | не подлежит | РОСС DE.АВ51.H00526 | 2018-03-11 | http://www.rittal.com/imf/none/65_319/ |  |  | TS SCHALTSCHRANK LA.M2 MP
| 8226526 | TS Шкаф 1200x2200x600 с 2 МП, без Д и ЗП | S | 1 | шт. | 971.35 | 2018-02-01 |  | 173.5 | 168.1 | 1889 | 1200 | 2200 | 600 | _A_032102 | Корпуса | Напольные шкафы для промышленности | TS Система линейных шкафов TS8 | TS | [7 empty] | не подлежит | РОСС DE.АВ51.H00526 | 2018-03-11 | http://www.rittal.com/imf/none/65_319/ |  |  | TS SCHALTSCHRANK LA M 2 VERZ MP
| 8245510 | TS Шкаф 1200x1400x500 без МП | S | 1 | шт. | 687.6 | 2018-02-01 |  | 123.5 | 117.325 | 948 | 1200 | 1400 | 500 | _A_032102 | Корпуса | Напольные шкафы для промышленности | TS Система линейных шкафов TS8 | TS | [7 empty] | не подлежит | РОСС DE.АВ51.H00526 | 2018-03-11 | http://www.rittal.com/imf/none/65_319/ |  |  | TS SCHALTSCHRANK LA.O.MP
| 8265510 | TS Шкаф 1200x1600x500 без МП | S | 1 | шт. | 723.62 | 2018-02-01 |  | 159.3 | 145.3 | 1104 | 1200 | 1600 | 500 | _A_032102 | Корпуса | Напольные шкафы для промышленности | TS Система линейных шкафов TS8 | TS | [7 empty] | не подлежит | РОСС DE.АВ51.H00526 | 2018-03-11 | http://www.rittal.com/imf/none/65_319/ |  |  | TS ENCLOSURE PAINTED W/O MP
| 8265512 | TS Шкаф 1200x1600x500 без МП и двери | S | 1 | шт. | 713.91 | 2018-02-01 |  | 58.525 | 44.525 | 1104 | 1200 | 1600 | 500 | _A_032102 | Корпуса | Напольные шкафы для промышленности | TS Система линейных шкафов TS8 | TS | [7 empty] | не подлежит | РОСС DE.АВ51.H00526 | 2018-03-11 | http://www.rittal.com/imf/none/65_319/ |  |  | TS SCHALTSCHRANK LA O MP
| 8284501 | TS Шкаф 1200x1800x400 с задн.дв. | S | 1 | шт. | 964.04 | 2018-02-01 |  | 175.6 | 167.6 | 1154 | 1200 | 1800 | 400 | _A_032102 | Корпуса | Напольные шкафы для промышленности | TS Система линейных шкафов TS8 | TS | [7 empty] | не подлежит | РОСС DE.АВ51.H00526 | 2018-03-11 | http://www.rittal.com/imf/none/65_319/ |  |  | TS SCHALTSCHRANK LA.M.MP
| 8284502 | TS Шкаф 1200x1800x400 без двери | S | 1 | шт. | 692.07 | 2018-02-01 |  | 132.6 | 121.6 | 1154 | 1200 | 1800 | 400 | _A_032102 | Корпуса | Напольные шкафы для промышленности | TS Система линейных шкафов TS8 | TS | [7 empty] | не подлежит | РОСС DE.АВ51.H00526 | 2018-03-11 | http://www.rittal.com/imf/none/65_319/ |  |  | TS SCHALTSCHRANK LA.M.MP
| 8284510 | TS Шкаф 1200x1800x400 без МП | S | 1 | шт. | 700.67 | 2018-02-01 |  | 132.6 | 121.6 | 1154 | 1200 | 1800 | 400 | _A_032102 | Корпуса | Напольные шкафы для промышленности | TS Система линейных шкафов TS8 | TS |  |  |  | 4028177420045 |  |  |  | не подлежит | РОСС DE.АВ51.H00526 | 2018-03-11 | http://www.rittal.com/imf/none/65_319/ |  |  | TS SCHALTSCHRANK LA.O.MTPL.
| 8285501 | TS Шкаф 1200x1800x500 с задн.дв. | S | 1 | шт. | 1014.3 | 2018-02-01 |  | 173.3 | 164.635 | 1374 | 1200 | 1800 | 500 | _A_032102 | Корпуса | Напольные шкафы для промышленности | TS Система линейных шкафов TS8 | TS | [7 empty] | не подлежит | РОСС DE.АВ51.H00526 | 2018-03-11 | http://www.rittal.com/imf/none/65_319/ |  |  | TS SCHALTSCHRANK LA.M.MP
| 8285502 | TS Шкаф 1200x1800x500 без двери | S | 1 | шт. | 742.21 | 2018-02-01 |  | 173.3 | 164.635 | 1436.184 | 1200 | 1800 | 500 | _A_032102 | Корпуса | Напольные шкафы для промышленности | TS Система линейных шкафов TS8 | TS | [7 empty] | не подлежит | РОСС DE.АВ51.H00526 | 2018-03-11 | http://www.rittal.com/imf/none/65_319/ |  |  | TS SCHALTSCHRANK LA.M.MP
| 8285510 | TS Шкаф 1200x1800x500 без МП | S | 1 | шт. | 748.08 | 2018-02-01 |  | 117.3 | 106.6 | 1374 | 1200 | 1800 | 500 | _A_032102 | Корпуса | Напольные шкафы для промышленности | TS Система линейных шкафов TS8 | TS |  |  |  | 4028177420205 |  |  |  | не подлежит | РОСС DE.АВ51.H00526 | 2018-03-11 | http://www.rittal.com/imf/none/65_319/ |  |  | TS SCHALTSCHRANK LA.O.MTPL.
| 8285511 | TS Шкаф 1200x1800x500 без МП, с задн.дв. | V | 1 | шт. | 971.66 | 2018-02-01 |  | 173.3 | 164.635 | 1436.184 | 1200 | 1800 | 500 | _A_032102 | Корпуса | Напольные шкафы для промышленности | TS Система линейных шкафов TS8 | TS | [7 empty] | не подлежит | РОСС DE.АВ51.H00526 | 2018-03-11 | http://www.rittal.com/imf/none/65_319/ |  |  | TS SCHALTSCHRANK LA.O.MP
| 8285515 | TS Шкаф 1200x1800x500 без МП и ввод.пан. | S | 1 | шт. | 744.46 | 2018-02-01 |  | 167.3 | 158.935 | 1374 | 1200 | 1800 | 500 | _A_032102 | Корпуса | Напольные шкафы для промышленности | TS Система линейных шкафов TS8 | TS | [7 empty] | не подлежит | РОСС DE.АВ51.H00526 | 2018-03-11 | http://www.rittal.com/imf/none/65_319/ |  |  | TS SCHALTSCHRANK LA.O.MP
| 8286501 | TS Шкаф 1200x1800x600 с задн.дв. | S | 1 | шт. | 1057.11 | 2018-02-01 |  | 150.2 | 141.6 | 1165 | 1200 | 1800 | 600 | _A_032102 | Корпуса | Напольные шкафы для промышленности | TS Система линейных шкафов TS8 | TS | [7 empty] | не подлежит | РОСС DE.АВ51.H00526 | 2018-03-11 | http://www.rittal.com/imf/none/65_319/ |  |  | TS SCHALTSCHRANK LA.M.MP
| 8286502 | TS Шкаф 1200x1800x600 без двери | S | 1 | шт. | 805.27 | 2018-02-01 |  | 161.9 | 153.805 | 1521.828 | 1200 | 1800 | 600 | _A_032102 | Корпуса | Напольные шкафы для промышленности | TS Система линейных шкафов TS8 | TS | [7 empty] | не подлежит | РОСС DE.АВ51.H00526 | 2018-03-11 | http://www.rittal.com/imf/none/65_319/ |  |  | TS SCHALTSCHRANK LA.M.MP
| 8286503 | TS Шкаф 1200x1800x600 без задн.ст. | S | 1 | шт. | 814.97 | 2018-02-01 |  | 180 |  | 1296 | 1200 | 1800 | 600 | _A_032102 | Корпуса | Напольные шкафы для промышленности | TS Система линейных шкафов TS8 | TS | [7 empty] | не подлежит | РОСС DE.АВ51.H00526 | 2018-03-11 | http://www.rittal.com/imf/none/65_319/ |  |  | TS ENCLOSURE COATED W. MPL W/O REAR PANEL (WHD 1200x1800x600)
| 8286510 | TS Шкаф 1200x1800x600 без МП | S | 1 | шт. | 799.71 | 2018-02-01 |  | 141 | 129.6 | 1520 | 1200 | 1800 | 600 | _A_032102 | Корпуса | Напольные шкафы для промышленности | TS Система линейных шкафов TS8 | TS |  |  |  | 4028177585454 |  |  |  | не подлежит | РОСС DE.АВ51.H00526 | 2018-03-11 | http://www.rittal.com/imf/none/65_319/ |  |  | TS SCHALTSCHRANK LA.O.MTPL.
| 8286511 | TS Шкаф 1200x1800x600 без МП, с задн.дв. | S | 1 | шт. | 1036.86 | 2018-02-01 |  | 150.2 | 141.6 | 1165 | 1200 | 1800 | 600 | _A_032102 | Корпуса | Напольные шкафы для промышленности | TS Система линейных шкафов TS8 | TS | [7 empty] | не подлежит | РОСС DE.АВ51.H00526 | 2018-03-11 | http://www.rittal.com/imf/none/65_319/ |  |  | TS SCHALTSCHRANK LA.O.MP
| 8286521 | TS Шкаф 1200x1800x600 с 2 МП и задн.дв. | S | 1 | шт. | 1181.66 | 2018-02-01 |  | 228 | 216.6 | 1520 | 1200 | 1800 | 600 | _A_032102 | Корпуса | Напольные шкафы для промышленности | TS Система линейных шкафов TS8 | TS | [7 empty] | не подлежит | РОСС DE.АВ51.H00526 | 2018-03-11 | http://www.rittal.com/imf/none/65_319/ |  |  | TS SCHALTSCHRANK LA.M2.MP
| 8406511 | TS Шкаф 400x2000x600 без МП, с задн.дв. | S | 1 | шт. | 417.31 | 2018-02-01 |  | 55 |  | 586.52 | 400 | 2000 | 600 | _A_032102 | Корпуса | Напольные шкафы для промышленности | TS Система линейных шкафов TS8 | TS |  |  |  | 4028177357273 |  |  |  | не подлежит | РОСС DE.АВ51.H00526 | 2018-03-11 | http://www.rittal.com/imf/none/65_319/ |  |  | TS SCHALTSCHRANK LA.O.MP
| 8604502 | TS Шкаф 600x2000x400 без двери | S | 1 | шт. | 477.98 | 2018-02-01 |  | 81 | 76.95 | 561.968 | 600 | 2000 | 400 | _A_032102 | Корпуса | Напольные шкафы для промышленности | TS Система линейных шкафов TS8 | TS | [7 empty] | не подлежит | РОСС DE.АВ51.H00526 | 2018-03-11 | http://www.rittal.com/imf/none/65_319/ |  |  | TS SCHALTSCHRANK LA.M.MP
| 8604510 | TS Шкаф 600x2000x400 без МП | S | 1 | шт. | 476.03 | 2018-02-01 |  | 80.5 | 78 | 600 | 600 | 2000 | 400 | _A_032102 | Корпуса | Напольные шкафы для промышленности | TS Система линейных шкафов TS8 | TS |  |  |  | 4028177420236 |  |  |  | не подлежит | РОСС DE.АВ51.H00526 | 2018-03-11 | http://www.rittal.com/imf/none/65_319/ |  |  | TS SCHALTSCHRANK LA.O.MTPL.
| 8604512 | TS Шкаф 600x2000x400 без МП и двери | S | 1 | шт. | 460.27 | 2018-02-01 |  | 64 | 61 | 710 | 600 | 2000 | 400 | _A_032102 | Корпуса | Напольные шкафы для промышленности | TS Система линейных шкафов TS8 | TS | [7 empty] | не подлежит | РОСС DE.АВ51.H00526 | 2018-03-11 | http://www.rittal.com/imf/none/65_319/ |  |  | TS SCHALTSCHRANK LA.O.MP
| 8604513 | TS Шкаф 600x2000x400 без МП и задн.ст. | V | 1 | шт. | 468.62 | 2018-02-01 |  | 96.2 | 95.6 | 1165 | 600 | 2000 | 400 | _A_032102 | Корпуса | Напольные шкафы для промышленности | TS Система линейных шкафов TS8 | TS | [7 empty] | не подлежит | РОСС DE.АВ51.H00526 | 2018-03-11 | http://www.rittal.com/imf/none/65_319/ |  |  | TS SCHALTSCHRANK LA.O.MP
| 8605501 | TS Шкаф 600x2000x500 с задн.дв. | S | 1 | шт. | 649.1 | 2018-02-01 |  | 101.3 | 96.23 | 710 | 600 | 2000 | 500 | _A_032102 | Корпуса | Напольные шкафы для промышленности | TS Система линейных шкафов TS8 | TS | [7 empty] | не подлежит | РОСС DE.АВ51.H00526 | 2018-03-11 | http://www.rittal.com/imf/none/65_319/ |  |  | TS SCHALTSCHRANK LA.M.MP
| 8605502 | TS Шкаф 600x2000x500 без двери | S | 1 | шт. | 488.26 | 2018-02-01 |  | 93 | 90 | 710 | 600 | 2000 | 500 | _A_032102 | Корпуса | Напольные шкафы для промышленности | TS Система линейных шкафов TS8 | TS |  |  |  | 4028177471627 |  |  |  | не подлежит | РОСС DE.АВ51.H00526 | 2018-03-11 | http://www.rittal.com/imf/none/65_319/ |  |  | TS SCHALTSCHRANK LA.M.VERZ.MP.
| 8605511 | TS Шкаф 600x2000x500 без МП, с задн.дв. | S | 1 | шт. | 596.47 | 2018-02-01 |  | 87 |  | 704.794 | 600 | 2000 | 500 | _A_032102 | Корпуса | Напольные шкафы для промышленности | TS Система линейных шкафов TS8 | TS | [7 empty] | не подлежит | РОСС DE.АВ51.H00526 | 2018-03-11 | http://www.rittal.com/imf/none/65_319/ |  |  | TS SCHALTSCHRANK LA.O.MP
| 8605512 | TS Шкаф 600x2000x500 без МП и двери | S | 1 | шт. | 481.38 | 2018-02-01 |  | 74 | 69.5 | 704.794 | 600 | 2000 | 500 | _A_032102 | Корпуса | Напольные шкафы для промышленности | TS Система линейных шкафов TS8 | TS | [7 empty] | не подлежит | РОСС DE.АВ51.H00526 | 2018-03-11 | http://www.rittal.com/imf/none/65_319/ |  |  | TS SCHALTSCHRANK LA.O.MP
| 8605513 | TS Шкаф 600x2000x500 без МП и задн.ст. | V | 1 | шт. | 483.9 | 2018-02-01 |  | 93 | 90 | 710 | 600 | 2000 | 500 | _A_032102 | Корпуса | Напольные шкафы для промышленности | TS Система линейных шкафов TS8 | TS | [7 empty] | не подлежит | РОСС DE.АВ51.H00526 | 2018-03-11 | http://www.rittal.com/imf/none/65_319/ |  |  | TS SCHALTSCHRANK LA.O.MP
| 8605515 | TS Шкаф 600x2000x500 без МП и вводн.пан. | S | 1 | шт. | 487.86 | 2018-02-01 |  | 80 | 79 | 710 | 600 | 2000 | 500 | _A_032102 | Корпуса | Напольные шкафы для промышленности | TS Система линейных шкафов TS8 | TS | [7 empty] | не подлежит | РОСС DE.АВ51.H00526 | 2018-03-11 | http://www.rittal.com/imf/none/65_319/ |  |  | TS SCHALTSCHRANK LA.O.MP
| 8605516 | TS Шкаф 600x2000x500 без МП, дв. и ст. | S | 1 | шт. | 478.87 | 2018-02-01 |  | 80 | 79 | 710 | 600 | 2000 | 500 | _A_032102 | Корпуса | Напольные шкафы для промышленности | TS Система линейных шкафов TS8 | TS | [7 empty] | не подлежит | РОСС DE.АВ51.H00526 | 2018-03-11 | http://www.rittal.com/imf/none/65_319/ |  |  | TS SCHALTSCHRANK LA.O.MP
| 8606501 | TS Шкаф 600x2000x600 с задн.дв. | S | 1 | шт. | 650.57 | 2018-02-01 |  | 123 | 115.9 | 883 | 600 | 2000 | 600 | _A_032102 | Корпуса | Напольные шкафы для промышленности | TS Система линейных шкафов TS8 | TS |  |  |  | 4028177480353 |  |  |  | не подлежит | РОСС DE.АВ51.H00526 | 2018-03-11 | http://www.rittal.com/imf/none/65_319/ |  |  | TS SCHALTSCHRANK LA.M.VERZ.MP.
| 8606502 | TS Шкаф 600x2000x600 без двери | V | 1 | шт. | 504.91 | 2018-02-01 |  | 78.7 | 73.9 | 883 | 600 | 2000 | 600 | _A_032102 | Корпуса | Напольные шкафы для промышленности | TS Система линейных шкафов TS8 | TS |  |  |  | 4028177443723 |  |  |  | не подлежит | РОСС DE.АВ51.H00526 | 2018-03-11 | http://www.rittal.com/imf/none/65_319/ |  |  | TS SCHALTSCHRANK LA.M.VERZ.MP.
| 8606503 | TS Шкаф 600x2000x600 без задн.ст. | S | 1 | шт. | 514.83 | 2018-02-01 |  | 104 | 98.8 | 883 | 600 | 2000 | 600 | _A_032102 | Корпуса | Напольные шкафы для промышленности | TS Система линейных шкафов TS8 | TS | [7 empty] | не подлежит | РОСС DE.АВ51.H00526 | 2018-03-11 | http://www.rittal.com/imf/none/65_319/ |  |  | TS SCHALTSCHRANK LA.M.MP
| 8606506 | TS Шкаф 600x2000x600 без дв. и задн.ст. | S | 1 | шт. | 498.84 | 2018-02-01 |  | 96.7 | 86.5 | 883 | 600 | 2000 | 600 | _A_032102 | Корпуса | Напольные шкафы для промышленности | TS Система линейных шкафов TS8 | TS | [7 empty] | не подлежит | РОСС DE.АВ51.H00526 | 2018-03-11 | http://www.rittal.com/imf/none/65_319/ |  |  | TS SCHALTSCHRANK LA.M.MP
| 8606507 | TS Шкаф 600x2000x600 без Д, ЗП и ввод.п. | S | 1 | шт. | 493.49 | 2018-02-01 |  | 55.377 | 43.977 | 883 | 600 | 2000 | 600 | _A_032102 | Корпуса | Напольные шкафы для промышленности | TS Система линейных шкафов TS8 | TS | [7 empty] | не подлежит | РОСС DE.АВ51.H00526 | 2018-03-11 | http://www.rittal.com/imf/none/65_319/ |  |  | TS SCHALTSCHRANK LA M MP
| 8606511 | TS Шкаф 600x2000x600 без МП, с задн.дв. | S | 1 | шт. | 641.28 | 2018-02-01 |  | 101.3 | 93.2 | 883 | 600 | 2000 | 600 | _A_032102 | Корпуса | Напольные шкафы для промышленности | TS Система линейных шкафов TS8 | TS |  |  |  | 4028177480360 |  |  |  | не подлежит | РОСС DE.АВ51.H00526 | 2018-03-11 | http://www.rittal.com/imf/none/65_319/ |  |  | TS SCHALTSCHRANK LA.O.MTPL.
| 8606512 | TS Шкаф 600x2000x600 без МП и двери | S | 1 | шт. | 397.92 | 2018-02-01 |  | 80.3 | 75.2 | 883 | 600 | 2000 | 600 | _A_032102 | Корпуса | Напольные шкафы для промышленности | TS Система линейных шкафов TS8 | TS |  | EC000261 |  | 4028177250437 |  |  |  | не подлежит | РОСС DE.АВ51.H00526 | 2018-03-11 | http://www.rittal.com/imf/none/65_319/ | 2014-04-30 | 8606500 | TS SCHALTSCHRANK LA.O.MTPL.
| 8606513 | TS Шкаф 600x2000x600 без МП и задн.ст. | S | 1 | шт. | 499.97 | 2018-02-01 |  | 80.3 | 75.2 | 883 | 600 | 2000 | 600 | _A_032102 | Корпуса | Напольные шкафы для промышленности | TS Система линейных шкафов TS8 | TS | [7 empty] | не подлежит | РОСС DE.АВ51.H00526 | 2018-03-11 | http://www.rittal.com/imf/none/65_319/ |  |  | TS SCHALTSCHRANK LA.O.MP
| 8606514 | TS Шкаф 600x2000x600 без МП и крыши | S | 1 | шт. | 501.04 | 2018-02-01 |  | 71.4 | 56.5 | 883 | 600 | 2000 | 600 | _A_032102 | Корпуса | Напольные шкафы для промышленности | TS Система линейных шкафов TS8 | TS | [7 empty] | не подлежит | РОСС DE.АВ51.H00526 | 2018-03-11 | http://www.rittal.com/imf/none/65_319/ |  |  | TS ENCLOSURE TEXTURE W/O MPW/O ROOF PLATE
| 8606516 | TS Шкаф 600x2000x600 без МП, дв. и ст. | S | 1 | шт. | 457.42 | 2018-02-01 |  | 80.3 | 75.2 | 837.774 | 600 | 2000 | 600 | _A_032102 | Корпуса | Напольные шкафы для промышленности | TS Система линейных шкафов TS8 | TS | [7 empty] | не подлежит | РОСС DE.АВ51.H00526 | 2018-03-11 | http://www.rittal.com/imf/none/65_319/ |  |  | TS SCHALTSCHRANK LA.O.MP
| 8606521 | TS Шкаф 600x2000x600 с 2 МП и задн.дв. | S | 1 | шт. | 751.19 | 2018-02-01 |  | 146.3 | 139.2 | 837.774 | 600 | 2000 | 600 | _A_032102 | Корпуса | Напольные шкафы для промышленности | TS Система линейных шкафов TS8 | TS | [7 empty] | не подлежит | РОСС DE.АВ51.H00526 | 2018-03-11 | http://www.rittal.com/imf/none/65_319/ |  |  | TS SCHALTSCHRANK LA.M2 MP
| 8606522 | TS Шкаф 600x2000x600 с 2 МП, без двери | S | 1 | шт. | 652.39 | 2018-02-01 |  | 146.3 | 139.2 | 833 | 600 | 2000 | 600 | _A_032102 | Корпуса | Напольные шкафы для промышленности | TS Система линейных шкафов TS8 | TS | [7 empty] | не подлежит | РОСС DE.АВ51.H00526 | 2018-03-11 | http://www.rittal.com/imf/none/65_319/ |  |  | TS SCHALTSCHRANK LA.M2 MP
| 8606526 | TS Шкаф 600x2000x600 с 2 МП, без Д и ЗП | S | 1 | шт. | 623.97 | 2018-02-01 |  | 99.6 | 89.3 | 833 | 600 | 2000 | 600 | _A_032102 | Корпуса | Напольные шкафы для промышленности | TS Система линейных шкафов TS8 | TS | [7 empty] | не подлежит | РОСС DE.АВ51.H00526 | 2018-03-11 | http://www.rittal.com/imf/none/65_319/ |  |  | TS SCHALTSCHRANK LA.M2 MP
| 8608501 | TS Шкаф 600x2000x800 с задн.дв. | S | 1 | шт. | 731.9 | 2018-02-01 |  | 132.6 | 128 | 1176 | 600 | 2000 | 800 | _A_032102 | Корпуса | Напольные шкафы для промышленности | TS Система линейных шкафов TS8 | TS | [7 empty] | не подлежит | РОСС DE.АВ51.H00526 | 2018-03-11 | http://www.rittal.com/imf/none/65_319/ |  |  | TS SCHALTSCHRANK LA.M.MP
| 8608502 | TS Шкаф 600x2000x800 без двери | S | 1 | шт. | 595.55 | 2018-02-01 |  | 98 | 96 | 1176 | 600 | 2000 | 800 | _A_032102 | Корпуса | Напольные шкафы для промышленности | TS Система линейных шкафов TS8 | TS | [7 empty] | не подлежит | РОСС DE.АВ51.H00526 | 2018-03-11 | http://www.rittal.com/imf/none/65_319/ |  |  | TS SCHALTSCHRANK LA.M.MP
| 8608510 | TS Шкаф 600x2000x800 без МП | S | 1 | шт. | 594.7 | 2018-02-01 |  | 100.3 | 95.285 | 1176 | 600 | 2000 | 800 | _A_032102 | Корпуса | Напольные шкафы для промышленности | TS Система линейных шкафов TS8 | TS |  |  |  | 4028177416727 |  |  |  | не подлежит | РОСС DE.АВ51.H00526 | 2018-03-11 | http://www.rittal.com/imf/none/65_319/ |  |  | TS SCHALTSCHRANK LA.O.MTPL.
| 8608511 | TS Шкаф 600x2000x800 без МП, с задн.дв. | S | 1 | шт. | 698.78 | 2018-02-01 |  | 102.6 | 97 | 1176 | 600 | 2000 | 800 | _A_032102 | Корпуса | Напольные шкафы для промышленности | TS Система линейных шкафов TS8 | TS |  |  |  | 4028177424883 |  |  |  | не подлежит | РОСС DE.АВ51.H00526 | 2018-03-11 | http://www.rittal.com/imf/none/65_319/ |  |  | TS SCHALTSCHRANK LA.O.MTPL.
| 8608512 | TS Шкаф 600x2000x800 без МП и двери | S | 1 | шт. | 584.41 | 2018-02-01 |  | 102.6 | 97 | 1077.174 | 600 | 2000 | 800 | _A_032102 | Корпуса | Напольные шкафы для промышленности | TS Система линейных шкафов TS8 | TS | [7 empty] | не подлежит | РОСС DE.АВ51.H00526 | 2018-03-11 | http://www.rittal.com/imf/none/65_319/ |  |  | TS SCHALTSCHRANK LA.O.MP
| 8608513 | TS Шкаф 600x2000x800 без МП и задн.ст. | S | 1 | шт. | 591.38 | 2018-02-01 |  | 65.6 | 62.3 | 1071.945 | 600 | 2000 | 800 | _A_032102 | Корпуса | Напольные шкафы для промышленности | TS Система линейных шкафов TS8 | TS | [7 empty] | не подлежит | РОСС DE.АВ51.H00526 | 2018-03-11 | http://www.rittal.com/imf/none/65_319/ |  |  | TS SCHALTSCHRANK LA.O.MP
| 8608515 | TS Шкаф 600x2000x800 без МП и вводн.пан. | S | 1 | шт. | 594.15 | 2018-02-01 |  | 48.8 | 45.8 | 1555.2 | 600 | 2000 | 800 | _A_032102 | Корпуса | Напольные шкафы для промышленности | TS Система линейных шкафов TS8 | TS | [7 empty] | не подлежит | РОСС DE.АВ51.H00526 | 2018-03-11 | http://www.rittal.com/imf/none/65_319/ |  |  | TS SCHALTSCHRANK LA.O.MP
| 8608516 | TS Шкаф 600x2000x800 без МП, дв. и ст. | S | 1 | шт. | 546.29 | 2018-02-01 |  | 102.6 | 97 | 1176 | 600 | 2000 | 800 | _A_032102 | Корпуса | Напольные шкафы для промышленности | TS Система линейных шкафов TS8 | TS |  |  |  | 4028177480377 |  |  |  | не подлежит | РОСС DE.АВ51.H00526 | 2018-03-11 | http://www.rittal.com/imf/none/65_319/ |  |  | TS SCHALTSCHRANK LA.O.MTPL.
| 8608518 | TS Шкаф 600x2000x800 без МП, Д, ЗП и кр. | S | 1 | шт. | 545.06 | 2018-02-01 |  | 100.3 | 95.285 | 1176 | 600 | 2000 | 800 | _A_032102 | Корпуса | Напольные шкафы для промышленности | TS Система линейных шкафов TS8 | TS | [7 empty] | не подлежит | РОСС DE.АВ51.H00526 | 2018-03-11 | http://www.rittal.com/imf/none/65_319/ |  |  | TS SCHRANKGER?ST LA.O.MP
| 8608521 | TS Шкаф 600x2000x800 с 2 МП и задн.дв. | S | 1 | шт. | 804.36 | 2018-02-01 |  | 158.6 | 153 | 1077.174 | 600 | 2000 | 800 | _A_032102 | Корпуса | Напольные шкафы для промышленности | TS Система линейных шкафов TS8 | TS | [7 empty] | не подлежит | РОСС DE.АВ51.H00526 | 2018-03-11 | http://www.rittal.com/imf/none/65_319/ |  |  | TS SCHALTSCHRANK LA.M2 VERZ.MP
| 8615513 | TS Шкаф 600x1200x500 без МП и задн.ст. | V | 1 | шт. | 433.77 | 2018-02-01 |  | 50 | 48 | 435.5 | 600 | 1200 | 500 | _A_032102 | Корпуса | Напольные шкафы для промышленности | TS Система линейных шкафов TS8 | TS | [7 empty] | не подлежит | РОСС DE.АВ51.H00526 | 2018-03-11 | http://www.rittal.com/imf/none/65_319/ |  |  | TS SCHALTSCHRANK LA.O.MP
| 8626501 | TS Шкаф 600x2200x600 с задн.дв. | V | 1 | шт. | 730.44 | 2018-02-01 |  | 127.4 | 125.8 | 963.1 | 600 | 2200 | 600 | _A_032102 | Корпуса | Напольные шкафы для промышленности | TS Система линейных шкафов TS8 | TS | [7 empty] | не подлежит | РОСС DE.АВ51.H00526 | 2018-03-11 | http://www.rittal.com/imf/none/65_319/ |  |  | TS SCHALTSCHRANK LA.M MP
| 8626502 | TS Шкаф 600x2200x600 без двери | V | 1 | шт. | 557.52 | 2018-02-01 |  | 93 | 88.35 | 963.1 | 600 | 2200 | 600 | _A_032102 | Корпуса | Напольные шкафы для промышленности | TS Система линейных шкафов TS8 | TS |  |  |  | 4028177579187 |  |  |  | не подлежит | РОСС DE.АВ51.H00526 | 2018-03-11 | http://www.rittal.com/imf/none/65_319/ |  |  | TS SCHALTSCHRANK LA.M.VERZ.MP.
| 8626507 | TS Шкаф 600x2200x600 без Д, ЗП и ввод.п. | S | 1 | шт. | 556.5 | 2018-02-01 |  | 93 | 88.35 | 849.524 | 600 | 2200 | 600 | _A_032102 | Корпуса | Напольные шкафы для промышленности | TS Система линейных шкафов TS8 | TS | [7 empty] | не подлежит | РОСС DE.АВ51.H00526 | 2018-03-11 | http://www.rittal.com/imf/none/65_319/ |  |  | TS SCHALTSCHRANK LA.M.MP
| 8626510 | TS Шкаф 600x2200x600 без МП | S | 1 | шт. | 558.69 | 2018-02-01 |  | 95.9 | 88.3 | 963.1 | 600 | 2200 | 600 | _A_032102 | Корпуса | Напольные шкафы для промышленности | TS Система линейных шкафов TS8 | TS |  |  |  | 4028177420250 |  |  |  | не подлежит | РОСС DE.АВ51.H00526 | 2018-03-11 | http://www.rittal.com/imf/none/65_319/ |  |  | TS SCHALTSCHRANK LA.O.MTPL.
| 8626511 | TS Шкаф 600х2200х600 без МП, с задн.дв. | S | 1 | шт. | 680.59 | 2018-02-01 |  | 92.4 | 86.8 | 963.1 | 600 | 2200 | 600 | _A_032102 | Корпуса | Напольные шкафы для промышленности | TS Система линейных шкафов TS8 | TS |  |  |  | 4028177442610 |  |  |  | не подлежит | РОСС DE.АВ51.H00526 | 2018-03-11 | http://www.rittal.com/imf/none/65_319/ |  |  | TS SCHALTSCHRANK LA.O.MTPL.
| 8626512 | TS Шкаф 600x2200x600 без МП и двери | S | 1 | шт. | 550.13 | 2018-02-01 |  | 55.5 | 52.1 | 963.1 | 600 | 2200 | 600 | _A_032102 | Корпуса | Напольные шкафы для промышленности | TS Система линейных шкафов TS8 | TS | [7 empty] | не подлежит | РОСС DE.АВ51.H00526 | 2018-03-11 | http://www.rittal.com/imf/none/65_319/ |  |  | TS SCHALTSCHRANK LA.O.MP
| 8626513 | TS Шкаф 600x2200x600 без МП и задн.ст. | S | 1 | шт. | 555.24 | 2018-02-01 |  | 92.4 | 86.8 | 849.524 | 600 | 2200 | 600 | _A_032102 | Корпуса | Напольные шкафы для промышленности | TS Система линейных шкафов TS8 | TS | [7 empty] | не подлежит | РОСС DE.АВ51.H00526 | 2018-03-11 | http://www.rittal.com/imf/none/65_319/ |  |  | TS SCHALTSCHRANK LA.O.MP
| 8626521 | TS Шкаф 600x2200x600 с 2 МП и задн.дв. | S | 1 | шт. | 807.32 | 2018-02-01 |  | 157.4 | 155.8 | 963.1 | 600 | 2200 | 600 | _A_032102 | Корпуса | Напольные шкафы для промышленности | TS Система линейных шкафов TS8 | TS | [7 empty] | не подлежит | РОСС DE.АВ51.H00526 | 2018-03-11 | http://www.rittal.com/imf/none/65_319/ |  |  | TS SCHALTSCHRANK LA.M2 MP
| 8626800 | TS Шкаф грунт. б/покраски 600x2200x600 | S | 1 | шт. | 588.59 | 2018-02-01 |  | 109.4 | 103.93 | 849.524 | 600 | 2200 | 600 | _A_032102 | Корпуса | Напольные шкафы для промышленности | TS Система линейных шкафов TS8 | TS | [7 empty] | не подлежит | РОСС DE.АВ51.H00526 | 2018-03-11 | http://www.rittal.com/imf/none/65_319/ |  |  | TS ENCLOSURE PRIMED W.MP
| 8645501 | TS Шкаф 600x1400x500 с задн.дв. | S | 1 | шт. | 548.62 | 2018-02-01 |  | 86 | 81.7 | 483.7 | 600 | 1400 | 500 | _A_032102 | Корпуса | Напольные шкафы для промышленности | TS Система линейных шкафов TS8 | TS | [7 empty] | не подлежит | РОСС DE.АВ51.H00526 | 2018-03-11 | http://www.rittal.com/imf/none/65_319/ |  |  | TS SCHALTSCHRANK LA.M.MP
| 8645502 | TS Шкаф 600x1400x500 без двери | S | 1 | шт. | 452.22 | 2018-02-01 |  | 86 | 81.7 | 483.7 | 600 | 1400 | 500 | _A_032102 | Корпуса | Напольные шкафы для промышленности | TS Система линейных шкафов TS8 | TS | [7 empty] | не подлежит | РОСС DE.АВ51.H00526 | 2018-03-11 | http://www.rittal.com/imf/none/65_319/ |  |  | TS SCHALTSCHRANK LA.M.MP
| 8645510 | TS Шкаф 600x1400x500 без МП | S | 1 | шт. | 452.96 | 2018-02-01 |  | 66 | 62.7 | 483.7 | 600 | 1400 | 500 | _A_032102 | Корпуса | Напольные шкафы для промышленности | TS Система линейных шкафов TS8 | TS | [7 empty] | не подлежит | РОСС DE.АВ51.H00526 | 2018-03-11 | http://www.rittal.com/imf/none/65_319/ |  |  | TS SCHALTSCHRANK LA.O.MP
| 8645511 | TS Шкаф 600x1400x500 без МП, с задн.дв. | S | 1 | шт. | 540.11 | 2018-02-01 |  | 86 | 81.7 | 483.7 | 600 | 1400 | 500 | _A_032102 | Корпуса | Напольные шкафы для промышленности | TS Система линейных шкафов TS8 | TS | [7 empty] | не подлежит | РОСС DE.АВ51.H00526 | 2018-03-11 | http://www.rittal.com/imf/none/65_319/ |  |  | TS SCHALTSCHRANK LA.O.MP
| 8645512 | TS Шкаф 600x1400x500 без МП и двери | S | 1 | шт. | 438.95 | 2018-02-01 |  | 86 | 81.7 | 483.7 | 600 | 1400 | 500 | _A_032102 | Корпуса | Напольные шкафы для промышленности | TS Система линейных шкафов TS8 | TS | [7 empty] | не подлежит | РОСС DE.АВ51.H00526 | 2018-03-11 | http://www.rittal.com/imf/none/65_319/ |  |  | TS SCHALTSCHRANK LA.O.MP
| 8645516 | TS Шкаф 600x1400x500 без МП, дв. и ст. | S | 1 | шт. | 436.61 | 2018-02-01 |  | 75 | 72 |  | 600 | 1400 | 500 | _A_032102 | Корпуса | Напольные шкафы для промышленности | TS Система линейных шкафов TS8 | TS | [7 empty] | не подлежит | РОСС DE.АВ51.H00526 | 2018-03-11 | http://www.rittal.com/imf/none/65_319/ |  |  | TS SCHALTSCHRANK LA O MP
| 8665501 | TS Шкаф 600x1600x500 с задн.дв. | S | 1 | шт. | 592.92 | 2018-02-01 |  | 93.8 | 90.3 | 532.332 | 600 | 1600 | 500 | _A_032102 | Корпуса | Напольные шкафы для промышленности | TS Система линейных шкафов TS8 | TS | [7 empty] | не подлежит | РОСС DE.АВ51.H00526 | 2018-03-11 | http://www.rittal.com/imf/none/65_319/ |  |  | TS SCHALTSCHRANK LA.M.MP
| 8665510 | TS Шкаф 600x1600x500 без МП | V | 1 | шт. | 457.47 | 2018-02-01 |  | 81.8 | 79.11 | 581 | 600 | 1600 | 500 | _A_032102 | Корпуса | Напольные шкафы для промышленности | TS Система линейных шкафов TS8 | TS | [7 empty] | не подлежит | РОСС DE.АВ51.H00526 | 2018-03-11 | http://www.rittal.com/imf/none/65_319/ |  |  | TS SCHALTSCHRANK LA.O.MP
| 8684501 | TS Шкаф 600x1800x400 с задн.дв. | S | 1 | шт. | 578.14 | 2018-02-01 |  | 94.735 | 84.3 | 503.874 | 600 | 1800 | 400 | _A_032102 | Корпуса | Напольные шкафы для промышленности | TS Система линейных шкафов TS8 | TS | [7 empty] | не подлежит | РОСС DE.АВ51.H00526 | 2018-03-11 | http://www.rittal.com/imf/none/65_319/ |  |  | TS SCHALTSCHRANK LA.M.MP
| 8684502 | TS Шкаф 600x1800x400 без двери | S | 1 | шт. | 450.8 | 2018-02-01 |  | 84.3 | 80 | 503.874 | 600 | 1800 | 400 | _A_032102 | Корпуса | Напольные шкафы для промышленности | TS Система линейных шкафов TS8 | TS | [7 empty] | не подлежит | РОСС DE.АВ51.H00526 | 2018-03-11 | http://www.rittal.com/imf/none/65_319/ |  |  | TS SCHALTSCHRANK LA.M.MP
| 8684510 | TS Шкаф 600x1800x400 без МП | S | 1 | шт. | 440.75 | 2018-02-01 |  | 76.4 | 70.3 | 542 | 600 | 1800 | 400 | _A_032102 | Корпуса | Напольные шкафы для промышленности | TS Система линейных шкафов TS8 | TS |  |  |  | 4028177420274 |  |  |  | не подлежит | РОСС DE.АВ51.H00526 | 2018-03-11 | http://www.rittal.com/imf/none/65_319/ |  |  | TS SCHALTSCHRANK LA.O.MTPL.
| 8684512 | TS Шкаф 600x1800x400 без МП и двери | V | 1 | шт. | 433.77 | 2018-02-01 |  | 76.4 | 70.3 | 542 | 600 | 1800 | 400 | _A_032102 | Корпуса | Напольные шкафы для промышленности | TS Система линейных шкафов TS8 | TS | [7 empty] | не подлежит | РОСС DE.АВ51.H00526 | 2018-03-11 | http://www.rittal.com/imf/none/65_319/ |  |  | TS SCHALTSCHRANK LA.O.MP
| 8684513 | TS Шкаф 600x1800x400 без МП и задн.ст. | S | 1 | шт. | 438.34 | 2018-02-01 |  | 76.4 | 70.3 | 542 | 600 | 1800 | 400 | _A_032102 | Корпуса | Напольные шкафы для промышленности | TS Система линейных шкафов TS8 | TS | [7 empty] | не подлежит | РОСС DE.АВ51.H00526 | 2018-03-11 | http://www.rittal.com/imf/none/65_319/ |  |  | TS SCHALTSCHRANK LA.O.MP
| 8685502 | TS Шкаф 600x1800x500 без двери | S | 1 | шт. | 485.21 | 2018-02-01 |  | 74.5 | 70.775 | 601.338 | 600 | 1800 | 500 | _A_032102 | Корпуса | Напольные шкафы для промышленности | TS Система линейных шкафов TS8 | TS | [7 empty] | не подлежит | РОСС DE.АВ51.H00526 | 2018-03-11 | http://www.rittal.com/imf/none/65_319/ |  |  | TS SCHALTSCHRANK LA.M.MP
| 8685503 | TS Шкаф 600x1800x500 без задн.ст. | S | 1 | шт. | 492.23 | 2018-02-01 |  | 74.5 | 70.775 | 690 | 600 | 1800 | 500 | _A_032102 | Корпуса | Напольные шкафы для промышленности | TS Система линейных шкафов TS8 | TS | [7 empty] | не подлежит | РОСС DE.АВ51.H00526 | 2018-03-11 | http://www.rittal.com/imf/none/65_319/ |  |  | TS SCHALTSCHRANK LA.M.MP
| 8685510 | TS Шкаф 600x1800x500 без МП | S | 1 | шт. | 481.99 | 2018-02-01 |  | 79.5 | 73.3 | 690 | 600 | 1800 | 500 | _A_032102 | Корпуса | Напольные шкафы для промышленности | TS Система линейных шкафов TS8 | TS |  |  |  | 4028177420281 |  |  |  | не подлежит | РОСС DE.АВ51.H00526 | 2018-03-11 | http://www.rittal.com/imf/none/65_319/ |  |  | TS SCHALTSCHRANK LA.O.MTPL.
| 8685511 | TS Шкаф 600x1800x500 без МП, с задн.дв. | S | 1 | шт. | 595.16 | 2018-02-01 |  | 74.8 | 71.2 | 607.91 | 600 | 1800 | 500 | _A_032102 | Корпуса | Напольные шкафы для промышленности | TS Система линейных шкафов TS8 | TS | [7 empty] | не подлежит | РОСС DE.АВ51.H00526 | 2018-03-11 | http://www.rittal.com/imf/none/65_319/ |  |  | TS SCHALTSCHRANK LA.O.MP
| 8685512 | TS Шкаф 600x1800x500 без МП и двери | V | 1 | шт. | 474 | 2018-02-01 |  | 67.5 | 65.3 | 601.338 | 600 | 1800 | 500 | _A_032102 | Корпуса | Напольные шкафы для промышленности | TS Система линейных шкафов TS8 | TS | [7 empty] | не подлежит | РОСС DE.АВ51.H00526 | 2018-03-11 | http://www.rittal.com/imf/none/65_319/ |  |  | TS SCHALTSCHRANK LA.O.MP
| 8685515 | TS Шкаф 600x1800x500 без МП и вводн.пан. | S | 1 | шт. | 479.93 | 2018-02-01 |  | 73.5 | 67.3 | 690 | 600 | 1800 | 500 | _A_032102 | Корпуса | Напольные шкафы для промышленности | TS Система линейных шкафов TS8 | TS | [7 empty] | не подлежит | РОСС DE.АВ51.H00526 | 2018-03-11 | http://www.rittal.com/imf/none/65_319/ |  |  | TS SCHALTSCHRANK LA.O.MP
| 8686501 | TS Шкаф 600x1800x600 с задн.дв. | S | 1 | шт. | 653.55 | 2018-02-01 |  | 102 | 96.9 | 765 | 600 | 1800 | 600 | _A_032102 | Корпуса | Напольные шкафы для промышленности | TS Система линейных шкафов TS8 | TS | [7 empty] | не подлежит | РОСС DE.АВ51.H00526 | 2018-03-11 | http://www.rittal.com/imf/none/65_319/ |  |  | TS SCHALTSCHRANK LA.M.MP
| 8686502 | TS Шкаф 600x1800x600 без двери | S | 1 | шт. | 490.82 | 2018-02-01 |  | 75.4 | 72.8 | 765 | 600 | 1800 | 600 | _A_032102 | Корпуса | Напольные шкафы для промышленности | TS Система линейных шкафов TS8 | TS | [7 empty] | не подлежит | РОСС DE.АВ51.H00526 | 2018-03-11 | http://www.rittal.com/imf/none/65_319/ |  |  | TS SCHALTSCHRANK LA.M.MP
| 8686506 | TS Шкаф 600x1800x600 без дв. и задн.ст. | S | 1 | шт. | 489.69 | 2018-02-01 |  | 102 | 96.9 | 765 | 600 | 1800 | 600 | _A_032102 | Корпуса | Напольные шкафы для промышленности | TS Система линейных шкафов TS8 | TS | [7 empty] | не подлежит | РОСС DE.АВ51.H00526 | 2018-03-11 | http://www.rittal.com/imf/none/65_319/ |  |  | TS SCHALTSCHRANK LA.M.MP
| 8686510 | TS Шкаф 600х1800х600 без МП | S | 1 | шт. | 484.43 | 2018-02-01 |  | 85.5 | 79.25 | 765 | 600 | 1800 | 600 | _A_032102 | Корпуса | Напольные шкафы для промышленности | TS Система линейных шкафов TS8 | TS |  |  |  | 4028177420298 |  |  |  | не подлежит | РОСС DE.АВ51.H00526 | 2018-03-11 | http://www.rittal.com/imf/none/65_319/ |  |  | TS SCHALTSCHRANK LA.O.MTPL.
| 8686511 | TS Шкаф 600x1800x600 без МП, с задн.дв. | S | 1 | шт. | 643.21 | 2018-02-01 |  | 86 | 81 | 710.892 | 600 | 1800 | 600 | _A_032102 | Корпуса | Напольные шкафы для промышленности | TS Система линейных шкафов TS8 | TS | [7 empty] | не подлежит | РОСС DE.АВ51.H00526 | 2018-03-11 | http://www.rittal.com/imf/none/65_319/ |  |  | TS SCHALTSCHRANK LA.O.MP
| 8686512 | TS Шкаф 600x1800x600 без МП и двери | S | 1 | шт. | 481.49 | 2018-02-01 |  | 50.4 | 47.8 | 722.61 | 600 | 1800 | 600 | _A_032102 | Корпуса | Напольные шкафы для промышленности | TS Система линейных шкафов TS8 | TS | [7 empty] | не подлежит | РОСС DE.АВ51.H00526 | 2018-03-11 | http://www.rittal.com/imf/none/65_319/ |  |  | TS SCHALTSCHRANK LA.O.MP
| 8686513 | TS Шкаф 600x1800x600 без МП и задн.ст. | S | 1 | шт. | 483.15 | 2018-02-01 |  | 50.4 | 47.8 | 722.61 | 600 | 1800 | 600 | _A_032102 | Корпуса | Напольные шкафы для промышленности | TS Система линейных шкафов TS8 | TS | [7 empty] | не подлежит | РОСС DE.АВ51.H00526 | 2018-03-11 | http://www.rittal.com/imf/none/65_319/ |  |  | TS SCHALTSCHRANK LA.O.MP
| 8686516 | TS Шкаф 600x1800x600 без МП, дв. и ст. | S | 1 | шт. | 477.54 | 2018-02-01 |  | 50.4 | 47.8 | 765 | 600 | 1800 | 600 | _A_032102 | Корпуса | Напольные шкафы для промышленности | TS Система линейных шкафов TS8 | TS | [7 empty] | не подлежит | РОСС DE.АВ51.H00526 | 2018-03-11 | http://www.rittal.com/imf/none/65_319/ |  |  | TS SCHALTSCHRANK LA.O.MP
| 8686521 | TS Шкаф 600x1800x600 с 2 МП и задн.дв. | S | 1 | шт. | 717.13 | 2018-02-01 |  | 127 | 120.65 | 765 | 600 | 1800 | 600 | _A_032102 | Корпуса | Напольные шкафы для промышленности | TS Система линейных шкафов TS8 | TS | [7 empty] | не подлежит | РОСС DE.АВ51.H00526 | 2018-03-11 | http://www.rittal.com/imf/none/65_319/ |  |  | TS SCHALTSCHRANK LA.M2 MP
| 8686526 | TS Шкаф 600x1800x600 с 2 МП, без Д и ЗП | S | 1 | шт. | 569.35 | 2018-02-01 |  | 127 | 120.65 | 765 | 600 | 1800 | 600 | _A_032102 | Корпуса | Напольные шкафы для промышленности | TS Система линейных шкафов TS8 | TS | [7 empty] | не подлежит | РОСС DE.АВ51.H00526 | 2018-03-11 | http://www.rittal.com/imf/none/65_319/ |  |  | TS SCHALTSCHRANK LA.M2 MP
| 8804501 | TS Шкаф 800x2000x400 с задн.дв. | V | 1 | шт. | 674.24 | 2018-02-01 |  | 130 | 130 | 774 | 800 | 2000 | 400 | _A_032102 | Корпуса | Напольные шкафы для промышленности | TS Система линейных шкафов TS8 | TS | [7 empty] | не подлежит | РОСС DE.АВ51.H00526 | 2018-03-11 | http://www.rittal.com/imf/none/65_319/ |  |  | TS SCHALTSCHRANK LA.M.MP
| 8804502 | TS Шкаф 800х2000х400 без двери | S | 1 | шт. | 501.68 | 2018-02-01 |  | 101.36 | 96.292 | 774 | 800 | 2000 | 400 | _A_032102 | Корпуса | Напольные шкафы для промышленности | TS Система линейных шкафов TS8 | TS |  |  |  | 4028177499126 |  |  |  | не подлежит | РОСС DE.АВ51.H00526 | 2018-03-11 | http://www.rittal.com/imf/none/65_319/ |  |  | TS SCHALTSCHRANK LA.M.VERZ.MP.
| 8804503 | TS Шкаф 800x2000x400 без задн.ст. | S | 1 | шт. | 512.17 | 2018-02-01 |  | 104.36 | 99.142 | 774 | 800 | 2000 | 400 | _A_032102 | Корпуса | Напольные шкафы для промышленности | TS Система линейных шкафов TS8 | TS | [7 empty] | не подлежит | РОСС DE.АВ51.H00526 | 2018-03-11 | http://www.rittal.com/imf/none/65_319/ |  |  | TS SCHALTSCHRANK LA.M.MP
| 8804510 | TS Шкаф 800x2000x400 без МП | S | 1 | шт. | 500.34 | 2018-02-01 |  | 100.2 | 94 | 774 | 800 | 2000 | 400 | _A_032102 | Корпуса | Напольные шкафы для промышленности | TS Система линейных шкафов TS8 | TS |  |  |  | 4028177420304 |  |  |  | не подлежит | РОСС DE.АВ51.H00526 | 2018-03-11 | http://www.rittal.com/imf/none/65_319/ |  |  | TS SCHALTSCHRANK LA.O.MTPL.
| 8804512 | TS Шкаф 800x2000x400 без МП и двери | S | 1 | шт. | 488.02 | 2018-02-01 |  | 70 | 66.5 | 777.032 | 800 | 2000 | 400 | _A_032102 | Корпуса | Напольные шкафы для промышленности | TS Система линейных шкафов TS8 | TS | [7 empty] | не подлежит | РОСС DE.АВ51.H00526 | 2018-03-11 | http://www.rittal.com/imf/none/65_319/ |  |  | TS SCHALTSCHRANK LA.O.MP
| 8804513 | TS Шкаф 800x2000x400 без МП и задн.ст. | S | 1 | шт. | 491.82 | 2018-02-01 |  | 80.6 | 74.4 | 774 | 800 | 2000 | 400 | _A_032102 | Корпуса | Напольные шкафы для промышленности | TS Система линейных шкафов TS8 | TS | [7 empty] | не подлежит | РОСС DE.АВ51.H00526 | 2018-03-11 | http://www.rittal.com/imf/none/65_319/ |  |  | TS SCHALTSCHRANK LA.O.MP
| 8804514 | TS Шкаф 800x2000x400 без МП и крыши | S | 1 | шт. | 498.41 | 2018-02-01 |  | 85.5 | 77.642 | 777.032 | 800 | 2000 | 400 | _A_032102 | Корпуса | Напольные шкафы для промышленности | TS Система линейных шкафов TS8 | TS | [7 empty] | не подлежит | РОСС DE.АВ51.H00526 | 2018-03-11 | http://www.rittal.com/imf/none/65_319/ |  |  | TS SCHALTSCHRANK LA O MP
| 8804516 | TS Шкаф 800x2000x400 без МП, дв. и ст. | S | 1 | шт. | 484.26 | 2018-02-01 |  | 52 | 49.4 | 774 | 800 | 2000 | 400 | _A_032102 | Корпуса | Напольные шкафы для промышленности | TS Система линейных шкафов TS8 | TS | [7 empty] | не подлежит | РОСС DE.АВ51.H00526 | 2018-03-11 | http://www.rittal.com/imf/none/65_319/ |  |  | TS SCHALTSCHRANK LA.O.MP
| 8804520 | TS Шкаф 800x2000x400 с 2 МП | S | 1 | шт. | 610.33 | 2018-02-01 |  | 157.5 | 154.358 | 774 | 800 | 2000 | 400 | _A_032102 | Корпуса | Напольные шкафы для промышленности | TS Система линейных шкафов TS8 | TS | [7 empty] | не подлежит | РОСС DE.АВ51.H00526 | 2018-03-11 | http://www.rittal.com/imf/none/65_319/ |  |  | TS SCHALTSCHRANK LA M 2 VERZ MP
| 8805501 | TS Шкаф 800x2000x500 с задн.дв. | S | 1 | шт. | 699.38 | 2018-02-01 |  | 122.6 | 114.2 | 969 | 800 | 2000 | 500 | _A_032102 | Корпуса | Напольные шкафы для промышленности | TS Система линейных шкафов TS8 | TS | [7 empty] | не подлежит | РОСС DE.АВ51.H00526 | 2018-03-11 | http://www.rittal.com/imf/none/65_319/ |  |  | TS SCHALTSCHRANK LA.M.MP
| 8805502 | TS Шкаф 800x2000x500 без двери | S | 1 | шт. | 516.04 | 2018-02-01 |  | 122.6 | 114.2 | 969 | 800 | 2000 | 500 | _A_032102 | Корпуса | Напольные шкафы для промышленности | TS Система линейных шкафов TS8 | TS |  |  |  | 4028177299870 |  |  |  | не подлежит | РОСС DE.АВ51.H00526 | 2018-03-11 | http://www.rittal.com/imf/none/65_319/ |  |  | TS SCHALTSCHRANK LA.M.VERZ.MP.
| 8805503 | TS Шкаф 800x2000x500 без задн.ст. | S | 1 | шт. | 534.83 | 2018-02-01 |  | 122.6 | 114.2 | 969 | 800 | 2000 | 500 | _A_032102 | Корпуса | Напольные шкафы для промышленности | TS Система линейных шкафов TS8 | TS | [7 empty] | не подлежит | РОСС DE.АВ51.H00526 | 2018-03-11 | http://www.rittal.com/imf/none/65_319/ |  |  | TS SCHALTSCHRANK LA.M.MP
| 8805512 | TS Шкаф 800x2000x500 без МП и двери | S | 1 | шт. | 510.58 | 2018-02-01 |  | 78.6 | 70.2 | 895.276 | 800 | 2000 | 500 | _A_032102 | Корпуса | Напольные шкафы для промышленности | TS Система линейных шкафов TS8 | TS | [7 empty] | не подлежит | РОСС DE.АВ51.H00526 | 2018-03-11 | http://www.rittal.com/imf/none/65_319/ |  |  | TS SCHALTSCHRANK LA.O.MP
| 8805513 | TS Шкаф 800x2000x500 без МП и задн.ст. | S | 1 | шт. | 514.23 | 2018-02-01 |  | 84.6 | 78.2 | 969 | 800 | 2000 | 500 | _A_032102 | Корпуса | Напольные шкафы для промышленности | TS Система линейных шкафов TS8 | TS | [7 empty] | не подлежит | РОСС DE.АВ51.H00526 | 2018-03-11 | http://www.rittal.com/imf/none/65_319/ |  |  | TS SCHALTSCHRANK LA.O.MP
| 8805515 | TS Шкаф 800x2000x500 без МП и вводн.пан. | V | 1 | шт. | 513.99 | 2018-02-01 |  | 98.6 | 90.2 | 895.276 | 800 | 2000 | 500 | _A_032102 | Корпуса | Напольные шкафы для промышленности | TS Система линейных шкафов TS8 | TS | [7 empty] | не подлежит | РОСС DE.АВ51.H00526 | 2018-03-11 | http://www.rittal.com/imf/none/65_319/ |  |  | TS SCHALTSCHRANK LA.O.MP
| 8805516 | TS Шкаф 800x2000x500 без МП, дв. и ст. | V | 1 | шт. | 501.28 | 2018-02-01 |  | 60 | 58.2 | 969 | 800 | 2000 | 500 | _A_032102 | Корпуса | Напольные шкафы для промышленности | TS Система линейных шкафов TS8 | TS |  |  |  | 4028177480407 |  |  |  | не подлежит | РОСС DE.АВ51.H00526 | 2018-03-11 | http://www.rittal.com/imf/none/65_319/ |  |  | TS SCHALTSCHRANK LA.O.MTPL.
| 8805521 | TS Шкаф 800x2000x500 с 2 МП и задн.дв. | S | 1 | шт. | 789.92 | 2018-02-01 |  | 188.2 | 178.6 | 1165 | 800 | 2000 | 500 | _A_032102 | Корпуса | Напольные шкафы для промышленности | TS Система линейных шкафов TS8 | TS | [7 empty] | не подлежит | РОСС DE.АВ51.H00526 | 2018-03-11 | http://www.rittal.com/imf/none/65_319/ |  |  | TS SCHALTSCHRANK LA.M2 MP
| 8806501 | TS Шкаф 800x2000x600 с задн.дв. | S | 1 | шт. | 650.7 | 2018-02-01 |  | 150.2 | 141.6 | 1165 | 800 | 2000 | 600 | _A_032102 | Корпуса | Напольные шкафы для промышленности | TS Система линейных шкафов TS8 | TS |  |  |  | 4028177480414 |  |  |  | не подлежит | РОСС DE.АВ51.H00526 | 2018-03-11 | http://www.rittal.com/imf/none/65_319/ |  |  | TS SCHALTSCHRANK LA.M.VERZ.MP.
| 8806503 | TS Шкаф 800х2000х600 без задн.ст. | S | 1 | шт. | 547.93 | 2018-02-01 |  | 125.2 | 116.6 | 1165 | 800 | 2000 | 600 | _A_032102 | Корпуса | Напольные шкафы для промышленности | TS Система линейных шкафов TS8 | TS |  |  |  | 4028177480520 |  |  |  | не подлежит | РОСС DE.АВ51.H00526 | 2018-03-11 | http://www.rittal.com/imf/none/65_319/ |  |  | TS SCHALTSCHRANK LA.M.VERZ.MP.
| 8806504 | TS Шкаф 800х2000х600 без крыши | S | 1 | шт. | 549.02 | 2018-02-01 |  | 124.8 | 118.275 | 1165 | 800 | 2000 | 600 | _A_032102 | Корпуса | Напольные шкафы для промышленности | TS Система линейных шкафов TS8 | TS | [7 empty] | не подлежит | РОСС DE.АВ51.H00526 | 2018-03-11 | http://www.rittal.com/imf/none/65_319/ |  |  | TS ENCLOSURE PAINTED W.MP
| 8806506 | TS Шкаф 800x2000x600 без дв. и задн.ст. | S | 1 | шт. | 533.89 | 2018-02-01 |  | 125.2 | 116.6 | 1165 | 800 | 2000 | 600 | _A_032102 | Корпуса | Напольные шкафы для промышленности | TS Система линейных шкафов TS8 | TS | [7 empty] | не подлежит | РОСС DE.АВ51.H00526 | 2018-03-11 | http://www.rittal.com/imf/none/65_319/ |  |  | TS SCHALTSCHRANK LA.M.MP
| 8806507 | TS Шкаф 800x2000x600 без Д, ЗП и ввод.п. | S | 1 | шт. | 532.53 | 2018-02-01 |  | 71.956 | 66.827 | 1165 | 800 | 2000 | 600 | _A_032102 | Корпуса | Напольные шкафы для промышленности | TS Система линейных шкафов TS8 | TS | [7 empty] | не подлежит | РОСС DE.АВ51.H00526 | 2018-03-11 | http://www.rittal.com/imf/none/65_319/ |  |  | TS SCHALTSCHRANK LA.M.MP
| 8806511 | TS Шкаф 800x2000x600 без МП, с задн.дв. | S | 1 | шт. | 639.42 | 2018-02-01 |  | 116.2 | 107.6 | 1165 | 800 | 2000 | 600 | _A_032102 | Корпуса | Напольные шкафы для промышленности | TS Система линейных шкафов TS8 | TS |  |  |  | 4028177423480 |  |  |  | не подлежит | РОСС DE.АВ51.H00526 | 2018-03-11 | http://www.rittal.com/imf/none/65_319/ |  |  | TS SCHALTSCHRANK LA.O.MTPL.
| 8806512 | TS Шкаф 800x2000x600 без МП и двери | S | 1 | шт. | 422.96 | 2018-02-01 |  | 93 | 88 | 1165 | 800 | 2000 | 600 | _A_032102 | Корпуса | Напольные шкафы для промышленности | TS Система линейных шкафов TS8 | TS |  | EC000261 |  | 4028177250444 |  |  |  | не подлежит | РОСС DE.АВ51.H00526 | 2018-03-11 | http://www.rittal.com/imf/none/65_319/ | 2014-04-30 | 8806500 | TS SCHALTSCHRANK LA.O.MTPL.
| 8806513 | TS Шкаф 800x2000x600 без МП и задн.ст. | S | 1 | шт. | 527.41 | 2018-02-01 |  | 96.2 | 95.6 | 1064.196 | 800 | 2000 | 600 | _A_032102 | Корпуса | Напольные шкафы для промышленности | TS Система линейных шкафов TS8 | TS | [7 empty] | не подлежит | РОСС DE.АВ51.H00526 | 2018-03-11 | http://www.rittal.com/imf/none/65_319/ |  |  | TS SCHALTSCHRANK LA.O.MP
| 8806515 | TS Шкаф 800x2000x600 без МП и вводн.пан. | S | 1 | шт. | 534.02 | 2018-02-01 |  | 85.6 | 81.32 | 1165 | 800 | 2000 | 600 | _A_032102 | Корпуса | Напольные шкафы для промышленности | TS Система линейных шкафов TS8 | TS | [7 empty] | не подлежит | РОСС DE.АВ51.H00526 | 2018-03-11 | http://www.rittal.com/imf/none/65_319/ |  |  | TS SCHALTSCHRANK LA.O.MP
| 8806516 | TS Шкаф 800x2000x600 без МП, дв. и ст. | S | 1 | шт. | 477.32 | 2018-02-01 |  | 65 | 63 | 1165 | 800 | 2000 | 600 | _A_032102 | Корпуса | Напольные шкафы для промышленности | TS Система линейных шкафов TS8 | TS |  |  |  | 4028177480421 |  |  |  | не подлежит | РОСС DE.АВ51.H00526 | 2018-03-11 | http://www.rittal.com/imf/none/65_319/ |  |  | TS SCHALTSCHRANK LA.O.MTPL.
| 8806517 | TS Шкаф 800х2000х600 без МП, Д, ЗП, вв.п | S | 1 | шт. | 508.95 | 2018-02-01 |  | 65 | 63 | 1165 | 800 | 2000 | 600 | _A_032102 | Корпуса | Напольные шкафы для промышленности | TS Система линейных шкафов TS8 | TS |  |  |  | 4028177650916 |  |  |  | не подлежит | РОСС DE.АВ51.H00526 | 2018-03-11 | http://www.rittal.com/imf/none/65_319/ |  |  | TS ENCLOSURE PAINTED W/O MP W/O DOOR, W/O REAR PANEL,W/O CABLE PLATE
| 8806518 | TS Шкаф 800x2000x600 без МП, Д, ЗП и кр. | S | 1 | шт. | 507.64 | 2018-02-01 |  | 98.5 | 92.5 | 1165 | 800 | 2000 | 600 | _A_032102 | Корпуса | Напольные шкафы для промышленности | TS Система линейных шкафов TS8 | TS | [7 empty] | не подлежит | РОСС DE.АВ51.H00526 | 2018-03-11 | http://www.rittal.com/imf/none/65_319/ |  |  | TS SCHRANKGER?ST LA.O.MP
| 8806521 | TS Шкаф 800x2000x600 с 2 МП и задн.дв. | S | 1 | шт. | 800.83 | 2018-02-01 |  | 188.2 | 178.6 | 1064.196 | 800 | 2000 | 600 | _A_032102 | Корпуса | Напольные шкафы для промышленности | TS Система линейных шкафов TS8 | TS | [7 empty] | не подлежит | РОСС DE.АВ51.H00526 | 2018-03-11 | http://www.rittal.com/imf/none/65_319/ |  |  | TS SCHALTSCHRANK LA.M2 MP
| 8806523 | TS Шкаф 800x2000x600 с 2 МП, без зад.ст. | S | 1 | шт. | 664.73 | 2018-02-01 |  | 188.2 | 178.6 | 1064.196 | 800 | 2000 | 600 | _A_032102 | Корпуса | Напольные шкафы для промышленности | TS Система линейных шкафов TS8 | TS | [7 empty] | не подлежит | РОСС DE.АВ51.H00526 | 2018-03-11 | http://www.rittal.com/imf/none/65_319/ |  |  | TS SCHALTSCHRANK LA.M2 MP
| 8806526 | TS Шкаф 800x2000x600 с 2 МП, без Д и ЗП | S | 1 | шт. | 647.89 | 2018-02-01 |  | 116.2 | 107.6 | 1165 | 800 | 2000 | 600 | _A_032102 | Корпуса | Напольные шкафы для промышленности | TS Система линейных шкафов TS8 | TS | [7 empty] | не подлежит | РОСС DE.АВ51.H00526 | 2018-03-11 | http://www.rittal.com/imf/none/65_319/ |  |  | TS SCHALTSCHRANK LA.M2 MP
| 8808501 | TS Шкаф 800x2000x800 с задн.дв. | S | 1 | шт. | 816.19 | 2018-02-01 |  | 143 | 135.85 | 1555.2 | 800 | 2000 | 800 | _A_032102 | Корпуса | Напольные шкафы для промышленности | TS Система линейных шкафов TS8 | TS |  |  |  | 4028177480438 |  |  |  | не подлежит | РОСС DE.АВ51.H00526 | 2018-03-11 | http://www.rittal.com/imf/none/65_319/ |  |  | TS SCHALTSCHRANK LA.M.VERZ.MP.
| 8808502 | TS Шкаф 800x2000x800 без двери | S | 1 | шт. | 602.54 | 2018-02-01 |  | 108 | 102.6 | 1555.2 | 800 | 2000 | 800 | _A_032102 | Корпуса | Напольные шкафы для промышленности | TS Система линейных шкафов TS8 | TS |  |  |  | 4028177433816 |  |  |  | не подлежит | РОСС DE.АВ51.H00526 | 2018-03-11 | http://www.rittal.com/imf/none/65_319/ |  |  | TS SCHALTSCHRANK LA.M.VERZ.MP.
| 8808503 | TS Шкаф 800x2000x800 без задн.ст. | V | 1 | шт. | 613.54 | 2018-02-01 |  | 112 | 106.4 | 1555.2 | 800 | 2000 | 800 | _A_032102 | Корпуса | Напольные шкафы для промышленности | TS Система линейных шкафов TS8 | TS | [7 empty] | не подлежит | РОСС DE.АВ51.H00526 | 2018-03-11 | http://www.rittal.com/imf/none/65_319/ |  |  | TS SCHALTSCHRANK LA.M.MP
| 8808506 | TS Шкаф 800x2000x800 без дв. и задн.ст. | S | 1 | шт. | 597.54 | 2018-02-01 |  | 112 | 106.4 | 1384.938 | 800 | 2000 | 800 | _A_032102 | Корпуса | Напольные шкафы для промышленности | TS Система линейных шкафов TS8 | TS | [7 empty] | не подлежит | РОСС DE.АВ51.H00526 | 2018-03-11 | http://www.rittal.com/imf/none/65_319/ |  |  | TS SCHALTSCHRANK LA.M.MP
| 8808512 | TS Шкаф 800x2000x800 без МП и двери | S | 1 | шт. | 590.12 | 2018-02-01 |  | 67.2 | 63.1 | 1384.938 | 800 | 2000 | 800 | _A_032102 | Корпуса | Напольные шкафы для промышленности | TS Система линейных шкафов TS8 | TS | [7 empty] | не подлежит | РОСС DE.АВ51.H00526 | 2018-03-11 | http://www.rittal.com/imf/none/65_319/ |  |  | TS SCHALTSCHRANK LA.O.MP
| 8808513 | TS Шкаф 800x2000x800 без МП и задн.ст. | S | 1 | шт. | 596.77 | 2018-02-01 |  | 113.6 | 108.3 | 1384.938 | 800 | 2000 | 800 | _A_032102 | Корпуса | Напольные шкафы для промышленности | TS Система линейных шкафов TS8 | TS | [7 empty] | не подлежит | РОСС DE.АВ51.H00526 | 2018-03-11 | http://www.rittal.com/imf/none/65_319/ |  |  | TS SCHALTSCHRANK LA.O.MP
| 8808515 | TS Шкаф 800x2000x800 без МП и вводн.пан. | V | 1 | шт. | 599.93 | 2018-02-01 |  | 111.6 | 102.3 | 1555.2 | 800 | 2000 | 800 | _A_032102 | Корпуса | Напольные шкафы для промышленности | TS Система линейных шкафов TS8 | TS | [7 empty] | не подлежит | РОСС DE.АВ51.H00526 | 2018-03-11 | http://www.rittal.com/imf/none/65_319/ |  |  | TS SCHALTSCHRANK LA.O.MP
| 8808516 | TS Шкаф 800x2000x800 без МП, дв. и ст. | S | 1 | шт. | 588.66 | 2018-02-01 |  | 48.8 | 45.8 | 1555.2 | 800 | 2000 | 800 | _A_032102 | Корпуса | Напольные шкафы для промышленности | TS Система линейных шкафов TS8 | TS |  |  |  | 4028177480445 |  |  |  | не подлежит | РОСС DE.АВ51.H00526 | 2018-03-11 | http://www.rittal.com/imf/none/65_319/ |  |  | TS SCHALTSCHRANK LA.O.MTPL.
| 8808520 | TS Шкаф 800x2000x800 с 2 МП | S | 1 | шт. | 793.22 | 2018-02-01 |  | 208 | 205 | 1555.2 | 800 | 2000 | 800 | _A_032102 | Корпуса | Напольные шкафы для промышленности | TS Система линейных шкафов TS8 | TS | [7 empty] | не подлежит | РОСС DE.АВ51.H00526 | 2018-03-11 | http://www.rittal.com/imf/none/65_319/ |  |  | TS SCHALTSCHRANK LA.M2.MP
| 8808523 | TS Шкаф 800x2000x800 с 2 МП, без зад.ст. | S | 1 | шт. | 790.75 | 2018-02-01 |  | 148.6 | 141.17 | 1359.464 | 800 | 2000 | 800 | _A_032102 | Корпуса | Напольные шкафы для промышленности | TS Система линейных шкафов TS8 | TS | [7 empty] | не подлежит | РОСС DE.АВ51.H00526 | 2018-03-11 | http://www.rittal.com/imf/none/65_319/ |  |  | TS SCHALTSCHRANK LA.M2 MP
| 8808526 | TS Шкаф 800x2000x800 с 2 МП, без Д и ЗП | S | 1 | шт. | 724.55 | 2018-02-01 |  | 120.6 | 115.3 | 1384.938 | 800 | 2000 | 800 | _A_032102 | Корпуса | Напольные шкафы для промышленности | TS Система линейных шкафов TS8 | TS | [7 empty] | не подлежит | РОСС DE.АВ51.H00526 | 2018-03-11 | http://www.rittal.com/imf/none/65_319/ |  |  | TS SCHALTSCHRANK LA.M2 MP
| 8815510 | TS Шкаф 800x1200x500 без МП | S | 1 | шт. | 478.41 | 2018-02-01 |  | 72 | 67 | 435.5 | 800 | 1200 | 500 | _A_032102 | Корпуса | Напольные шкафы для промышленности | TS Система линейных шкафов TS8 | TS | [7 empty] | не подлежит | РОСС DE.АВ51.H00526 | 2018-03-11 | http://www.rittal.com/imf/none/65_319/ |  |  | TS SCHALTSCHRANK LA.O.MP
| 8826501 | TS Шкаф 800x2200x600 с задн.дв. | S | 1 | шт. | 780.68 | 2018-02-01 |  | 177.8 | 172.6 | 1146.852 | 800 | 2200 | 600 | _A_032102 | Корпуса | Напольные шкафы для промышленности | TS Система линейных шкафов TS8 | TS | [7 empty] | не подлежит | РОСС DE.АВ51.H00526 | 2018-03-11 | http://www.rittal.com/imf/none/65_319/ |  |  | TS SCHALTSCHRANK LA.M.MP
| 8826502 | TS Шкаф 800x2200x600 без двери | S | 1 | шт. | 595.59 | 2018-02-01 |  | 122.8 | 117.6 | 1254 | 800 | 2200 | 600 | _A_032102 | Корпуса | Напольные шкафы для промышленности | TS Система линейных шкафов TS8 | TS |  |  |  | 4028177462762 |  |  |  | не подлежит | РОСС DE.АВ51.H00526 | 2018-03-11 | http://www.rittal.com/imf/none/65_319/ |  |  | TS SCHALTSCHRANK LA.M.VERZ.MP.
| 8826503 | TS Шкаф 800x2200x600 без задн.ст. | S | 1 | шт. | 620.38 | 2018-02-01 |  | 139.3 | 137.3 | 1146.852 | 800 | 2200 | 600 | _A_032102 | Корпуса | Напольные шкафы для промышленности | TS Система линейных шкафов TS8 | TS | [7 empty] | не подлежит | РОСС DE.АВ51.H00526 | 2018-03-11 | http://www.rittal.com/imf/none/65_319/ |  |  | TS SCHALTSCHRANK LA.M.MP
| 8826506 | TS Шкаф 800x2200x600 без дв. и задн.ст. | S | 1 | шт. | 591.36 | 2018-02-01 |  | 122.8 | 117.6 | 1254 | 800 | 2200 | 600 | _A_032102 | Корпуса | Напольные шкафы для промышленности | TS Система линейных шкафов TS8 | TS | [7 empty] | не подлежит | РОСС DE.АВ51.H00526 | 2018-03-11 | http://www.rittal.com/imf/none/65_319/ |  |  | TS SCHALTSCHRANK LA.M.MP
| 8826507 | TS Шкаф 800x2200x600 без Д, ЗП и ввод.п. | S | 1 | шт. | 589.98 | 2018-02-01 |  | 122.8 | 117.6 | 1254 | 800 | 2200 | 600 | _A_032102 | Корпуса | Напольные шкафы для промышленности | TS Система линейных шкафов TS8 | TS | [7 empty] | не подлежит | РОСС DE.АВ51.H00526 | 2018-03-11 | http://www.rittal.com/imf/none/65_319/ |  |  | TS SCHALTSCHRANK LA.M.MP
| 8826510 | TS Шкаф 800x2200x600 без МП | S | 1 | шт. | 592.77 | 2018-02-01 |  | 112.8 | 103.6 | 1254 | 800 | 2200 | 600 | _A_032102 | Корпуса | Напольные шкафы для промышленности | TS Система линейных шкафов TS8 | TS |  |  |  | 4028177420335 |  |  |  | не подлежит | РОСС DE.АВ51.H00526 | 2018-03-11 | http://www.rittal.com/imf/none/65_319/ |  |  | TS SCHALTSCHRANK LA.O.MTPL.
| 8826511 | TS Шкаф 800x2200x600 без МП, с задн.дв. | S | 1 | шт. | 734.69 | 2018-02-01 |  | 118.8 | 110.6 | 1254 | 800 | 2200 | 600 | _A_032102 | Корпуса | Напольные шкафы для промышленности | TS Система линейных шкафов TS8 | TS |  |  |  | 4028177480452 |  |  |  | не подлежит | РОСС DE.АВ51.H00526 | 2018-03-11 | http://www.rittal.com/imf/none/65_319/ |  |  | TS SCHALTSCHRANK LA.O.MTPL.
| 8826512 | TS Шкаф 800x2200x600 без МП и двери | S | 1 | шт. | 574.96 | 2018-02-01 |  | 91.8 | 62.7 | 1254 | 800 | 2200 | 600 | _A_032102 | Корпуса | Напольные шкафы для промышленности | TS Система линейных шкафов TS8 | TS |  |  |  | 4028177480469 |  |  |  | не подлежит | РОСС DE.АВ51.H00526 | 2018-03-11 | http://www.rittal.com/imf/none/65_319/ |  |  | TS SCHALTSCHRANK LA.O.MTPL.
| 8826513 | TS Шкаф 800x2200x600 без МП и задн.ст. | S | 1 | шт. | 585.79 | 2018-02-01 |  | 91.8 | 83.6 | 1146.852 | 800 | 2200 | 600 | _A_032102 | Корпуса | Напольные шкафы для промышленности | TS Система линейных шкафов TS8 | TS | [7 empty] | не подлежит | РОСС DE.АВ51.H00526 | 2018-03-11 | http://www.rittal.com/imf/none/65_319/ |  |  | TS SCHALTSCHRANK LA.O.MP
| 8826516 | TS Шкаф 800x2200x600 без МП, дв. и ст. | S | 1 | шт. | 572.88 | 2018-02-01 |  | 102.6 | 99.522 | 1146.852 | 800 | 2200 | 600 | _A_032102 | Корпуса | Напольные шкафы для промышленности | TS Система линейных шкафов TS8 | TS | [7 empty] | не подлежит | РОСС DE.АВ51.H00526 | 2018-03-11 | http://www.rittal.com/imf/none/65_319/ |  |  | TS SCHALTSCHRANK LA.O.MP
| 8826517 | TS Шкаф 800x2200x600 без МП, Д, ЗП, вв.п | S | 1 | шт. | 570.12 | 2018-02-01 |  | 139.3 | 132.335 | 1254 | 800 | 2200 | 600 | _A_032102 | Корпуса | Напольные шкафы для промышленности | TS Система линейных шкафов TS8 | TS | [7 empty] | не подлежит | РОСС DE.АВ51.H00526 | 2018-03-11 | http://www.rittal.com/imf/none/65_319/ |  |  | TS SCHALTSCHRANK LA.O.MP
| 8826521 | TS Шкаф 800x2200x600 с 2 МП и задн.дв. | S | 1 | шт. | 856.85 | 2018-02-01 |  | 188.6 | 185 | 1133.732 | 800 | 2200 | 600 | _A_032102 | Корпуса | Напольные шкафы для промышленности | TS Система линейных шкафов TS8 | TS | [7 empty] | не подлежит | РОСС DE.АВ51.H00526 | 2018-03-11 | http://www.rittal.com/imf/none/65_319/ |  |  | TS SCHALTSCHRANK LA.M2 MP
| 8845510 | TS Шкаф 800x1400x500 без МП | S | 1 | шт. | 489.42 | 2018-02-01 |  | 107.5 | 102.125 | 638.5 | 800 | 1400 | 500 | _A_032102 | Корпуса | Напольные шкафы для промышленности | TS Система линейных шкафов TS8 | TS | [7 empty] | не подлежит | РОСС DE.АВ51.H00526 | 2018-03-11 | http://www.rittal.com/imf/none/65_319/ |  |  | TS SCHALTSCHRANK LA.O.MP
| 8845512 | TS Шкаф 800x1400x500 без МП и двери | S | 1 | шт. | 474.01 | 2018-02-01 |  | 107 | 103 |  | 800 | 1400 | 500 | _A_032102 | Корпуса | Напольные шкафы для промышленности | TS Система линейных шкафов TS8 | TS | [7 empty] | не подлежит | РОСС DE.АВ51.H00526 | 2018-03-11 | http://www.rittal.com/imf/none/65_319/ |  |  | TS SCHALTSCHRANK LA O MP
| 8845516 | TS Шкаф 800x1400x500 без МП, дв. и ст. | S | 1 | шт. | 466.79 | 2018-02-01 |  | 107 | 103 |  | 800 | 1400 | 500 | _A_032102 | Корпуса | Напольные шкафы для промышленности | TS Система линейных шкафов TS8 | TS | [7 empty] | не подлежит | РОСС DE.АВ51.H00526 | 2018-03-11 | http://www.rittal.com/imf/none/65_319/ |  |  | TS SCHALTSCHRANK LA O MP
| 8865501 | TS Шкаф 800x1600x500 с задн.дв. | S | 1 | шт. | 649.08 | 2018-02-01 |  | 108.5 | 103.35 | 640 | 800 | 1600 | 500 | _A_032102 | Корпуса | Напольные шкафы для промышленности | TS Система линейных шкафов TS8 | TS | [7 empty] | не подлежит | РОСС DE.АВ51.H00526 | 2018-03-11 | http://www.rittal.com/imf/none/65_319/ |  |  | TS SCHALTSCHRANK LA M MP
| 8865502 | TS Шкаф 800x1600x500 без двери | S | 1 | шт. | 500.71 | 2018-02-01 |  | 103 | 97.85 | 640 | 800 | 1600 | 500 | _A_032102 | Корпуса | Напольные шкафы для промышленности | TS Система линейных шкафов TS8 | TS | [7 empty] | не подлежит | РОСС DE.АВ51.H00526 | 2018-03-11 | http://www.rittal.com/imf/none/65_319/ |  |  | TS SCHALTSCHRANK LA.M.MP
| 8865510 | TS Шкаф 800x1600x500 без МП | V | 1 | шт. | 506.3 | 2018-02-01 |  | 93 | 87 | 640 | 800 | 1600 | 500 | _A_032102 | Корпуса | Напольные шкафы для промышленности | TS Система линейных шкафов TS8 | TS | [7 empty] | не подлежит | РОСС DE.АВ51.H00526 | 2018-03-11 | http://www.rittal.com/imf/none/65_319/ |  |  | TS SCHALTSCHRANK LA.O.MPL.
| 8865513 | TS Шкаф 800x1600x500 без МП и задн.ст. | S | 1 | шт. | 504.67 | 2018-02-01 |  | 85 | 82 | 640 | 800 | 1600 | 500 | _A_032102 | Корпуса | Напольные шкафы для промышленности | TS Система линейных шкафов TS8 | TS | [7 empty] | не подлежит | РОСС DE.АВ51.H00526 | 2018-03-11 | http://www.rittal.com/imf/none/65_319/ |  |  | TS SCHALTSCHRANK LA.O.MPL.
| 8880501 | TS Шкаф 800x1800x500 с 2х ств.задн.дв. | S | 1 | шт. | 733.38 | 2018-02-01 |  | 123 | 116 | 850 | 800 | 1800 | 500 | _A_032102 | Корпуса | Напольные шкафы для промышленности | TS Система линейных шкафов TS8 | TS |  |  |  | 4028177681620 |  |  |  | не подлежит | РОСС DE.АВ51.H00526 | 2018-03-11 | http://www.rittal.com/imf/none/65_319/ |  |  | TS ENCLOSURE PAINTED W.MP W.FRONT/REAR DOOR
| 8880510 | TS Шкаф 800x1800x500 без МП, 2х ств.дв. | S | 1 | шт. | 574.71 | 2018-02-01 |  | 99.2 | 91.2 | 850 | 800 | 1800 | 500 | _A_032102 | Корпуса | Напольные шкафы для промышленности | TS Система линейных шкафов TS8 | TS |  |  |  | 4028177420359 |  |  |  | не подлежит | РОСС DE.АВ51.H00526 | 2018-03-11 | http://www.rittal.com/imf/none/65_319/ |  |  | TS SCHALTSCHRANK LA.O.MTPL.
| 8881510 | TS Шкаф 800x1800x600 без МП, 2х ств.дв. | S | 1 | шт. | 619.42 | 2018-02-01 |  | 102.5 | 96.5 | 890 | 800 | 1800 | 600 | _A_032102 | Корпуса | Напольные шкафы для промышленности | TS Система линейных шкафов TS8 | TS |  |  |  | 4028177420366 |  |  |  | не подлежит | РОСС DE.АВ51.H00526 | 2018-03-11 | http://www.rittal.com/imf/none/65_319/ |  |  | TS SCHALTSCHRANK LA.O.MTPL.
| 8881511 | TS Шкаф 800x1800x600 б/МП,с 2мя задн.дв. | S | 1 | шт. | 758.51 | 2018-02-01 |  | 68.632 | 62.3 |  | 800 | 1800 | 600 | _A_032102 | Корпуса | Напольные шкафы для промышленности | TS Система линейных шкафов TS8 | TS | [7 empty] | не подлежит | РОСС DE.АВ51.H00526 | 2018-03-11 | http://www.rittal.com/imf/none/65_319/ |  |  | TS SCHALTSCHRANK LA O MP
| 8881513 | TS Шкаф 800x1800x600 б/МП, ЗП, 2х ств.дв | S | 1 | шт. | 618.46 | 2018-02-01 |  | 68.6 | 62.3 | 890 | 800 | 1800 | 600 | _A_032102 | Корпуса | Напольные шкафы для промышленности | TS Система линейных шкафов TS8 | TS | [7 empty] | не подлежит | РОСС DE.АВ51.H00526 | 2018-03-11 | http://www.rittal.com/imf/none/65_319/ |  |  | TS SCHALTSCHRANK LA.O.MP
| 8884502 | TS Шкаф 800x1800x400 без двери | V | 1 | шт. | 487.18 | 2018-02-01 |  | 91 | 86.45 | 680 | 800 | 1800 | 400 | _A_032102 | Корпуса | Напольные шкафы для промышленности | TS Система линейных шкафов TS8 | TS |  |  |  | 4028177478299 |  |  |  | не подлежит | РОСС DE.АВ51.H00526 | 2018-03-11 | http://www.rittal.com/imf/none/65_319/ |  |  | TS SCHALTSCHRANK LA.M.VERZ.MP.
| 8884503 | TS Шкаф 800x1800x400 без задн.ст. | S | 1 | шт. | 510.5 | 2018-02-01 |  | 91 | 86.45 | 680 | 800 | 1800 | 400 | _A_032102 | Корпуса | Напольные шкафы для промышленности | TS Система линейных шкафов TS8 | TS | [7 empty] | не подлежит | РОСС DE.АВ51.H00526 | 2018-03-11 | http://www.rittal.com/imf/none/65_319/ |  |  | TS SCHALTSCHRANK LA.M.MP
| 8884510 | TS Шкаф 800x1800x400 без МП | S | 1 | шт. | 500.7 | 2018-02-01 |  | 89.7 | 82.3 | 680 | 800 | 1800 | 400 | _A_032102 | Корпуса | Напольные шкафы для промышленности | TS Система линейных шкафов TS8 | TS |  |  |  | 4028177420373 |  |  |  | не подлежит | РОСС DE.АВ51.H00526 | 2018-03-11 | http://www.rittal.com/imf/none/65_319/ |  |  | TS SCHALTSCHRANK LA.O.MTPL.
| 8884516 | TS Шкаф 800x1800x400 без МП, дв. и ст. | S | 1 | шт. | 479.81 | 2018-02-01 |  | 28.947 | 22 | 680 | 800 | 1800 | 400 | _A_032102 | Корпуса | Напольные шкафы для промышленности | TS Система линейных шкафов TS8 | TS | [7 empty] | не подлежит | РОСС DE.АВ51.H00526 | 2018-03-11 | http://www.rittal.com/imf/none/65_319/ |  |  | TS SCHALTSCHRANK LA O MP
| 8885501 | TS Шкаф 800x1800x500 с задн.дв. | S | 1 | шт. | 657.96 | 2018-02-01 |  | 155 | 147.25 | 850 | 800 | 1800 | 500 | _A_032102 | Корпуса | Напольные шкафы для промышленности | TS Система линейных шкафов TS8 | TS | [7 empty] | не подлежит | РОСС DE.АВ51.H00526 | 2018-03-11 | http://www.rittal.com/imf/none/65_319/ |  |  | TS SCHALTSCHRANK LA.M.MP
| 8885502 | TS Шкаф 800x1800x500 без двери | S | 1 | шт. | 527.31 | 2018-02-01 |  | 93 | 88.35 | 850 | 800 | 1800 | 500 | _A_032102 | Корпуса | Напольные шкафы для промышленности | TS Система линейных шкафов TS8 | TS |  |  |  | 4028177453081 |  |  |  | не подлежит | РОСС DE.АВ51.H00526 | 2018-03-11 | http://www.rittal.com/imf/none/65_319/ |  |  | TS SCHALTSCHRANK LA.M.VERZ.MP.
| 8885510 | TS Шкаф 800x1800x500 без МП | S | 1 | шт. | 528.27 | 2018-02-01 |  | 99.2 | 91.2 | 850 | 800 | 1800 | 500 | _A_032102 | Корпуса | Напольные шкафы для промышленности | TS Система линейных шкафов TS8 | TS |  |  |  | 4028177420380 |  |  |  | не подлежит | РОСС DE.АВ51.H00526 | 2018-03-11 | http://www.rittal.com/imf/none/65_319/ |  |  | TS SCHALTSCHRANK LA.O.MTPL.
| 8885512 | TS Шкаф 800x1800x500 без МП и двери | V | 1 | шт. | 515.99 | 2018-02-01 |  | 85 | 85 | 794.205 | 800 | 1800 | 500 | _A_032102 | Корпуса | Напольные шкафы для промышленности | TS Система линейных шкафов TS8 | TS | [7 empty] | не подлежит | РОСС DE.АВ51.H00526 | 2018-03-11 | http://www.rittal.com/imf/none/65_319/ |  |  | TS SCHALTSCHRANK LA.O.MP
| 8885513 | TS Шкаф 800x1800x500 без МП и задн.ст. | S | 1 | шт. | 524.52 | 2018-02-01 |  | 66 | 64 | 850 | 800 | 1800 | 500 | _A_032102 | Корпуса | Напольные шкафы для промышленности | TS Система линейных шкафов TS8 | TS | [7 empty] | не подлежит | РОСС DE.АВ51.H00526 | 2018-03-11 | http://www.rittal.com/imf/none/65_319/ |  |  | TS SCHALTSCHRANK LA.O.MP
| 8885515 | TS Шкаф 800x1800x500 без МП и вводн.пан. | S | 1 | шт. | 525.9 | 2018-02-01 |  | 85.6 | 81.32 | 777.033 | 800 | 1800 | 500 | _A_032102 | Корпуса | Напольные шкафы для промышленности | TS Система линейных шкафов TS8 | TS | [7 empty] | не подлежит | РОСС DE.АВ51.H00526 | 2018-03-11 | http://www.rittal.com/imf/none/65_319/ |  |  | TS SCHALTSCHRANK LA.O.MP
| 8885521 | TS Шкаф 800x1800x500 с 2 МП и задн.дв. | S | 1 | шт. | 735.74 | 2018-02-01 |  | 155 | 147.25 | 777.033 | 800 | 1800 | 500 | _A_032102 | Корпуса | Напольные шкафы для промышленности | TS Система линейных шкафов TS8 | TS | [7 empty] | не подлежит | РОСС DE.АВ51.H00526 | 2018-03-11 | http://www.rittal.com/imf/none/65_319/ |  |  | TS SCHALTSCHRANK LA.M2 MP
| 8886501 | TS Шкаф 800x1800x600 с задн.дв. | S | 1 | шт. | 727.47 | 2018-02-01 |  | 126.3 | 119.985 | 1146.852 | 800 | 1800 | 600 | _A_032102 | Корпуса | Напольные шкафы для промышленности | TS Система линейных шкафов TS8 | TS | [7 empty] | не подлежит | РОСС DE.АВ51.H00526 | 2018-03-11 | http://www.rittal.com/imf/none/65_319/ |  |  | TS SCHALTSCHRANK LA.M.VERZ.MP.
| 8886502 | TS Шкаф 800x1800x600 без двери | V | 1 | шт. | 541.5 | 2018-02-01 |  | 90.4 | 85.4 | 940.212 | 800 | 1800 | 600 | _A_032102 | Корпуса | Напольные шкафы для промышленности | TS Система линейных шкафов TS8 | TS | [7 empty] | не подлежит | РОСС DE.АВ51.H00526 | 2018-03-11 | http://www.rittal.com/imf/none/65_319/ |  |  | TS SCHALTSCHRANK LA.M.MP
| 8886510 | TS Шкаф 800x1800x600 без МП | S | 1 | шт. | 529.13 | 2018-02-01 |  | 103.5 | 96.3 | 890 | 800 | 1800 | 600 | _A_032102 | Корпуса | Напольные шкафы для промышленности | TS Система линейных шкафов TS8 | TS |  |  |  | 4028177420397 |  |  |  | не подлежит | РОСС DE.АВ51.H00526 | 2018-03-11 | http://www.rittal.com/imf/none/65_319/ |  |  | TS SCHALTSCHRANK LA.O.MTPL.
| 8886511 | TS Шкаф 800x1800x600 без МП, с задн.дв. | S | 1 | шт. | 671.55 | 2018-02-01 |  | 108.5 | 104.3 | 890 | 800 | 1800 | 600 | _A_032102 | Корпуса | Напольные шкафы для промышленности | TS Система линейных шкафов TS8 | TS |  |  |  | 4028177480476 |  |  |  | не подлежит | РОСС DE.АВ51.H00526 | 2018-03-11 | http://www.rittal.com/imf/none/65_319/ |  |  | TS SCHALTSCHRANK LA.O.MTPL.
| 8886512 | TS Шкаф 800x1800x600 без МП и двери | S | 1 | шт. | 522.12 | 2018-02-01 |  | 103.5 | 96.3 | 890 | 800 | 1800 | 600 | _A_032102 | Корпуса | Напольные шкафы для промышленности | TS Система линейных шкафов TS8 | TS | [7 empty] | не подлежит | РОСС DE.АВ51.H00526 | 2018-03-11 | http://www.rittal.com/imf/none/65_319/ |  |  | TS SCHALTSCHRANK LA.O.MP
| 8886516 | TS Шкаф 800x1800x600 без МП, дв. и ст. | S | 1 | шт. | 520.15 | 2018-02-01 |  | 65 | 63 | 1165 | 800 | 1800 | 600 | _A_032102 | Корпуса | Напольные шкафы для промышленности | TS Система линейных шкафов TS8 | TS | [7 empty] | не подлежит | РОСС DE.АВ51.H00526 | 2018-03-11 | http://www.rittal.com/imf/none/65_319/ |  |  | TS SCHALTSCHRANK LA.O.MP
| 8886521 | TS Шкаф 800x1800x600 с 2 МП и задн.дв. | S | 1 | шт. | 814.71 | 2018-02-01 |  | 159.3 | 151.335 | 890 | 800 | 1800 | 600 | _A_032102 | Корпуса | Напольные шкафы для промышленности | TS Система линейных шкафов TS8 | TS |  |  |  | 4028177480483 |  |  |  | не подлежит | РОСС DE.АВ51.H00526 | 2018-03-11 | http://www.rittal.com/imf/none/65_319/ |  |  | TS SCHALTSCHRANK LA.M2 VERZ.MP
| 8208526 | TS Шкаф 1200x2000x800 с 2 МП, без Д и ЗП | S | 1 | шт. | 1047.42 | 2018-02-01 |  | 203 | 203 | 2284.8 | 1200 | 2000 | 800 | _A_032103 | Корпуса | Напольные шкафы для промышленности | TS Система линейных шкафов TS8 | TS | [7 empty] | не подлежит | РОСС DE.АВ51.H00526 | 2018-03-11 | http://www.rittal.com/imf/none/65_319/ |  |  | TS SCHALTSCHRANK LA.M2 MP
| 8215510 | TS Шкаф 1200x1200x500 без МП | V | 1 | шт. | 669.61 | 2018-02-01 |  | 120 |  | 1555 | 1200 | 1200 | 500 | _A_032103 | Корпуса | Напольные шкафы для промышленности | TS Система линейных шкафов TS8 | TS | [7 empty] | не подлежит | РОСС DE.АВ51.H00526 | 2018-03-11 | http://www.rittal.com/imf/none/65_319/ |  |  | TS 8215 W/O Mounting plate
| 8228510 | TS Шкаф 1200x2200x800 без МП | V | 1 | шт. | 1041.04 | 2018-02-01 |  | 190 |  |  | 1200 | 2200 | 800 | _A_032103 | Корпуса | Напольные шкафы для промышленности | TS Система линейных шкафов TS8 | TS | [7 empty] | не подлежит | РОСС DE.АВ51.H00526 | 2018-03-11 | http://www.rittal.com/imf/none/65_319/ |  |  | TS CABINET 122208 7035 W/O MP
| 8628510 | TS Шкаф 600x2200x800 без МП | V | 1 | шт. | 656.03 | 2018-02-01 |  | 96 |  |  | 600 | 2200 | 800 | _A_032103 | Корпуса | Напольные шкафы для промышленности | TS Система линейных шкафов TS8 | TS | [7 empty] | не подлежит | РОСС DE.АВ51.H00526 | 2018-03-11 | http://www.rittal.com/imf/none/65_319/ |  |  | TS8 ENCL 600X2200X800 W/O MTPL
| 8828510 | TS Шкаф 800x2200x800 без МП | V | 1 | шт. | 749.13 | 2018-02-01 |  | 122 |  | 1501.149 | 800 | 2200 | 800 | _A_032103 | Корпуса | Напольные шкафы для промышленности | TS Система линейных шкафов TS8 | TS | [7 empty] | не подлежит | РОСС DE.АВ51.H00526 | 2018-03-11 | http://www.rittal.com/imf/none/65_319/ |  |  | TS SCHALTSCHRANK O.MPL.RAL 7035
| 8004800 | TS Шкаф грунт. б/покраски 1000x2000x400 | S | 1 | шт. | 733.64 | 2018-02-01 |  | 152.1 | 144.495 | 894.658 | 1000 | 2000 | 400 | _A_032105 | Корпуса | Напольные шкафы для промышленности | TS Система линейных шкафов TS8 | TS | [7 empty] | не подлежит | РОСС DE.АВ51.H00526 | 2018-03-11 | http://www.rittal.com/imf/none/65_319/ |  |  | TS ENCLOSURE PRIMED W.MP
| 8005800 | TS Распред. шкаф грунт. 1000x2000x500mm | S | 1 | шт. | 757.03 | 2018-02-01 |  | 157.1 | 149.245 | 1144 | 1000 | 2000 | 500 | _A_032105 | Корпуса | Напольные шкафы для промышленности | TS Система линейных шкафов TS8 | TS |  |  |  | 4028177207264 |  |  |  | не подлежит | РОСС DE.АВ51.H00526 | 2018-03-11 | http://www.rittal.com/imf/none/65_319/ |  |  | TS SCHALTSCHRANK GR.M.VERZ.MP.
| 8005810 | TS Шкаф грунт. б/покр.б/МП 1000x2000x500 | S | 1 | шт. | 729.47 | 2018-02-01 |  | 122.5 | 119 | 1075.953 | 1000 | 2000 | 500 | _A_032105 | Корпуса | Напольные шкафы для промышленности | TS Система линейных шкафов TS8 | TS | [7 empty] | не подлежит | РОСС DE.АВ51.H00526 | 2018-03-11 | http://www.rittal.com/imf/none/65_319/ |  |  | TS ENCLOSURE PRIMED W/O MP
| 8006800 | TS Распред. шкаф грунт. 1000x2000x600mm | S | 1 | шт. | 767.76 | 2018-02-01 |  | 161.2 | 153.14 | 1352 | 1000 | 2000 | 600 | _A_032105 | Корпуса | Напольные шкафы для промышленности | TS Система линейных шкафов TS8 | TS |  |  |  | 4028177207295 |  |  |  | не подлежит | РОСС DE.АВ51.H00526 | 2018-03-11 | http://www.rittal.com/imf/none/65_319/ |  |  | TS SCHALTSCHRANK GR.M.VERZ.MP.
| 8080800 | TS Распред. шкаф грунт. 1000x1800x400mm | S | 1 | шт. | 689.95 | 2018-02-01 |  | 140 | 133 | 746 | 1000 | 1800 | 400 | _A_032105 | Корпуса | Напольные шкафы для промышленности | TS Система линейных шкафов TS8 | TS |  |  |  | 4028177207301 |  |  |  | не подлежит | РОСС DE.АВ51.H00526 | 2018-03-11 | http://www.rittal.com/imf/none/65_319/ |  |  | TS SCHALTSCHRANK GR.M.VERZ.MP.
| 8084800 | TS Распред. шкаф грунт. 1000x1800x400mm | S | 1 | шт. | 638.36 | 2018-02-01 |  | 136.4 | 129.58 | 745.8 | 1000 | 1800 | 400 | _A_032105 | Корпуса | Напольные шкафы для промышленности | TS Система линейных шкафов TS8 | TS |  |  |  | 4028177207318 |  |  |  | не подлежит | РОСС DE.АВ51.H00526 | 2018-03-11 | http://www.rittal.com/imf/none/65_319/ |  |  | TS SCHALTSCHRANK GR.M.VERZ.MP.
| 8204800 | TS Распред. шкаф грунт. 1200x2000x400 | S | 1 | шт. | 823.68 | 2018-02-01 |  | 184.5 | 175.275 | 1120 | 1200 | 2000 | 400 | _A_032105 | Корпуса | Напольные шкафы для промышленности | TS Система линейных шкафов TS8 | TS |  |  |  | 4028177207325 |  |  |  | не подлежит | РОСС DE.АВ51.H00526 | 2018-03-11 | http://www.rittal.com/imf/none/65_319/ |  |  | TS SCHALTSCHRANK GR.M.VERZ.MP.
| 8205800 | TS Распред. шкаф грунт. 1200x2000x500 | S | 1 | шт. | 837.33 | 2018-02-01 |  | 190.6 | 181.07 | 1430 | 1200 | 2000 | 500 | _A_032105 | Корпуса | Напольные шкафы для промышленности | TS Система линейных шкафов TS8 | TS |  |  |  | 4028177207332 |  |  |  | не подлежит | РОСС DE.АВ51.H00526 | 2018-03-11 | http://www.rittal.com/imf/none/65_319/ |  |  | TS SCHALTSCHRANK GR.M.VERZ.MP.
| 8205810 | TS Распред. шкаф без МП 1200x2000x500mm | S | 1 | шт. | 800.12 | 2018-02-01 |  | 147.4 | 135.2 | 1430 | 1200 | 2000 | 500 | _A_032105 | Корпуса | Напольные шкафы для промышленности | TS Система линейных шкафов TS8 | TS |  |  |  | 4028177225671 |  |  |  | не подлежит | РОСС DE.АВ51.H00526 | 2018-03-11 | http://www.rittal.com/imf/none/65_319/ |  |  | TS SCHALTSCHRANK GR.O.MTPL.
| 8206800 | TS Распред. шкаф грунт. 1200x2000x600 | S | 1 | шт. | 853.56 | 2018-02-01 |  | 194.6 | 184.87 | 1685 | 1200 | 2000 | 600 | _A_032105 | Корпуса | Напольные шкафы для промышленности | TS Система линейных шкафов TS8 | TS |  |  |  | 4028177207349 |  |  |  | не подлежит | РОСС DE.АВ51.H00526 | 2018-03-11 | http://www.rittal.com/imf/none/65_319/ |  |  | TS SCHALTSCHRANK GR.M.VERZ.MP.
| 8206810 | TS Распред. шкаф без МП 1200x2000x600mm | S | 1 | шт. | 815.07 | 2018-02-01 |  | 253 | 140.5 | 1685 | 1200 | 2000 | 600 | _A_032105 | Корпуса | Напольные шкафы для промышленности | TS Система линейных шкафов TS8 | TS |  |  |  | 4028177225688 |  |  |  | не подлежит | РОСС DE.АВ51.H00526 | 2018-03-11 | http://www.rittal.com/imf/none/65_319/ |  |  | TS SCHALTSCHRANK GR.O.MTPL.
| 8208800 | TS Распред. шкаф грунт. 1200x2000x800 | S | 1 | шт. | 926.12 | 2018-02-01 |  | 203 | 192.85 | 2284 | 1200 | 2000 | 800 | _A_032105 | Корпуса | Напольные шкафы для промышленности | TS Система линейных шкафов TS8 | TS |  |  |  | 4028177207356 |  |  |  | не подлежит | РОСС DE.АВ51.H00526 | 2018-03-11 | http://www.rittal.com/imf/none/65_319/ |  |  | TS SCHALTSCHRANK GR.M.VERZ.MP.
| 8208810 | TS Распред. шкаф .без МП 1200x2000x800 | S | 1 | шт. | 890.5 | 2018-02-01 |  | 164.2 | 151.5 | 2284 | 1200 | 2000 | 800 | _A_032105 | Корпуса | Напольные шкафы для промышленности | TS Система линейных шкафов TS8 | TS |  |  |  | 4028177225701 |  |  |  | не подлежит | РОСС DE.АВ51.H00526 | 2018-03-11 | http://www.rittal.com/imf/none/65_319/ |  |  | TS SCHALTSCHRANK GR.O.MTPL.
| 8215800 | TS Шкаф грунт. б/покраски 1200x1200x500 | S | 1 | шт. | 687.62 | 2018-02-01 |  | 140 | 132 | 812 | 1200 | 1200 | 500 | _A_032105 | Корпуса | Напольные шкафы для промышленности | TS Система линейных шкафов TS8 | TS | [7 empty] | не подлежит | РОСС DE.АВ51.H00526 | 2018-03-11 | http://www.rittal.com/imf/none/65_319/ |  |  | TS Шкаф грунт. б/покраски 1200x1200x500
| 8226800 | TS Распред. шкаф грунт. 1200x2200x600mm | S | 1 | шт. | 914.06 | 2018-02-01 |  | 208 | 197.6 | 1888.8 | 1200 | 2200 | 600 | _A_032105 | Корпуса | Напольные шкафы для промышленности | TS Система линейных шкафов TS8 | TS |  |  |  | 4028177207363 |  |  |  | не подлежит | РОСС DE.АВ51.H00526 | 2018-03-11 | http://www.rittal.com/imf/none/65_319/ |  |  | TS SCHALTSCHRANK GR.M.VERZ.MP.
| 8245800 | TS Распред. шкаф грунт. 1200x1400x500mm | S | 1 | шт. | 698.35 | 2018-02-01 |  | 144.3 | 133.6 | 948 | 1200 | 1400 | 500 | _A_032105 | Корпуса | Напольные шкафы для промышленности | TS Система линейных шкафов TS8 | TS |  |  |  | 4028177257726 |  |  |  | не подлежит | РОСС DE.АВ51.H00526 | 2018-03-11 | http://www.rittal.com/imf/none/65_319/ |  |  | TS SCHALTSCHRANK GR.M.VERZ.MP.
| 8284800 | TS Распред. шкаф грунт. 1200x1800x400mm | S | 1 | шт. | 715.6 | 2018-02-01 |  | 170.6 | 162.07 | 1154 | 1200 | 1800 | 400 | _A_032105 | Корпуса | Напольные шкафы для промышленности | TS Система линейных шкафов TS8 | TS |  |  |  | 4028177207370 |  |  |  | не подлежит | РОСС DE.АВ51.H00526 | 2018-03-11 | http://www.rittal.com/imf/none/65_319/ |  |  | TS SCHALTSCHRANK GR.M.VERZ.MP.
| 8285800 | TS Распред. шкаф грунт. 1200x1800x500mm | S | 1 | шт. | 767.76 | 2018-02-01 |  | 173.3 | 164.635 | 1374 | 1200 | 1800 | 500 | _A_032105 | Корпуса | Напольные шкафы для промышленности | TS Система линейных шкафов TS8 | TS |  |  |  | 4028177207387 |  |  |  | не подлежит | РОСС DE.АВ51.H00526 | 2018-03-11 | http://www.rittal.com/imf/none/65_319/ |  |  | TS SCHALTSCHRANK GR.M.VERZ.MP.
| 8285810 | TS Распред. шкаф без МП 1200x1800x500mm | S | 1 | шт. | 739.2 | 2018-02-01 |  | 116.3 | 109.3 | 1374 | 1200 | 1800 | 500 | _A_032105 | Корпуса | Напольные шкафы для промышленности | TS Система линейных шкафов TS8 | TS |  |  |  | 4028177225756 |  |  |  | не подлежит | РОСС DE.АВ51.H00526 | 2018-03-11 | http://www.rittal.com/imf/none/65_319/ |  |  | TS SCHALTSCHRANK GR.O.MTPL.
| 8286800 | TS Распред. шкаф грунт. 1200x1800x600mm | S | 1 | шт. | 816.05 | 2018-02-01 |  | 179.9 | 170.905 | 1520 | 1200 | 1800 | 600 | _A_032105 | Корпуса | Напольные шкафы для промышленности | TS Система линейных шкафов TS8 | TS |  |  |  | 4028177207394 |  |  |  | не подлежит | РОСС DE.АВ51.H00526 | 2018-03-11 | http://www.rittal.com/imf/none/65_319/ |  |  | TS SCHALTSCHRANK GR.M.VERZ.MP.
| 8286810 | TS Распред. шкаф без МП 1200x1800x600mm | S | 1 | шт. | 790.23 | 2018-02-01 |  | 141 | 129.6 | 1520 | 1200 | 1800 | 600 | _A_032105 | Корпуса | Напольные шкафы для промышленности | TS Система линейных шкафов TS8 | TS |  |  |  | 4028177225770 |  |  |  | не подлежит | РОСС DE.АВ51.H00526 | 2018-03-11 | http://www.rittal.com/imf/none/65_319/ |  |  | TS SCHALTSCHRANK GR.O.MTPL.
| 8405810 | TS Распред. шкаф без МП 400x2000x500mm | S | 1 | шт. | 362.02 | 2018-02-01 |  | 60.7 | 57.665 | 457 | 400 | 2000 | 500 | _A_032105 | Корпуса | Напольные шкафы для промышленности | TS Система линейных шкафов TS8 | TS |  |  |  | 4028177214835 |  |  |  | не подлежит | РОСС DE.АВ51.H00526 | 2018-03-11 | http://www.rittal.com/imf/none/65_319/ |  |  | TS SCHALTSCHRANK GR.O.MTPL.
| 8406810 | TS Распред. шкаф без МП 400x2000x600mm | S | 1 | шт. | 368.95 | 2018-02-01 |  | 55.7 | 52.915 | 542 | 400 | 2000 | 600 | _A_032105 | Корпуса | Напольные шкафы для промышленности | TS Система линейных шкафов TS8 | TS |  |  |  | 4028177214842 |  |  |  | не подлежит | РОСС DE.АВ51.H00526 | 2018-03-11 | http://www.rittal.com/imf/none/65_319/ |  |  | TS SCHALTSCHRANK GR.O.MTPL.
| 8485810 | TS Распред. шкаф без МП 400x1800x500mm | S | 1 | шт. | 334.09 | 2018-02-01 |  | 49.2 | 46.74 | 413 | 400 | 1800 | 500 | _A_032105 | Корпуса | Напольные шкафы для промышленности | TS Система линейных шкафов TS8 | TS |  |  |  | 4028177211698 |  |  |  | не подлежит | РОСС DE.АВ51.H00526 | 2018-03-11 | http://www.rittal.com/imf/none/65_319/ |  |  | TS SCHALTSCHRANK GR.O.MTPL.
| 8486810 | TS Распред. шкаф без МП 400x1800x600mm | S | 1 | шт. | 357.8 | 2018-02-01 |  | 51.7 | 49.115 | 490 | 400 | 1800 | 600 | _A_032105 | Корпуса | Напольные шкафы для промышленности | TS Система линейных шкафов TS8 | TS |  |  |  | 4028177211711 |  |  |  | не подлежит | РОСС DE.АВ51.H00526 | 2018-03-11 | http://www.rittal.com/imf/none/65_319/ |  |  | TS SCHALTSCHRANK GR.O.MTPL.
| 8604800 | TS Распред. шкаф грунт.600x2000x400 | S | 1 | шт. | 490.28 | 2018-02-01 |  | 99 | 94.05 | 600 | 600 | 2000 | 400 | _A_032105 | Корпуса | Напольные шкафы для промышленности | TS Система линейных шкафов TS8 | TS |  |  |  | 4028177207448 |  |  |  | не подлежит | РОСС DE.АВ51.H00526 | 2018-03-11 | http://www.rittal.com/imf/none/65_319/ |  |  | TS SCHALTSCHRANK GR.M.VERZ.MP.
| 8605800 | TS Распред. шкаф грунт. 600x2000x500mm | S | 1 | шт. | 537.53 | 2018-02-01 |  | 101.3 | 96.235 | 710 | 600 | 2000 | 500 | _A_032105 | Корпуса | Напольные шкафы для промышленности | TS Система линейных шкафов TS8 | TS |  |  |  | 4028177207455 |  |  |  | не подлежит | РОСС DE.АВ51.H00526 | 2018-03-11 | http://www.rittal.com/imf/none/65_319/ |  |  | TS SCHALTSCHRANK GR.M.VERZ.MP.
| 8605810 | TS Распред. шкаф гр.без МП 600x2000x500 | S | 1 | шт. | 514.82 | 2018-02-01 |  | 84 | 81 | 710 | 600 | 2000 | 500 | _A_032105 | Корпуса | Напольные шкафы для промышленности | TS Система линейных шкафов TS8 | TS |  |  |  | 4028177225824 |  |  |  | не подлежит | РОСС DE.АВ51.H00526 | 2018-03-11 | http://www.rittal.com/imf/none/65_319/ |  |  | TS SCHALTSCHRANK GR.O.MTPL.
| 8606800 | TS Распред. шкаф грунт. 600x2000x600mm | S | 1 | шт. | 550.55 | 2018-02-01 |  | 104 | 98.8 | 883 | 600 | 2000 | 600 | _A_032105 | Корпуса | Напольные шкафы для промышленности | TS Система линейных шкафов TS8 | TS |  |  |  | 4028177207462 |  |  |  | не подлежит | РОСС DE.АВ51.H00526 | 2018-03-11 | http://www.rittal.com/imf/none/65_319/ |  |  | TS SCHALTSCHRANK GR.M.VERZ.MP.
| 8606810 | TS Распред. шкаф гр. без МП 600x2000x500 | S | 1 | шт. | 529.56 | 2018-02-01 |  | 101.3 | 93.2 | 883 | 600 | 2000 | 500 | _A_032105 | Корпуса | Напольные шкафы для промышленности | TS Система линейных шкафов TS8 | TS |  |  |  | 4028177225848 |  |  |  | не подлежит | РОСС DE.АВ51.H00526 | 2018-03-11 | http://www.rittal.com/imf/none/65_319/ |  |  | TS SCHALTSCHRANK GR.O.MTPL.
| 8608800 | TS Распред. шкаф грунт.600x2000x800mm | S | 1 | шт. | 608.26 | 2018-02-01 |  | 111.3 | 105.735 | 1176 | 600 | 2000 | 800 | _A_032105 | Корпуса | Напольные шкафы для промышленности | TS Система линейных шкафов TS8 | TS |  |  |  | 4028177207479 |  |  |  | не подлежит | РОСС DE.АВ51.H00526 | 2018-03-11 | http://www.rittal.com/imf/none/65_319/ |  |  | TS SCHALTSCHRANK GR.M.VERZ.MP.
| 8631510 | Шкаф д/прокладки кабеля 600x2000x500mm | WA | 1 | шт. | 0 | 2018-02-01 | цена по запросу. | 104.5 | 98.3 | 690 | 600 | 2000 | 500 | _A_032105 | Корпуса | Напольные шкафы для промышленности | TS Система линейных шкафов TS8 | TS |  |  |  | 4028177480384 |  |  |  | не подлежит | РОСС DE.АВ51.H00526 | 2018-03-11 | http://www.rittal.com/imf/none/65_319/ | 2011-11-21 |  | TS SCHRANK + KABELRANG. LA.O.MTPL
| 8632500 | Шкаф д/прокладки кабеля 800x2000x500mm; замена на 8600855 + 8885500 | WA | 1 | шт. | 0 | 2018-02-01 | цена по запросу. | 133.2 | 125.2 | 850 | 800 | 2000 | 500 | _A_032105 | Корпуса | Напольные шкафы для промышленности | TS Система линейных шкафов TS8 | TS |  |  |  | 4028177384125 |  |  |  | не подлежит | РОСС DE.АВ51.H00526 | 2018-03-11 | http://www.rittal.com/imf/none/65_319/ | 2011-09-01 |  | TS SCHRANK + KABELRANGIERRAUM
| 8633500 | Шкаф д/прокладки кабеля 1200x2000x500mm | WA | 1 | шт. | 0 | 2018-02-01 | цена по запросу. | 193 | 181 | 1374 | 1200 | 2000 | 500 | _A_032105 | Корпуса | Напольные шкафы для промышленности | TS Система линейных шкафов TS8 | TS |  |  |  | 4028177384132 |  |  |  | не подлежит | РОСС DE.АВ51.H00526 | 2018-03-11 | http://www.rittal.com/imf/none/65_319/ | 2011-08-08 |  | TS SCHRANK + KABELRANGIERRAUM
| 8635500 | Шкаф д/прокладки кабеля 600x2000x600mm | WA | 1 | шт. | 0 | 2018-02-01 | цена по запросу. | 110.5 | 104.25 | 765 | 600 | 2000 | 600 | _A_032105 | Корпуса | Напольные шкафы для промышленности | TS Система линейных шкафов TS8 | TS |  |  |  | 4028177384156 |  |  |  | не подлежит | РОСС DE.АВ51.H00526 | 2018-03-11 | http://www.rittal.com/imf/none/65_319/ | 2011-04-18 |  | TS SCHRANK + KABELRANGIERRAUM
| 8637500 | Шкаф д/прокладки кабеля 1200x2000x600mm | WA | 1 | шт. | 0 | 2018-02-01 | цена по запросу. | 191 | 179.6 | 1520 | 1200 | 2000 | 600 | _A_032105 | Корпуса | Напольные шкафы для промышленности | TS Система линейных шкафов TS8 | TS | [7 empty] | не подлежит | РОСС DE.АВ51.H00526 | 2018-03-11 | http://www.rittal.com/imf/none/65_319/ | 2011-02-24 |  | TS SCHRANK + KABELRANGIERRAUM
| 8645800 | TS Распред. шкаф грунт. 600x1400x500mm | S | 1 | шт. | 457.66 | 2018-02-01 |  | 86 | 81.7 | 483.7 | 600 | 1400 | 500 | _A_032105 | Корпуса | Напольные шкафы для промышленности | TS Система линейных шкафов TS8 | TS |  |  |  | 4028177257702 |  |  |  | не подлежит | РОСС DE.АВ51.H00526 | 2018-03-11 | http://www.rittal.com/imf/none/65_319/ |  |  | TS SCHALTSCHRANK GR.M.VERZ.MP.
| 8665800 | TS Шкаф грунт. б/покраски 600x1600x500 | S | 1 | шт. | 479.79 | 2018-02-01 |  | 93.8 | 90 | 532.332 | 600 | 1600 | 500 | _A_032105 | Корпуса | Напольные шкафы для промышленности | TS Система линейных шкафов TS8 | TS | [7 empty] | не подлежит | РОСС DE.АВ51.H00526 | 2018-03-11 | http://www.rittal.com/imf/none/65_319/ |  |  | TS ENCLOSURE PRIMED W.MP
| 8684800 | TS Распред. шкаф грунт. 600x1800x400 | S | 1 | шт. | 463.43 | 2018-02-01 |  | 91.3 | 86.735 | 542 | 600 | 1800 | 400 | _A_032105 | Корпуса | Напольные шкафы для промышленности | TS Система линейных шкафов TS8 | TS |  |  |  | 4028177207493 |  |  |  | не подлежит | РОСС DE.АВ51.H00526 | 2018-03-11 | http://www.rittal.com/imf/none/65_319/ |  |  | TS SCHALTSCHRANK GR.M.VERZ.MP.
| 8685800 | TS Распред. шкаф грунт. 600x1800x500 | S | 1 | шт. | 494.03 | 2018-02-01 |  | 93.8 | 89.11 | 690 | 600 | 1800 | 500 | _A_032105 | Корпуса | Напольные шкафы для промышленности | TS Система линейных шкафов TS8 | TS |  |  |  | 4028177207509 |  |  |  | не подлежит | РОСС DE.АВ51.H00526 | 2018-03-11 | http://www.rittal.com/imf/none/65_319/ |  |  | TS SCHALTSCHRANK GR.M.VERZ.MP.
| 8685810 | TS Распред. шкаф без МП 600x1800x500mm | S | 1 | шт. | 477.11 | 2018-02-01 |  | 79.5 | 73.3 | 690 | 600 | 1800 | 500 | _A_032105 | Корпуса | Напольные шкафы для промышленности | TS Система линейных шкафов TS8 | TS |  |  |  | 4028177225923 |  |  |  | не подлежит | РОСС DE.АВ51.H00526 | 2018-03-11 | http://www.rittal.com/imf/none/65_319/ |  |  | TS SCHALTSCHRANK GR.O.MTPL.
| 8686800 | TS Распред. шкаф грунт. 600x1800x600mm | S | 1 | шт. | 527.39 | 2018-02-01 |  | 96.8 | 91.96 | 765 | 600 | 1800 | 600 | _A_032105 | Корпуса | Напольные шкафы для промышленности | TS Система линейных шкафов TS8 | TS |  |  |  | 4028177207516 |  |  |  | не подлежит | РОСС DE.АВ51.H00526 | 2018-03-11 | http://www.rittal.com/imf/none/65_319/ |  |  | TS SCHALTSCHRANK GR.M.VERZ.MP.
| 8686810 | TS Шкаф грунт. б/покр.б/МП 600x1800x600 | S | 1 | шт. | 518.86 | 2018-02-01 |  | 85.5 | 79.25 | 765 | 600 | 1800 | 600 | _A_032105 | Корпуса | Напольные шкафы для промышленности | TS Система линейных шкафов TS8 | TS | [7 empty] | не подлежит | РОСС DE.АВ51.H00526 | 2018-03-11 | http://www.rittal.com/imf/none/65_319/ |  |  | TS ENCLOSURE PRIMED W/O MP
| 8804800 | TS Распред. шкаф грунт. 800x2000x400мм | S | 1 | шт. | 550.55 | 2018-02-01 |  | 124 | 117.8 | 774 | 800 | 2000 | 400 | _A_032105 | Корпуса | Напольные шкафы для промышленности | TS Система линейных шкафов TS8 | TS |  |  |  | 4028177207523 |  |  |  | не подлежит | РОСС DE.АВ51.H00526 | 2018-03-11 | http://www.rittal.com/imf/none/65_319/ |  |  | TS SCHALTSCHRANK GR.M.VERZ.MP.
| 8805800 | TS Распред. шкаф грунт. 800x2000x500мм | S | 1 | шт. | 574.41 | 2018-02-01 |  | 126.3 | 119.985 | 969 | 800 | 2000 | 500 | _A_032105 | Корпуса | Напольные шкафы для промышленности | TS Система линейных шкафов TS8 | TS |  |  |  | 4028177207530 |  |  |  | не подлежит | РОСС DE.АВ51.H00526 | 2018-03-11 | http://www.rittal.com/imf/none/65_319/ |  |  | TS SCHALTSCHRANK GR.M.VERZ.MP.
| 8805810 | TSШкаф грунт.б/покраски,б/МП800x2000x500 | S | 1 | шт. | 548.52 | 2018-02-01 |  | 103.6 | 95.2 | 969 | 800 | 2000 | 500 | _A_032105 | Корпуса | Напольные шкафы для промышленности | TS Система линейных шкафов TS8 | TS |  |  |  | 4028177225985 |  |  |  | не подлежит | РОСС DE.АВ51.H00526 | 2018-03-11 | http://www.rittal.com/imf/none/65_319/ |  |  | TS SCHALTSCHRANK GR.O.MTPL.
| 8806800 | TS Шкаф грунтов. без покраски 800x2000x600 | S | 1 | шт. | 586.33 | 2018-02-01 |  | 130.5 | 123.975 | 1165 | 800 | 2000 | 600 | _A_032105 | Корпуса | Напольные шкафы для промышленности | TS Система линейных шкафов TS8 | TS |  |  |  | 4028177207547 |  |  |  | не подлежит | РОСС DE.АВ51.H00526 | 2018-03-11 | http://www.rittal.com/imf/none/65_319/ |  |  | TS SCHALTSCHRANK GR.M.VERZ.MP.
| 8806810 | TSШкаф грунт.б/покраски,б/МП800x2000x600 | S | 1 | шт. | 560.33 | 2018-02-01 |  | 116.2 | 107.6 | 1165 | 800 | 2000 | 600 | _A_032105 | Корпуса | Напольные шкафы для промышленности | TS Система линейных шкафов TS8 | TS |  |  |  | 4028177225992 |  |  |  | не подлежит | РОСС DE.АВ51.H00526 | 2018-03-11 | http://www.rittal.com/imf/none/65_319/ |  |  | TS SCHALTSCHRANK GR.O.MTPL.
| 8808800 | TS Распред. шкаф грунт.800x2000x800мм | S | 1 | шт. | 657.3 | 2018-02-01 |  | 137 | 130.15 | 1555.2 | 800 | 2000 | 800 | _A_032105 | Корпуса | Напольные шкафы для промышленности | TS Система линейных шкафов TS8 | TS |  |  |  | 4028177207554 |  |  |  | не подлежит | РОСС DE.АВ51.H00526 | 2018-03-11 | http://www.rittal.com/imf/none/65_319/ |  |  | TS SCHALTSCHRANK GR.M.VERZ.MP.
| 8808811 | TS Шкаф грунт. 800x2000x800 б/МП,с з.дв. | S | 1 | шт. | 728.06 | 2018-02-01 |  | 114.2 | 104.292 | 1465.614 | 800 | 2000 | 800 | _A_032105 | Корпуса | Напольные шкафы для промышленности | TS Система линейных шкафов TS8 | TS | [7 empty] | не подлежит | РОСС DE.АВ51.H00526 | 2018-03-11 | http://www.rittal.com/imf/none/65_319/ |  |  | TS ENCLOSURE PRIMED W/O MP
| 8826800 | TS Распред. шкаф грунт. 800x2200x600 | S | 1 | шт. | 631.73 | 2018-02-01 |  | 139.3 | 132.335 | 1254 | 800 | 2200 | 600 | _A_032105 | Корпуса | Напольные шкафы для промышленности | TS Система линейных шкафов TS8 | TS |  |  |  | 4028177207561 |  |  |  | не подлежит | РОСС DE.АВ51.H00526 | 2018-03-11 | http://www.rittal.com/imf/none/65_319/ |  |  | TS SCHALTSCHRANK GR.M.VERZ.MP.
| 8845800 | TS Распред. шкаф грунт. 800x1400x500 | S | 1 | шт. | 494.03 | 2018-02-01 |  | 96.5 | 90.7 | 638.5 | 800 | 1400 | 500 | _A_032105 | Корпуса | Напольные шкафы для промышленности | TS Система линейных шкафов TS8 | TS |  |  |  | 4028177257719 |  |  |  | не подлежит | РОСС DE.АВ51.H00526 | 2018-03-11 | http://www.rittal.com/imf/none/65_319/ |  |  | TS SCHALTSCHRANK GR.M.VERZ.MP.
| 8865800 | TS Шкаф грунт. б/покраски 800x1600x500 | S | 1 | шт. | 543.94 | 2018-02-01 |  | 103 | 97.85 | 717.09 | 800 | 1600 | 500 | _A_032105 | Корпуса | Напольные шкафы для промышленности | TS Система линейных шкафов TS8 | TS | [7 empty] | не подлежит | РОСС DE.АВ51.H00526 | 2018-03-11 | http://www.rittal.com/imf/none/65_319/ |  |  | TS ENCLOSURE PRIMED W.MP
| 8880800 | TS Распред. шкаф грунт. 800x1800x500 | S | 1 | шт. | 595.11 | 2018-02-01 |  | 122.5 | 116.375 | 850 | 800 | 1800 | 500 | _A_032105 | Корпуса | Напольные шкафы для промышленности | TS Система линейных шкафов TS8 | TS |  |  |  | 4028177207578 |  |  |  | не подлежит | РОСС DE.АВ51.H00526 | 2018-03-11 | http://www.rittal.com/imf/none/65_319/ |  |  | TS SCHALTSCHRANK GR.M.VERZ.MP.
| 8881800 | TS Распред. шкаф грунт. 800x1800x600 | S | 1 | шт. | 636.13 | 2018-02-01 |  | 125.8 | 119.51 | 890 | 800 | 1800 | 600 | _A_032105 | Корпуса | Напольные шкафы для промышленности | TS Система линейных шкафов TS8 | TS |  |  |  | 4028177207585 |  |  |  | не подлежит | РОСС DE.АВ51.H00526 | 2018-03-11 | http://www.rittal.com/imf/none/65_319/ |  |  | TS SCHALTSCHRANK GR.M.VERZ.MP.
| 8884800 | TS Распред. шкаф грунт. 800x1800x400 | S | 1 | шт. | 525.7 | 2018-02-01 |  | 113.5 | 107.825 | 680 | 800 | 1800 | 400 | _A_032105 | Корпуса | Напольные шкафы для промышленности | TS Система линейных шкафов TS8 | TS |  |  |  | 4028177207592 |  |  |  | не подлежит | РОСС DE.АВ51.H00526 | 2018-03-11 | http://www.rittal.com/imf/none/65_319/ |  |  | TS SCHALTSCHRANK GR.M.VERZ.MP.
| 8885800 | TS Распред. шкаф грунт. 800x1800x500 | S | 1 | шт. | 544.57 | 2018-02-01 |  | 115.8 | 110.01 | 850 | 800 | 1800 | 500 | _A_032105 | Корпуса | Напольные шкафы для промышленности | TS Система линейных шкафов TS8 | TS |  |  |  | 4028177207608 |  |  |  | не подлежит | РОСС DE.АВ51.H00526 | 2018-03-11 | http://www.rittal.com/imf/none/65_319/ |  |  | TS SCHALTSCHRANK GR.M.VERZ.MP.
| 8885811 | TS Шкаф грунт.б/МП с ЗД 800x1800x500 | S | 1 | шт. | 626.25 | 2018-02-01 |  | 115.8 | 110.01 | 850 | 800 | 1800 | 500 | _A_032105 | Корпуса | Напольные шкафы для промышленности | TS Система линейных шкафов TS8 | TS | [7 empty] | не подлежит | РОСС DE.АВ51.H00526 | 2018-03-11 | http://www.rittal.com/imf/none/65_319/ |  |  | TS ENCLOSURE PRIMED W/O MP
| 8886800 | TS Распред. шкаф грунт. 800x1800x600 | S | 1 | шт. | 581.7 | 2018-02-01 |  | 120.3 | 114.285 | 890 | 800 | 1800 | 600 | _A_032105 | Корпуса | Напольные шкафы для промышленности | TS Система линейных шкафов TS8 | TS |  |  |  | 4028177207615 |  |  |  | не подлежит | РОСС DE.АВ51.H00526 | 2018-03-11 | http://www.rittal.com/imf/none/65_319/ |  |  | TS SCHALTSCHRANK GR.M.VERZ.MP.
| 8028500 | TS Шкаф 1000x2200x800 с МП, RAL7035 | WA | 1 | шт. | 0 | 2018-02-01 | цена по запросу. | 183.8 | 182 | 2027.046 | 1000 | 2200 | 800 | _A_032107 | Корпуса | Напольные шкафы для промышленности | TS Система линейных шкафов TS8 | TS | [7 empty] | не подлежит | РОСС DE.АВ51.H00526 | 2018-03-11 | http://www.rittal.com/imf/none/65_319/ | 2015-10-14 |  | TS Anreihschrank RAL 7035 Struktur
| 8228500 | TS Шкаф 1200x2200x800 с МП, RAL7035 | V | 1 | шт. | 1062.8 | 2018-02-01 |  | 214.8 | 202.529 | 2409.497 | 1200 | 2200 | 800 | _A_032107 | Корпуса | Напольные шкафы для промышленности | TS Система линейных шкафов TS8 | TS | [7 empty] | не подлежит | РОСС DE.АВ51.H00526 | 2018-03-11 | http://www.rittal.com/imf/none/65_319/ |  |  | TS Anreihschrank RAL 7035 Struktur
| 8628500 | TS Шкаф 600x2200x800 с МП, RAL7035 | S | 1 | шт. | 666.69 | 2018-02-01 |  | 113.8 | 110 | 1152.018 | 600 | 2200 | 800 | _A_032107 | Корпуса | Напольные шкафы для промышленности | TS Система линейных шкафов TS8 | TS | [7 empty] | не подлежит | РОСС DE.АВ51.H00526 | 2018-03-11 | http://www.rittal.com/imf/none/65_319/ |  |  | TS Anreihschrank RAL 7035 Struktur
| 8828500 | TS Шкаф 800x2200x800 с МП, RAL7035 | S | 1 | шт. | 783.85 | 2018-02-01 |  | 146.8 | 143 | 1501.149 | 800 | 2200 | 800 | _A_032107 | Корпуса | Напольные шкафы для промышленности | TS Система линейных шкафов TS8 | TS | [7 empty] | не подлежит | РОСС DE.АВ51.H00526 | 2018-03-11 | http://www.rittal.com/imf/none/65_319/ |  |  | TS Anreihschrank RAL 7035 Struktur
| 5830500 | SE8 Отдельный шкаф с МП 600х1800х400 | S | 1 | шт. | 471.94 | 2018-02-01 |  | 97 | 94 | 482.546 | 600 | 1800 | 400 | _A_032201 | Корпуса | Напольные шкафы для промышленности | SE Отдельный системный шкаф SE8 | SE | SE отдельный системный шкаф, ШВГ: 600x1800x400 мм, листовая сталь, с монтажной панелью, однодверный спереди | EC000261 | http://www.rittal.com/ru-ru/product/show/variantdetail.action?productID=5830500 | 4028177666429 | 81 | 94 | ftp://files.rittal.ru/Info4partners/Catalog35_page_by_page/katalog_35%2094.pdf | не подлежит | РОСС DE.АВ51.H00526 | 2018-03-11 | http://www.rittal.com/imf/none/65_319/ |  |  | SE Einzelschrank Basis TS8
| 5830580 | SE8 Отдельный шкаф с МП (ШхВхГ) 600х1800х400 мм, IP66, NEMA4, RAL7035 | S | 1 | шт. | 710.35 | 2018-02-01 |  | 103.6 | 100.5 | 485.212 | 600 | 1800 | 400 | _A_032201 | Корпуса | Напольные шкафы для промышленности | SE Отдельный системный шкаф SE8 | SE | SE отдельный системный шкаф, ШВГ: 600x1800x400 мм, листовая сталь, IP66 / NEMA 4, с монтажной панелью, однодверный спереди | EC000261 | http://www.rittal.com/ru-ru/product/show/variantdetail.action?productID=5830580 | 4028177696723 | 83/ HB34 | 96 | ftp://files.rittal.ru/Info4partners/Catalog35_page_by_page/katalog_35%2096.pdf | не подлежит | РОСС DE.АВ51.H00526 | 2018-03-11 | http://www.rittal.com/imf/none/65_319/ |  |  | SE8 Einzelschrank Stahlblech RAL 7035
| 5831500 | SE8 Отдельный шкаф с МП 800х1800х400 | S | 1 | шт. | 524.61 | 2018-02-01 |  | 119.4 | 118 | 667.89 | 800 | 1800 | 400 | _A_032201 | Корпуса | Напольные шкафы для промышленности | SE Отдельный системный шкаф SE8 | SE | SE отдельный системный шкаф, ШВГ: 800x1800x400 мм, листовая сталь, с монтажной панелью, однодверный спереди | EC000261 | http://www.rittal.com/ru-ru/product/show/variantdetail.action?productID=5831500 | 4028177666443 | 81 | 94 | ftp://files.rittal.ru/Info4partners/Catalog35_page_by_page/katalog_35%2094.pdf | не подлежит | РОСС DE.АВ51.H00526 | 2018-03-11 | http://www.rittal.com/imf/none/65_319/ |  |  | SE Einzelschrank Basis TS8
| 5831580 | SE8 Отдельный шкаф с МП (ШхВхГ) 800х1800х400 мм, IP66, NEMA4, RAL7035 | S | 1 | шт. | 771.3 | 2018-02-01 |  | 124.8 | 121.1 | 626.08 | 800 | 1800 | 400 | _A_032201 | Корпуса | Напольные шкафы для промышленности | SE Отдельный системный шкаф SE8 | SE | SE отдельный системный шкаф, ШВГ: 800x1800x400 мм, листовая сталь, IP66 / NEMA 4, с монтажной панелью, однодверный спереди | EC000261 | http://www.rittal.com/ru-ru/product/show/variantdetail.action?productID=5831580 | 4028177696730 | 83/ HB34 | 96 | ftp://files.rittal.ru/Info4partners/Catalog35_page_by_page/katalog_35%2096.pdf | не подлежит | РОСС DE.АВ51.H00526 | 2018-03-11 | http://www.rittal.com/imf/none/65_319/ |  |  | SE8 Einzelschrank Stahlblech RAL 7035
| 5832500 | SE8 Отдельный шкаф с МП 800х2000х400 | S | 1 | шт. | 549.7 | 2018-02-01 |  | 130.6 | 127.6 | 681.7 | 800 | 2000 | 400 | _A_032201 | Корпуса | Напольные шкафы для промышленности | SE Отдельный системный шкаф SE8 | SE | SE отдельный системный шкаф, ШВГ: 800x2000x400 мм, листовая сталь, с монтажной панелью, однодверный спереди | EC000261 | http://www.rittal.com/ru-ru/product/show/variantdetail.action?productID=5832500 | 4028177666450 | 81 | 94 | ftp://files.rittal.ru/Info4partners/Catalog35_page_by_page/katalog_35%2094.pdf | не подлежит | РОСС DE.АВ51.H00526 | 2018-03-11 | http://www.rittal.com/imf/none/65_319/ |  |  | SE Einzelschrank Basis TS8
| 5833500 | SE8 Отдельный шкаф с МП 800х2000х500 | S | 1 | шт. | 580.97 | 2018-02-01 |  | 138 | 135 | 857.064 | 800 | 2000 | 500 | _A_032201 | Корпуса | Напольные шкафы для промышленности | SE Отдельный системный шкаф SE8 | SE | SE отдельный системный шкаф, ШВГ: 800x2000x500 мм, листовая сталь, с монтажной панелью, однодверный спереди | EC000261 | http://www.rittal.com/ru-ru/product/show/variantdetail.action?productID=5833500 | 4028177666467 | 81 | 94 | ftp://files.rittal.ru/Info4partners/Catalog35_page_by_page/katalog_35%2094.pdf | не подлежит | РОСС DE.АВ51.H00526 | 2018-03-11 | http://www.rittal.com/imf/none/65_319/ |  |  | SE Einzelschrank Basis TS8
| 5834500 | SE8 Отдельный шкаф с МП 800х2000х600 | S | 1 | шт. | 601.37 | 2018-02-01 |  | 141 | 138 | 1018.08 | 800 | 2000 | 600 | _A_032201 | Корпуса | Напольные шкафы для промышленности | SE Отдельный системный шкаф SE8 | SE | SE отдельный системный шкаф, ШВГ: 800x2000x600 мм, листовая сталь, с монтажной панелью, однодверный спереди | EC000261 | http://www.rittal.com/ru-ru/product/show/variantdetail.action?productID=5834500 | 4028177666474 | 81 | 94 | ftp://files.rittal.ru/Info4partners/Catalog35_page_by_page/katalog_35%2094.pdf | не подлежит | РОСС DE.АВ51.H00526 | 2018-03-11 | http://www.rittal.com/imf/none/65_319/ |  |  | SE Einzelschrank Basis TS8
| 5834580 | SE8 Отдельный шкаф с МП (ШхВхГ) 800х2000х600 мм, IP66, NEMA4, RAL7035 | S | 1 | шт. | 856.66 | 2018-02-01 |  | 156.6 | 151.9 | 1018.08 | 800 | 2000 | 600 | _A_032201 | Корпуса | Напольные шкафы для промышленности | SE Отдельный системный шкаф SE8 | SE | SE отдельный системный шкаф, ШВГ: 800x2000x600 мм, листовая сталь, IP66 / NEMA 4, с монтажной панелью, однодверный спереди | EC000261 | http://www.rittal.com/ru-ru/product/show/variantdetail.action?productID=5834580 | 4028177696716 | 83/ HB34 | 96 | ftp://files.rittal.ru/Info4partners/Catalog35_page_by_page/katalog_35%2096.pdf | не подлежит | РОСС DE.АВ51.H00526 | 2018-03-11 | http://www.rittal.com/imf/none/65_319/ |  |  | SE8 Einzelschrank Stahlblech RAL 7035
| 5840500 | SE8 Отдельный шкаф с МП 1000х1800х400 | S | 1 | шт. | 691.89 | 2018-02-01 |  | 145.6 | 144.2 | 798.252 | 1000 | 1800 | 400 | _A_032201 | Корпуса | Напольные шкафы для промышленности | SE Отдельный системный шкаф SE8 | SE | SE отдельный системный шкаф, ШВГ: 1000x1800x400 мм, листовая сталь, с монтажной панелью, двудверный спереди | EC000261 | http://www.rittal.com/ru-ru/product/show/variantdetail.action?productID=5840500 | 4028177666481 | 82 | 95 | ftp://files.rittal.ru/Info4partners/Catalog35_page_by_page/katalog_35%2095.pdf | не подлежит | РОСС DE.АВ51.H00526 | 2018-03-11 | http://www.rittal.com/imf/none/65_319/ |  |  | SE Einzelschrank Basis TS8
| 5841500 | SE8 Отдельный шкаф с МП 1200х1800х400 | S | 1 | шт. | 716.97 | 2018-02-01 |  | 173.5 | 168.5 | 1036.024 | 1200 | 1800 | 400 | _A_032201 | Корпуса | Напольные шкафы для промышленности | SE Отдельный системный шкаф SE8 | SE | SE отдельный системный шкаф, ШВГ: 1200x1800x400 мм, листовая сталь, с монтажной панелью, двудверный спереди | EC000261 | http://www.rittal.com/ru-ru/product/show/variantdetail.action?productID=5841500 | 4028177666498 | 82 | 95 | ftp://files.rittal.ru/Info4partners/Catalog35_page_by_page/katalog_35%2095.pdf | не подлежит | РОСС DE.АВ51.H00526 | 2018-03-11 | http://www.rittal.com/imf/none/65_319/ |  |  | SE Einzelschrank Basis TS8
| 5842500 | SE8 Отдельный шкаф с МП 1600х1800х400 | S | 1 | шт. | 958.32 | 2018-02-01 |  | 231.5 | 222 | 1381.38 | 1600 | 1800 | 400 | _A_032201 | Корпуса | Напольные шкафы для промышленности | SE Отдельный системный шкаф SE8 | SE | SE отдельный системный шкаф, ШВГ: 1600x1800x400 мм, листовая сталь, с монтажной панелью, двудверный спереди | EC000261 | http://www.rittal.com/ru-ru/product/show/variantdetail.action?productID=5842500 | 4028177666504 | 82 | 95 | ftp://files.rittal.ru/Info4partners/Catalog35_page_by_page/katalog_35%2095.pdf | не подлежит | РОСС DE.АВ51.H00526 | 2018-03-11 | http://www.rittal.com/imf/none/65_319/ |  |  | SE Einzelschrank Basis TS8
| 5843500 | SE8 Отдельный шкаф с МП 1200х2000х400 | S | 1 | шт. | 776.61 | 2018-02-01 |  | 187.8 | 175.4 | 1138.016 | 1200 | 2000 | 400 | _A_032201 | Корпуса | Напольные шкафы для промышленности | SE Отдельный системный шкаф SE8 | SE | SE отдельный системный шкаф, ШВГ: 1200x2000x400 мм, листовая сталь, с монтажной панелью, двудверный спереди | EC000261 | http://www.rittal.com/ru-ru/product/show/variantdetail.action?productID=5843500 | 4028177666610 | 82 | 95 | ftp://files.rittal.ru/Info4partners/Catalog35_page_by_page/katalog_35%2095.pdf | не подлежит | РОСС DE.АВ51.H00526 | 2018-03-11 | http://www.rittal.com/imf/none/65_319/ |  |  | SE Einzelschrank Basis TS8
| 5844500 | SE8 Отдельный шкаф с МП 1200х2000х500 | S | 1 | шт. | 798.4 | 2018-02-01 |  | 201.4 | 195 | 1403.244 | 1200 | 2000 | 500 | _A_032201 | Корпуса | Напольные шкафы для промышленности | SE Отдельный системный шкаф SE8 | SE | SE отдельный системный шкаф, ШВГ: 1200x2000x500 мм, листовая сталь, с монтажной панелью, двудверный спереди | EC000261 | http://www.rittal.com/ru-ru/product/show/variantdetail.action?productID=5844500 | 4028177666627 | 82 | 95 | ftp://files.rittal.ru/Info4partners/Catalog35_page_by_page/katalog_35%2095.pdf | не подлежит | РОСС DE.АВ51.H00526 | 2018-03-11 | http://www.rittal.com/imf/none/65_319/ |  |  | SE Einzelschrank Basis TS8
| 5845500 | SE8 Отдельный шкаф с МП 1200х2000х600 | S | 1 | шт. | 820.88 | 2018-02-01 |  | 210 | 197 | 1686.528 | 1200 | 2000 | 600 | _A_032201 | Корпуса | Напольные шкафы для промышленности | SE Отдельный системный шкаф SE8 | SE | SE отдельный системный шкаф, ШВГ: 1200x2000x600 мм, листовая сталь, с монтажной панелью, двудверный спереди | EC000261 | http://www.rittal.com/ru-ru/product/show/variantdetail.action?productID=5845500 | 4028177666634 | 82 | 95 | ftp://files.rittal.ru/Info4partners/Catalog35_page_by_page/katalog_35%2095.pdf | не подлежит | РОСС DE.АВ51.H00526 | 2018-03-11 | http://www.rittal.com/imf/none/65_319/ |  |  | SE Einzelschrank Basis TS8
| 5846500 | SE8 Отдельный шкаф с МП 1800х2000х500 | S | 1 | шт. | 1202.59 | 2018-02-01 |  | 282 | 273 | 2122.848 | 1800 | 2000 | 500 | _A_032201 | Корпуса | Напольные шкафы для промышленности | SE Отдельный системный шкаф SE8 | SE | SE отдельный системный шкаф, ШВГ: 1800x2000x500 мм, листовая сталь, с монтажной панелью, двудверный спереди | EC000261 | http://www.rittal.com/ru-ru/product/show/variantdetail.action?productID=5846500 | 4028177666641 | 82 | 95 | ftp://files.rittal.ru/Info4partners/Catalog35_page_by_page/katalog_35%2095.pdf | не подлежит | РОСС DE.АВ51.H00526 | 2018-03-11 | http://www.rittal.com/imf/none/65_319/ |  |  | SE Einzelschrank Basis TS8
| 5850500 | SE8 Отдельный шкаф с МП600х1600х400нерж | S | 1 | шт. | 2012.1 | 2018-02-01 |  | 88.4 | 87 | 403.2 | 600 | 1600 | 400 | _A_032201 | Корпуса | Напольные шкафы для промышленности | SE Отдельный системный шкаф SE8 | SE | SE отдельный системный шкаф, ШВГ: 600x1600x400 мм, нержавеющая сталь, 1.4301, с монтажной панелью, однодверный спереди | EC000261 | http://www.rittal.com/ru-ru/product/show/variantdetail.action?productID=5850500 | 4028177666658 | 184 | 224 | ftp://files.rittal.ru/Info4partners/Catalog35_page_by_page/katalog_35%20224.pdf | не подлежит | РОСС DE.АВ51.H00526 | 2018-03-11 | http://www.rittal.com/imf/none/65_319/ |  |  | SE Einzelschrank Basis TS8
| 5850580 | SE8 Отдельный шкаф с МП (ШхВхГ) 600х1600х400 мм, IP66, NEMA4х, нерж.сталь 1.4301 | V | 1 | шт. | 2807.79 | 2018-02-01 |  | 94.4 | 92.4 | 417.96 | 600 | 1600 | 400 | _A_032201 | Корпуса | Напольные шкафы для промышленности | SE Отдельный системный шкаф SE8 | SE | SE отдельный системный шкаф, ШВГ: 600x1600x400 мм, нержавеющая сталь, 1.4301, IP 66 / NEMA 4X, с монтажной панелью, однодверный спереди | EC000261 | http://www.rittal.com/ru-ru/product/show/variantdetail.action?productID=5850580 | 4028177696747 | 185/ HB34 | 225 | ftp://files.rittal.ru/Info4partners/Catalog35_page_by_page/katalog_35%20225.pdf | не подлежит | РОСС DE.АВ51.H00526 | 2018-03-11 | http://www.rittal.com/imf/none/65_319/ |  |  | SE8 Einzelschrank Edelstahl
| 5851500 | SE8 Отдельный шкаф с МП600х1800х500нерж | S | 1 | шт. | 2105.08 | 2018-02-01 |  | 104.4 | 99.4 | 613.952 | 600 | 1800 | 500 | _A_032201 | Корпуса | Напольные шкафы для промышленности | SE Отдельный системный шкаф SE8 | SE | SE отдельный системный шкаф, ШВГ: 600x1800x500 мм, нержавеющая сталь, 1.4301, с монтажной панелью, однодверный спереди | EC000261 | http://www.rittal.com/ru-ru/product/show/variantdetail.action?productID=5851500 | 4028177666665 | 184 | 224 | ftp://files.rittal.ru/Info4partners/Catalog35_page_by_page/katalog_35%20224.pdf | не подлежит | РОСС DE.АВ51.H00526 | 2018-03-11 | http://www.rittal.com/imf/none/65_319/ |  |  | SE Einzelschrank Basis TS8
| 5852500 | SE8 Отдельный шкаф с МП800х1800х500нерж | S | 1 | шт. | 2414.46 | 2018-02-01 |  | 125.8 | 122.8 | 789.507 | 800 | 1800 | 500 | _A_032201 | Корпуса | Напольные шкафы для промышленности | SE Отдельный системный шкаф SE8 | SE | SE отдельный системный шкаф, ШВГ: 800x1800x500 мм, нержавеющая сталь, 1.4301, с монтажной панелью, однодверный спереди | EC000261 | http://www.rittal.com/ru-ru/product/show/variantdetail.action?productID=5852500 | 4028177666672 | 184 | 224 | ftp://files.rittal.ru/Info4partners/Catalog35_page_by_page/katalog_35%20224.pdf | не подлежит | РОСС DE.АВ51.H00526 | 2018-03-11 | http://www.rittal.com/imf/none/65_319/ |  |  | SE Einzelschrank Basis TS8
| 5852580 | SE8 Отдельный шкаф с МП (ШхВхГ) 800х1800х500 мм, IP66, NEMA4х, нерж.сталь 1.4301 | V | 1 | шт. | 3210.2 | 2018-02-01 |  | 132 | 126 | 789.507 | 800 | 1800 | 500 | _A_032201 | Корпуса | Напольные шкафы для промышленности | SE Отдельный системный шкаф SE8 | SE | SE отдельный системный шкаф, ШВГ: 800x1800x500 мм, нержавеющая сталь, 1.4301, IP 66 / NEMA 4X, с монтажной панелью, однодверный спереди | EC000261 | http://www.rittal.com/ru-ru/product/show/variantdetail.action?productID=5852580 | 4028177696754 | 185/ HB34 | 225 | ftp://files.rittal.ru/Info4partners/Catalog35_page_by_page/katalog_35%20225.pdf | не подлежит | РОСС DE.АВ51.H00526 | 2018-03-11 | http://www.rittal.com/imf/none/65_319/ |  |  | SE8 Einzelschrank Edelstahl
| 5853500 | SE8 Отдельный шкаф с МП800х2000х600нерж | S | 1 | шт. | 2874.85 | 2018-02-01 |  | 145.8 | 138.5 | 960 | 800 | 2000 | 600 | _A_032201 | Корпуса | Напольные шкафы для промышленности | SE Отдельный системный шкаф SE8 | SE | SE отдельный системный шкаф, ШВГ: 800x2000x600 мм, нержавеющая сталь, 1.4301, с монтажной панелью, однодверный спереди | EC000261 | http://www.rittal.com/ru-ru/product/show/variantdetail.action?productID=5853500 | 4028177666689 | 184 | 224 | ftp://files.rittal.ru/Info4partners/Catalog35_page_by_page/katalog_35%20224.pdf | не подлежит | РОСС DE.АВ51.H00526 | 2018-03-11 | http://www.rittal.com/imf/none/65_319/ |  |  | SE Einzelschrank Basis TS8
| 5853580 | SE8 Отдельный шкаф с МП (ШхВхГ) 800х2000х600 мм, IP66, NEMA4х, нерж.сталь 1.4301 | S | 1 | шт. | 3672.06 | 2018-02-01 |  | 152 | 146 | 960 | 800 | 2000 | 600 | _A_032201 | Корпуса | Напольные шкафы для промышленности | SE Отдельный системный шкаф SE8 | SE | SE отдельный системный шкаф, ШВГ: 800x2000x600 мм, нержавеющая сталь, 1.4301, IP 66 / NEMA 4X, с монтажной панелью, однодверный спереди | EC000261 | http://www.rittal.com/ru-ru/product/show/variantdetail.action?productID=5853580 | 4028177696761 | 185/ HB34 | 225 | ftp://files.rittal.ru/Info4partners/Catalog35_page_by_page/katalog_35%20225.pdf | не подлежит | РОСС DE.АВ51.H00526 | 2018-03-11 | http://www.rittal.com/imf/none/65_319/ |  |  | SE8 Einzelschrank Edelstahl
| 5854500 | SE8 Отдельный шкаф с МП1000х1800х400нерж | S | 1 | шт. | 2717.88 | 2018-02-01 |  | 140.4 | 133 | 720 | 1000 | 1800 | 400 | _A_032201 | Корпуса | Напольные шкафы для промышленности | SE Отдельный системный шкаф SE8 | SE | SE отдельный системный шкаф, ШВГ: 1000x1800x400 мм, нержавеющая сталь, 1.4301, с монтажной панелью, однодверный спереди | EC000261 | http://www.rittal.com/ru-ru/product/show/variantdetail.action?productID=5854500 | 4028177666696 | 184 | 224 | ftp://files.rittal.ru/Info4partners/Catalog35_page_by_page/katalog_35%20224.pdf | не подлежит | РОСС DE.АВ51.H00526 | 2018-03-11 | http://www.rittal.com/imf/none/65_319/ |  |  | SE Einzelschrank Basis TS8
| 5855500 | SE8 Отдельный шкаф с МП1200х2000х500нерж | S | 1 | шт. | 3739.16 | 2018-02-01 |  | 200.8 | 195.8 | 1378.856 | 1200 | 2000 | 500 | _A_032201 | Корпуса | Напольные шкафы для промышленности | SE Отдельный системный шкаф SE8 | SE | SE отдельный системный шкаф, ШВГ: 1200x2000x500 мм, нержавеющая сталь, 1.4301, с монтажной панелью, двудверный спереди | EC000261 | http://www.rittal.com/ru-ru/product/show/variantdetail.action?productID=5855500 | 4028177666702 | 184 | 224 | ftp://files.rittal.ru/Info4partners/Catalog35_page_by_page/katalog_35%20224.pdf | не подлежит | РОСС DE.АВ51.H00526 | 2018-03-11 | http://www.rittal.com/imf/none/65_319/ |  |  | SE Einzelschrank Basis TS8
| 5830510 | SE8 Отдельный шкаф без МП 600х1800х400 | S | 1 | шт. | 459.82 | 2018-02-01 |  | 74 |  | 474 | 600 | 1800 | 400 | _A_032202 | Корпуса | Напольные шкафы для промышленности | SE Отдельный системный шкаф SE8 | SE | [7 empty] | не подлежит | РОСС DE.АВ51.H00526 | 2018-03-11 | http://www.rittal.com/imf/none/65_319/ |  |  | SE8 Standalone encl. whd 600x1800x400
| 5840510 | SE8 Отдельный шкаф без МП 1000х1800х400 | S | 1 | шт. | 683.55 | 2018-02-01 |  | 102 |  | 806.07 | 1000 | 1800 | 400 | _A_032202 | Корпуса | Напольные шкафы для промышленности | SE Отдельный системный шкаф SE8 | SE | [7 empty] | не подлежит | РОСС DE.АВ51.H00526 | 2018-03-11 | http://www.rittal.com/imf/none/65_319/ |  |  | SE8 Standalone encl. whd 1000x1800x400
| 5841510 | SE8 Отдельный шкаф без МП 1200х1800х400 | S | 1 | шт. | 641.17 | 2018-02-01 |  | 126 |  | 1044.16 | 1200 | 1800 | 400 | _A_032202 | Корпуса | Напольные шкафы для промышленности | SE Отдельный системный шкаф SE8 | SE | [7 empty] | не подлежит | РОСС DE.АВ51.H00526 | 2018-03-11 | http://www.rittal.com/imf/none/65_319/ |  |  | SE8 Standalone encl. whd 1200x1800x400
| 4650100 | PC Шкаф нерж.сталь 600x1600x630мм | S | 1 | шт. | 4062.28 | 2018-02-01 |  | 120.5 | 115 | 908 | 600 | 1600 | 630 | _A_032301 | Корпуса | Напольные шкафы для промышленности | PC Система шкафов для ПК | PC | PC шкаф для ПК, ШВГ: 600x1600x630 мм, нержавеющая сталь, 1.4301, с поддоном для клавиатуры | EC002502 | http://www.rittal.com/ru-ru/product/show/variantdetail.action?productID=4650100 | 4028177682016 | 187 | 227 | ftp://files.rittal.ru/Info4partners/Catalog35_page_by_page/katalog_35%20227.pdf | не подлежит | РОСС DE.АВ51.H00526 | 2018-03-11 | http://www.rittal.com/imf/none/65_319/ |  |  | PC-Schranksystem Edelstahl 1.4301
| 5366000 | PC Шкаф SE 600х1600х600, обз. дверь, поддон для клавиатуры | S | 1 | шт. | 1570.04 | 2018-02-01 | взамен арт. 8366000 | 101.4 | 96.4 | 751.104 | 600 | 1600 | 600 | _A_032301 | Корпуса | Напольные шкафы для промышленности | PC Система шкафов для ПК | PC | PC шкаф для ПК, ШВГ: 600x1600x636 мм, листовая сталь, с обзорной дверью сверху, поддоном для клавиатуры, приборной полкой | EC002502 | http://www.rittal.com/ru-ru/product/show/variantdetail.action?productID=5366000 | 4028177693180 | 118 | 156 | ftp://files.rittal.ru/Info4partners/Catalog35_page_by_page/katalog_35%20156.pdf | не подлежит | РОСС DE.АВ51.H00526 | 2018-03-11 | http://www.rittal.com/imf/none/65_319/ |  |  | PC ENCLOSURE SE 600x1600x600
| 5366100 | PC Шкаф SE 600х1600х600, обз. дверь, откидная полка для клавиатуры | S | 1 | шт. | 1475.54 | 2018-02-01 | взамен арт. 8366100 | 98 | 96 | 777.6 | 600 | 1600 | 600 | _A_032301 | Корпуса | Напольные шкафы для промышленности | PC Система шкафов для ПК | PC | PC шкаф для ПК, ШВГ: 600x1600x636 мм, листовая сталь, с обзорной дверью сверху, откидной полкой для клавиатуры, приборной полкой | EC002502 | http://www.rittal.com/ru-ru/product/show/variantdetail.action?productID=5366100 | 4028177693203 | 118 | 156 | ftp://files.rittal.ru/Info4partners/Catalog35_page_by_page/katalog_35%20156.pdf | не подлежит | РОСС DE.АВ51.H00526 | 2018-03-11 | http://www.rittal.com/imf/none/65_319/ |  |  | PC ENCLOSURE SE 600x1600x600
| 5366200 | PC Шкаф SE 600х1600х600, обз. дверь, консоль для клавиатуры | S | 1 | шт. | 1586.82 | 2018-02-01 | взамен арт. 8366200 | 95.5 | 93.5 | 741.888 | 600 | 1600 | 600 | _A_032301 | Корпуса | Напольные шкафы для промышленности | PC Система шкафов для ПК | PC | PC шкаф для ПК, ШВГ: 600x1600x636 мм, листовая сталь, с обзорной дверью сверху, консолью, приборной полкой | EC002502 | http://www.rittal.com/ru-ru/product/show/variantdetail.action?productID=5366200 | 4028177693234 | 118 | 156 | ftp://files.rittal.ru/Info4partners/Catalog35_page_by_page/katalog_35%20156.pdf | не подлежит | РОСС DE.АВ51.H00526 | 2018-03-11 | http://www.rittal.com/imf/none/65_319/ |  |  | PC ENCLOSURE SE 600x1600x600
| 5366300 | PC Шкаф SE 600х1600х600, обз. дверь, поддон для клавиатуры, монт.поверх. малая | S | 1 | шт. | 1602.05 | 2018-02-01 |  | 95.5 | 93.5 | 741.888 | 600 | 1600 | 636 | _A_032301 | Корпуса | Напольные шкафы для промышленности | PC Система шкафов для ПК | PC | PC шкаф для ПК, ШВГ: 600x1600x636 мм, листовая сталь, с обзорной дверью сверху, поддоном для клавиатуры, приборной полкой, малой монтажной поверхностью, приборной полкой | EC002502 | http://www.rittal.com/ru-ru/product/show/variantdetail.action?productID=5366300 | 4028177693210 | 118 | 156 | ftp://files.rittal.ru/Info4partners/Catalog35_page_by_page/katalog_35%20156.pdf | не подлежит | РОСС DE.АВ51.H00526 | 2018-03-11 | http://www.rittal.com/imf/none/65_319/ |  |  | PC SCHRANK SE 600x1600x600
| 5366400 | PC Шкаф SE 600х1600х600, глухая дверь, поддон для клавиатуры | S | 1 | шт. | 1525.83 | 2018-02-01 | взамен арт. 8366400 | 97.5 | 95.5 | 746.496 | 600 | 1600 | 600 | _A_032301 | Корпуса | Напольные шкафы для промышленности | PC Система шкафов для ПК | PC | PC шкаф для ПК, ШВГ: 600x1600x636 мм, листовая сталь, с поддоном для клавиатуры, большой монтажной поверхностью | EC002502 | http://www.rittal.com/ru-ru/product/show/variantdetail.action?productID=5366400 | 4028177693227 | 118 | 157 | ftp://files.rittal.ru/Info4partners/Catalog35_page_by_page/katalog_35%20157.pdf | не подлежит | РОСС DE.АВ51.H00526 | 2018-03-11 | http://www.rittal.com/imf/none/65_319/ |  |  | PC ENCLOSURE SE 600x1600x600
| 5368000 | PC Шкаф SE 600х1600х800, обз. дверь, поддон для клавиатуры | S | 1 | шт. | 1702.66 | 2018-02-01 | взамен арт. 8368000 | 111 | 106 | 844.606 | 600 | 1600 | 800 | _A_032301 | Корпуса | Напольные шкафы для промышленности | PC Система шкафов для ПК | PC | PC шкаф для ПК, ШВГ: 600x1600x836 мм, листовая сталь, с обзорной дверью сверху, поддоном для клавиатуры, приборной полкой | EC002502 | http://www.rittal.com/ru-ru/product/show/variantdetail.action?productID=5368000 | 4028177693197 | 118 | 157 | ftp://files.rittal.ru/Info4partners/Catalog35_page_by_page/katalog_35%20157.pdf | не подлежит | РОСС DE.АВ51.H00526 | 2018-03-11 | http://www.rittal.com/imf/none/65_319/ |  |  | PC ENCLOSURE SE 600x1600x800
| 5386000 | PC Шкаф SE 800х1600х600, обз. дверь, поддон для клавиатуры | S | 1 | шт. | 1754.49 | 2018-02-01 |  | 126 | 123.4 | 929.88 | 800 | 1600 | 600 | _A_032301 | Корпуса | Напольные шкафы для промышленности | PC Система шкафов для ПК | PC | PC шкаф для ПК, ШВГ: 800x1600x600 мм, листовая сталь, с обзорной дверью сверху, поддоном для клавиатуры, приборной полкой | EC002502 | http://www.rittal.com/ru-ru/product/show/variantdetail.action?productID=5386000 | 4028177701014 | Новинки 2014 стр 73 | 157 | ftp://files.rittal.ru/Info4partners/Catalog35_page_by_page/katalog_35%20157.pdf | не подлежит | РОСС DE.АВ51.H00526 | 2018-03-11 | http://www.rittal.com/imf/none/65_319/ |  |  | PC Schrank SE BHT 800x1600x600
| 3313100 | Кабельный шкаф 300х2000х1000мм | S | 1 | шт. | 802.35 | 2018-02-01 |  | 92 | 87.4 | 1683 | 300 | 2000 | 1000 | _A_043101 | Корпуса | Напольные шкафы для сферы IT | TS IT Сетевые и серверные шкафы TS IT | DK | TS корпус для распределения кабеля, для прокладки, крепления и хранения кабеля, или как пустой корпус при неравномерной установке LCP, ШВГ: 300x2000x1000 мм | EC000721 | http://www.rittal.com/ru-ru/product/show/variantdetail.action?productID=3313100 | 4028177708013 |  | 125 | ftp://files.rittal.ru/Info4partners/Catalog35_page_by_page/katalog_35%20125.pdf | не подлежит | РОСС DE.АВ51.H00526 | 2018-03-11 | http://www.rittal.com/imf/none/65_319/ |  |  | Cable shunting enclosure 300x2000x1000
| 3313120 | Кабельный шкаф 300х2000х1200мм | S | 1 | шт. | 888.93 | 2018-02-01 |  | 100 | 97 | 1989 | 300 | 2000 | 1200 | _A_043101 | Корпуса | Напольные шкафы для сферы IT | TS IT Сетевые и серверные шкафы TS IT | DK | TS корпус для распределения кабеля, для прокладки, крепления и хранения кабеля, или как пустой корпус при неравномерной установке LCP, ШВГ: 300x2000x1200 мм | EC000721 | http://www.rittal.com/ru-ru/product/show/variantdetail.action?productID=3313120 | 4028177708020 |  | 125 | ftp://files.rittal.ru/Info4partners/Catalog35_page_by_page/katalog_35%20125.pdf | не подлежит | РОСС DE.АВ51.H00526 | 2018-03-11 | http://www.rittal.com/imf/none/65_319/ |  |  | Cable shunting enclosure 300x2000x1200
| 5503110 | TS IT Шкаф 800x1200x800 24U, вентилируемые двери | V | 1 | шт. | 1033.66 | 2018-02-01 |  | 60 | 58 | 887.568 | 800 | 1200 | 800 | _A_043101 | Корпуса | Напольные шкафы для сферы IT | TS IT Сетевые и серверные шкафы TS IT | DK | Сетевой шкаф/шкаф для серверов TS IT, ШВГ: 800x1200x800 мм, 24 ЕВ, алюминиевая/стальная дверь с вентиляцией спереди, стальная дверь с вентиляцией сзади, шарниры 180°, комфортные ручки под профильный полуцилиндр, потолочная панель с боковым вводом кабеля, | EC002499 | http://www.rittal.com/ru-ru/product/show/variantdetail.action?productID=5503110 | 4028177702776 | Новинки 2015 /13 | 110 | ftp://files.rittal.ru/Info4partners/Catalog35_page_by_page/katalog_35%20110.pdf | не подлежит | РОСС DE.АВ51.H00526 | 2018-03-11 | http://www.rittal.com/imf/none/65_319/ |  |  | TS IT RAL7035 WHD 800x1200x800 24U
| 5503120 | TS IT Шкаф 800x1200x800 24U с обзорной и стальной дверью | S | 1 | шт. | 1045.68 | 2018-02-01 |  | 80.8 | 76 | 887.568 | 800 | 1200 | 800 | _A_043101 | Корпуса | Напольные шкафы для сферы IT | TS IT Сетевые и серверные шкафы TS IT | DK | Сетевой шкаф/шкаф для серверов TS IT, ШВГ: 800x1200x800 мм, 24 ЕВ, алюминиевая обзорная дверь спереди, стальная закрытая дверь сзади, шарниры 180°, комфортные ручки под профильный полуцилиндр, потолочная панель с боковым вводом кабеля, открытое основание, | EC002499 | http://www.rittal.com/ru-ru/product/show/variantdetail.action?productID=5503120 | 4028177678484 | 92 | 104 | ftp://files.rittal.ru/Info4partners/Catalog35_page_by_page/katalog_35%20104.pdf | не подлежит | РОСС DE.АВ51.H00526 | 2018-03-11 | http://www.rittal.com/imf/none/65_319/ |  |  | TS-IT RAL7035 BHT 800x1200x800 24HE Sichttür
| 5503131 | TS IT Шкаф 800x1200x800 24U, с обз. и стальной дверью, IP55, 19" монтажные рамы | S | 1 | шт. | 897.83 | 2018-02-01 |  | 87 | 82.7 | 887.568 | 800 | 1200 | 800 | _A_043101 | Корпуса | Напольные шкафы для сферы IT | TS IT Сетевые и серверные шкафы TS IT | DK | Сетевой шкаф/шкаф для серверов TS IT, ШВГ: 800x1200x800 мм, 24 ЕВ, IP 55, алюминиевая обзорная дверь спереди, стальная закрытая дверь сзади, шарниры 180°, комфортные ручки под профильный полуцилиндр, потолочная панель цельная, закрытая, панель основания с | EC002499 | http://www.rittal.com/ru-ru/product/show/variantdetail.action?productID=5503131 | 4028177705821 | Новинки 2015 /26 | 120 | ftp://files.rittal.ru/Info4partners/Catalog35_page_by_page/katalog_35%20120.pdf | не подлежит | РОСС DE.АВ51.H00526 | 2018-03-11 | http://www.rittal.com/imf/none/65_319/ |  |  | TS IT RAL7035 WHD 800x1200x800 24U
| 5503141 | TS IT Шкаф 800x1200x800 24U, обз. и стальной дверью, 19" монтажные рамы | V | 1 | шт. | 1045.68 | 2018-02-01 |  | 83.4 | 79.2 | 887.568 | 800 | 1200 | 800 | _A_043101 | Корпуса | Напольные шкафы для сферы IT | TS IT Сетевые и серверные шкафы TS IT | DK | Сетевой шкаф/шкаф для серверов TS IT, ШВГ: 800x1200x800 мм, 24 ЕВ, алюминиевая обзорная дверь спереди, стальная закрытая дверь сзади, шарниры 180°, комфортные ручки под профильный полуцилиндр, потолочная панель с боковым вводом кабеля, открытое основание, | EC002499 | http://www.rittal.com/ru-ru/product/show/variantdetail.action?productID=5503141 | 4028177705845 | Новинки 2015 /16 | 107 | ftp://files.rittal.ru/Info4partners/Catalog35_page_by_page/katalog_35%20107.pdf | не подлежит | РОСС DE.АВ51.H00526 | 2018-03-11 | http://www.rittal.com/imf/none/65_319/ |  |  | TS IT RAL7035 WHD 800x1200x800 24U
| 5503151 | TS IT Шкаф 800x1300x800 24U с обзорной и стальной дверью 19" монтажные рамы, предсобранный | V | 1 | шт. | 1256.37 | 2018-02-01 |  | 118.8 | 112.9 | 1123.504 | 800 | 1300 | 800 | _A_043101 | Корпуса | Напольные шкафы для сферы IT | TS IT Сетевые и серверные шкафы TS IT | DK | Сетевой шкаф/шкаф для серверов TS IT, ШВГ: 800x1200+100x800 мм, 24 ЕВ, смонтированный, алюминиевая обзорная дверь спереди, стальная закрытая дверь сзади, двустворчатая, шарниры 180°, комфортные ручки под профильный полуцилиндр, потолочная панель с боковым | EC002499 | http://www.rittal.com/ru-ru/product/show/variantdetail.action?productID=5503151 | 4028177705852 | Новинки 2015 /22 | 116 | ftp://files.rittal.ru/Info4partners/Catalog35_page_by_page/katalog_35%20116.pdf | не подлежит | РОСС DE.АВ51.H00526 | 2018-03-11 | http://www.rittal.com/imf/none/65_319/ |  |  | TS IT RAL7035 WHD 800x1300x800 24U V2
| 5503181 | TS IT Шкаф 800x1200x800 24U, вент. двери, 19" монтажные рамы | V | 1 | шт. | 1033.66 | 2018-02-01 |  | 74 | 70.3 | 887.568 | 800 | 1200 | 800 | _A_043101 | Корпуса | Напольные шкафы для сферы IT | TS IT Сетевые и серверные шкафы TS IT | DK | Сетевой шкаф/шкаф для серверов TS IT, ШВГ: 800x1200x800 мм, 24 ЕВ, алюминиевая/стальная дверь с вентиляцией спереди, стальная дверь с вентиляцией сзади, шарниры 180°, комфортные ручки под профильный полуцилиндр, потолочная панель с боковым вводом кабеля, | EC002499 | http://www.rittal.com/ru-ru/product/show/variantdetail.action?productID=5503181 | 4028177705869 | Новинки 2015 /19 | 113 | ftp://files.rittal.ru/Info4partners/Catalog35_page_by_page/katalog_35%20113.pdf | не подлежит | РОСС DE.АВ51.H00526 | 2018-03-11 | http://www.rittal.com/imf/none/65_319/ |  |  | TS IT RAL7035 WHD 800x1200x800 24U
| 5503790 | TS IT Шкаф 800х1200х800 с обзорной и стальной дверью, без 19", IP55 | V | 1 | шт. | 675.95 | 2018-02-01 |  | 75.8 | 72 | 887.568 | 800 | 1200 | 800 | _A_043101 | Корпуса | Напольные шкафы для сферы IT | TS IT Сетевые и серверные шкафы TS IT | DK | Сетевой шкаф/шкаф для серверов TS IT, ШВГ: 800x1200x800 мм, 24 ЕВ, IP 55, алюминиевая обзорная дверь спереди, стальная закрытая дверь сзади, шарниры 180°, комфортные ручки под профильный полуцилиндр, потолочная панель цельная, закрытая, панель основания с | EC002499 | http://www.rittal.com/ru-ru/product/show/variantdetail.action?productID=5503790 | 4028177702820 | Новинки 2015 /29 | 122 | ftp://files.rittal.ru/Info4partners/Catalog35_page_by_page/katalog_35%20122.pdf | не подлежит | РОСС DE.АВ51.H00526 | 2018-03-11 | http://www.rittal.com/imf/none/65_319/ |  |  | TS IT RAL7035 WHD 800x1200x800 24U
| 5504110 | TS IT Шкаф 800x1200x1000 24U, вентилируемые двери | S | 1 | шт. | 1059.85 | 2018-02-01 |  | 77.8 | 74.8 | 1104.048 | 800 | 1200 | 1000 | _A_043101 | Корпуса | Напольные шкафы для сферы IT | TS IT Сетевые и серверные шкафы TS IT | DK | Сетевой шкаф/шкаф для серверов TS IT, ШВГ: 800x1200x1000 мм, 24 ЕВ, алюминиевая/стальная дверь с вентиляцией спереди, стальная дверь с вентиляцией сзади, шарниры 180°, комфортные ручки под профильный полуцилиндр, потолочная панель с боковым вводом кабеля | EC002499 | http://www.rittal.com/ru-ru/product/show/variantdetail.action?productID=5504110 | 4028177680517 | 90 | 110 | ftp://files.rittal.ru/Info4partners/Catalog35_page_by_page/katalog_35%20110.pdf | не подлежит | РОСС DE.АВ51.H00526 | 2018-03-11 | http://www.rittal.com/imf/none/65_319/ |  |  | TS-IT RAL7035 BHT 800x1200x1000 24HE Türen belüftet
| 5504120 | TS IT Шкаф 800x1200x1000 24U с обзорной и стальной дверью | S | 1 | шт. | 1086.83 | 2018-02-01 |  | 88.4 | 85 | 1104.048 | 800 | 1200 | 1000 | _A_043101 | Корпуса | Напольные шкафы для сферы IT | TS IT Сетевые и серверные шкафы TS IT | DK | Сетевой шкаф/шкаф для серверов TS IT, ШВГ: 800x1200x1000 мм, 24 ЕВ, алюминиевая обзорная дверь спереди, стальная закрытая дверь сзади, шарниры 180°, комфортные ручки под профильный полуцилиндр, потолочная панель с боковым вводом кабеля, открытое основание | EC002499 | http://www.rittal.com/ru-ru/product/show/variantdetail.action?productID=5504120 | 4028177678491 | 92 | 104 | ftp://files.rittal.ru/Info4partners/Catalog35_page_by_page/katalog_35%20104.pdf | не подлежит | РОСС DE.АВ51.H00526 | 2018-03-11 | http://www.rittal.com/imf/none/65_319/ |  |  | TS-IT RAL7035 BHT 800x1200x1000 24HE Sichttür
| 5504131 | TS IT Шкаф 800x1200x1000 24U, с обз. и стальной дверью, IP55, 19" монтажные рамы | V | 1 | шт. | 914.7 | 2018-02-01 |  | 110.6 | 105 | 1302.212 | 800 | 1200 | 1000 | _A_043101 | Корпуса | Напольные шкафы для сферы IT | TS IT Сетевые и серверные шкафы TS IT | DK | Сетевой шкаф/шкаф для серверов TS IT, ШВГ: 800x1200x1000 мм, 24 ЕВ, IP 55, алюминиевая обзорная дверь спереди, стальная закрытая дверь сзади, шарниры 180°, комфортные ручки под профильный полуцилиндр, потолочная панель цельная, закрытая, панель основания | EC002499 | http://www.rittal.com/ru-ru/product/show/variantdetail.action?productID=5504131 | 4028177705876 | Новинки 2015 /26 | 120 | ftp://files.rittal.ru/Info4partners/Catalog35_page_by_page/katalog_35%20120.pdf | не подлежит | РОСС DE.АВ51.H00526 | 2018-03-11 | http://www.rittal.com/imf/none/65_319/ |  |  | TS IT RAL7035 WHD 800x1200x1000 24U
| 5504141 | TS IT Шкаф 800x1200x1000 24U, с обз. и стальной дверью, 19" монтажные рамы | V | 1 | шт. | 1086.83 | 2018-02-01 |  |  |  | 1302.212 | 800 | 1200 | 1000 | _A_043101 | Корпуса | Напольные шкафы для сферы IT | TS IT Сетевые и серверные шкафы TS IT | DK | Сетевой шкаф/шкаф для серверов TS IT, ШВГ: 800x1200x1000 мм, 24 ЕВ, алюминиевая обзорная дверь спереди, стальная закрытая дверь сзади, шарниры 180°, комфортные ручки под профильный полуцилиндр, потолочная панель с боковым вводом кабеля, открытое основание | EC002499 | http://www.rittal.com/ru-ru/product/show/variantdetail.action?productID=5504141 | 4028177705883 | Новинки 2015 /16 | 107 | ftp://files.rittal.ru/Info4partners/Catalog35_page_by_page/katalog_35%20107.pdf | не подлежит | РОСС DE.АВ51.H00526 | 2018-03-11 | http://www.rittal.com/imf/none/65_319/ |  |  | TS IT RAL7035 WHD 800x1200x1000 24U
| 5504151 | TS IT Шкаф 800x1300x1000 24U с обзорной и стальной дверью 19" монтажные рамы, предсобранный | V | 1 | шт. | 1293.27 | 2018-02-01 |  | 124 | 118 | 1379.956 | 800 | 1300 | 1000 | _A_043101 | Корпуса | Напольные шкафы для сферы IT | TS IT Сетевые и серверные шкафы TS IT | DK | Сетевой шкаф/шкаф для серверов TS IT, ШВГ: 800x1200+100x1000 мм, 24 ЕВ, смонтированный, алюминиевая обзорная дверь спереди, стальная закрытая дверь сзади, двустворчатая, шарниры 180°, комфортные ручки под профильный полуцилиндр, потолочная панель с боковы | EC002499 | http://www.rittal.com/ru-ru/product/show/variantdetail.action?productID=5504151 | 4028177705890 | Новинки 2015 /22 | 116 | ftp://files.rittal.ru/Info4partners/Catalog35_page_by_page/katalog_35%20116.pdf | не подлежит | РОСС DE.АВ51.H00526 | 2018-03-11 | http://www.rittal.com/imf/none/65_319/ |  |  | TS IT RAL7035 WHD 800x1300x1000 24U V2
| 5504181 | TS IT Шкаф 800x1200x1000 24U, перф. двери, 19" монтажные рамы | V | 1 | шт. | 1059.85 | 2018-02-01 |  | 85 | 80 | 1302.212 | 800 | 1200 | 1000 | _A_043101 | Корпуса | Напольные шкафы для сферы IT | TS IT Сетевые и серверные шкафы TS IT | DK | Сетевой шкаф/шкаф для серверов TS IT, ШВГ: 800x1200x1000 мм, 24 ЕВ, алюминиевая/стальная дверь с вентиляцией спереди, стальная дверь с вентиляцией сзади, шарниры 180°, комфортные ручки под профильный полуцилиндр, потолочная панель с боковым вводом кабеля | EC002499 | http://www.rittal.com/ru-ru/product/show/variantdetail.action?productID=5504181 | 4028177705906 | Новинки 2015 /19 | 113 | ftp://files.rittal.ru/Info4partners/Catalog35_page_by_page/katalog_35%20113.pdf | не подлежит | РОСС DE.АВ51.H00526 | 2018-03-11 | http://www.rittal.com/imf/none/65_319/ |  |  | TS IT RAL7035 WHD 800x1200x1000 24U
| 5504790 | TS IT Шкаф 800х1200х1000 с обзорной и стальной дверью, без 19", IP55 | V | 1 | шт. | 713.93 | 2018-02-01 |  | 86.2 | 82 | 1302.212 | 800 | 1200 | 1000 | _A_043101 | Корпуса | Напольные шкафы для сферы IT | TS IT Сетевые и серверные шкафы TS IT | DK | Сетевой шкаф/шкаф для серверов TS IT, алюминиевая обзорная дверь спереди, стальная закрытая дверь сзади, шарниры 180°, комфортные ручки под профильный полуцилиндр, потолочная панель цельная, закрытая, панель основания секционная, закрытая, без боковых сте | EC002499 | http://www.rittal.com/ru-ru/product/show/variantdetail.action?productID=5504790 | 4028177702875 | Новинки 2015 /29 | 122 | ftp://files.rittal.ru/Info4partners/Catalog35_page_by_page/katalog_35%20122.pdf | не подлежит | РОСС DE.АВ51.H00526 | 2018-03-11 | http://www.rittal.com/imf/none/65_319/ |  |  | TS IT RAL7035 WHD 800x1200x1000 24U
| 5505110 | TS IT Шкаф 800x1800x800 38U, вентилируемые двери | V | 1 | шт. | 1136.4 | 2018-02-01 |  | 86 | 81.7 | 1291.008 | 800 | 1800 | 800 | _A_043101 | Корпуса | Напольные шкафы для сферы IT | TS IT Сетевые и серверные шкафы TS IT | DK | Сетевой шкаф/шкаф для серверов TS IT, ШВГ: 800x1800x800 мм, 38 ЕВ, алюминиевая/стальная дверь с вентиляцией спереди, стальная дверь с вентиляцией сзади, двустворчатая, шарниры 180°, комфортные ручки под профильный полуцилиндр, потолочная панель с боковым | EC002499 | http://www.rittal.com/ru-ru/product/show/variantdetail.action?productID=5505110 | 4028177702882 | Новинки 2015 /14 | 111 | ftp://files.rittal.ru/Info4partners/Catalog35_page_by_page/katalog_35%20111.pdf | не подлежит | РОСС DE.АВ51.H00526 | 2018-03-11 | http://www.rittal.com/imf/none/65_319/ |  |  | TS IT RAL7035 WHD 800x1800x800 38U
| 5505120 | TS IT Шкаф 800x1800x800 38U с обзорной и стальной дверью | S | 1 | шт. | 1166.09 | 2018-02-01 |  | 98 | 94.9 | 1291.008 | 800 | 1800 | 800 | _A_043101 | Корпуса | Напольные шкафы для сферы IT | TS IT Сетевые и серверные шкафы TS IT | DK | Сетевой шкаф/шкаф для серверов TS IT, ШВГ: 800x1800x800 мм, 38 ЕВ, алюминиевая обзорная дверь спереди, стальная закрытая дверь сзади, двустворчатая, шарниры 180°, комфортные ручки под профильный полуцилиндр, потолочная панель с боковым вводом кабеля | EC002499 | http://www.rittal.com/ru-ru/product/show/variantdetail.action?productID=5505120 | 4028177678507 | 92 | 105 | ftp://files.rittal.ru/Info4partners/Catalog35_page_by_page/katalog_35%20105.pdf | не подлежит | РОСС DE.АВ51.H00526 | 2018-03-11 | http://www.rittal.com/imf/none/65_319/ |  |  | TS-IT RAL7035 BHT 800x1800x800 38HE Sichttür
| 5505131 | TS IT Шкаф 800x1800x800 38U, с обз. и стальной дверью, IP55, 19" монтажные рамы | V | 1 | шт. | 986.36 | 2018-02-01 |  | 120.4 | 114.4 | 1291.008 | 800 | 1800 | 800 | _A_043101 | Корпуса | Напольные шкафы для сферы IT | TS IT Сетевые и серверные шкафы TS IT | DK | Сетевой шкаф/шкаф для серверов TS IT, ШВГ: 800x1800x800 мм, 38 ЕВ, IP 55, алюминиевая обзорная дверь спереди, стальная закрытая дверь сзади, шарниры 180°, комфортные ручки под профильный полуцилиндр, потолочная панель цельная, закрытая, панель основания с | EC002499 | http://www.rittal.com/ru-ru/product/show/variantdetail.action?productID=5505131 | 4028177705913 | Новинки 2015 /27 | 121 | ftp://files.rittal.ru/Info4partners/Catalog35_page_by_page/katalog_35%20121.pdf | не подлежит | РОСС DE.АВ51.H00526 | 2018-03-11 | http://www.rittal.com/imf/none/65_319/ |  |  | TS IT RAL7035 WHD 800x1800x800 38U
| 5505141 | TS IT Шкаф 800x1800x800 38U, с обз. и стальной дверью, 19" монтажные рамы | V | 1 | шт. | 1166.09 | 2018-02-01 |  | 101.5 | 95.5 | 1535.616 | 800 | 1800 | 800 | _A_043101 | Корпуса | Напольные шкафы для сферы IT | TS IT Сетевые и серверные шкафы TS IT | DK | Сетевой шкаф/шкаф для серверов TS IT, ШВГ: 800x1800x800 мм, 38 ЕВ, алюминиевая обзорная дверь спереди, стальная закрытая дверь сзади, двустворчатая, шарниры 180°, комфортные ручки под профильный полуцилиндр, потолочная панель с боковым вводом кабеля | EC002499 | http://www.rittal.com/ru-ru/product/show/variantdetail.action?productID=5505141 | 4028177705920 | Новинки 2015 /17 | 108 | ftp://files.rittal.ru/Info4partners/Catalog35_page_by_page/katalog_35%20108.pdf | не подлежит | РОСС DE.АВ51.H00526 | 2018-03-11 | http://www.rittal.com/imf/none/65_319/ |  |  | TS IT RAL7035 WHD 800x1800x800 38U
| 5505151 | TS IT Шкаф 800x1900x800 38U с обзорной и стальной дверью 19" монтажные рамы, предсобранный | V | 1 | шт. | 1364.37 | 2018-02-01 |  | 152.4 | 145 | 1606.136 | 800 | 1900 | 800 | _A_043101 | Корпуса | Напольные шкафы для сферы IT | TS IT Сетевые и серверные шкафы TS IT | DK | Сетевой шкаф/шкаф для серверов TS IT, ШВГ: 800x1800+100x800 мм, 38 ЕВ, смонтированный, алюминиевая обзорная дверь спереди, стальная закрытая дверь сзади, двустворчатая, шарниры 180°, комфортные ручки под профильный полуцилиндр, потолочная панель с боковым | EC002499 | http://www.rittal.com/ru-ru/product/show/variantdetail.action?productID=5505151 | 4028177705937 | Новинки 2015 /23 | 117 | ftp://files.rittal.ru/Info4partners/Catalog35_page_by_page/katalog_35%20117.pdf | не подлежит | РОСС DE.АВ51.H00526 | 2018-03-11 | http://www.rittal.com/imf/none/65_319/ |  |  | TS IT RAL7035 WHD 800x1900x800 38U V2
| 5505181 | TS IT Шкаф 800x1800x800 38U, вент. двери, 19" монтажные рамы | V | 1 | шт. | 1136.4 | 2018-02-01 |  | 88 | 83.6 | 1291.008 | 800 | 1800 | 800 | _A_043101 | Корпуса | Напольные шкафы для сферы IT | TS IT Сетевые и серверные шкафы TS IT | DK | Сетевой шкаф/шкаф для серверов TS IT, ШВГ: 800x1800x800 мм, 38 ЕВ, алюминиевая/стальная дверь с вентиляцией спереди, стальная дверь с вентиляцией сзади, двустворчатая, шарниры 180°, комфортные ручки под профильный полуцилиндр, потолочная панель с боковым | EC002499 | http://www.rittal.com/ru-ru/product/show/variantdetail.action?productID=5505181 | 4028177705944 | Новинки 2015 /20 | 114 | ftp://files.rittal.ru/Info4partners/Catalog35_page_by_page/katalog_35%20114.pdf | не подлежит | РОСС DE.АВ51.H00526 | 2018-03-11 | http://www.rittal.com/imf/none/65_319/ |  |  | TS IT RAL7035 WHD 800x1800x800 38U
| 5505790 | TS IT Шкаф 800х1800х800 с обзорной и стальной дверью, без 19", IP55 | V | 1 | шт. | 794.45 | 2018-02-01 |  | 102.8 | 97.66 | 1291.008 | 800 | 1800 | 800 | _A_043101 | Корпуса | Напольные шкафы для сферы IT | TS IT Сетевые и серверные шкафы TS IT | DK | Сетевой шкаф/шкаф для серверов TS IT, ШВГ: 800x1800x800 мм, 38 ЕВ, IP 55, алюминиевая обзорная дверь спереди, стальная закрытая дверь сзади, шарниры 180°, комфортные ручки под профильный полуцилиндр, потолочная панель цельная, закрытая, панель основания с | EC002499 | http://www.rittal.com/ru-ru/product/show/variantdetail.action?productID=5505790 | 4028177702936 | Новинки 2015 /29 | 123 | ftp://files.rittal.ru/Info4partners/Catalog35_page_by_page/katalog_35%20123.pdf | не подлежит | РОСС DE.АВ51.H00526 | 2018-03-11 | http://www.rittal.com/imf/none/65_319/ |  |  | TS IT RAL7035 WHD 800x1800x800 38U
| 5506110 | TS IT Шкаф 800x2000x600 42U, вентилируемые двери | V | 1 | шт. | 1201.69 | 2018-02-01 |  | 86.8 | 82.5 | 1312.704 | 800 | 2000 | 600 | _A_043101 | Корпуса | Напольные шкафы для сферы IT | TS IT Сетевые и серверные шкафы TS IT | DK | Сетевой шкаф/шкаф для серверов TS IT, ШВГ: 800x2000x600 мм, 42 ЕВ, алюминиевая/стальная дверь с вентиляцией спереди, стальная дверь с вентиляцией сзади, двустворчатая, шарниры 180°, комфортные ручки под профильный полуцилиндр, потолочная панель с вводом к | EC002499 | http://www.rittal.com/ru-ru/product/show/variantdetail.action?productID=5506110 | 4028177702943 | Новинки 2015 /14 | 111 | ftp://files.rittal.ru/Info4partners/Catalog35_page_by_page/katalog_35%20111.pdf | не подлежит | РОСС DE.АВ51.H00526 | 2018-03-11 | http://www.rittal.com/imf/none/65_319/ |  |  | TS IT RAL7035 WHD 800x2000x600 42U
| 5506120 | TS IT Шкаф 800x2000x600 42U с обзорной и стальной дверью | S | 1 | шт. | 1181.34 | 2018-02-01 |  | 94 | 88 | 1773.168 | 800 | 2000 | 600 | _A_043101 | Корпуса | Напольные шкафы для сферы IT | TS IT Сетевые и серверные шкафы TS IT | DK | Сетевой шкаф/шкаф для серверов TS IT, ШВГ: 800x2000x600 мм, 42 ЕВ, алюминиевая обзорная дверь спереди, стальная закрытая дверь сзади, двустворчатая, шарниры 180°, комфортные ручки под профильный полуцилиндр, потолочная панель с вводом кабеля сзади | EC002499 | http://www.rittal.com/ru-ru/product/show/variantdetail.action?productID=5506120 | 4028177678514 | 93 | 105 | ftp://files.rittal.ru/Info4partners/Catalog35_page_by_page/katalog_35%20105.pdf | не подлежит | РОСС DE.АВ51.H00526 | 2018-03-11 | http://www.rittal.com/imf/none/65_319/ |  |  | TS-IT RAL7035 BHT 800x2000x600 42HE Sichttür
| 5506131 | TS IT Шкаф 800x2000x600 42U, с обз. и стальной дверью, IP55, 19" монтажные рамы | V | 1 | шт. | 984.96 | 2018-02-01 |  | 120 | 114 | 1312.704 | 800 | 2000 | 600 | _A_043101 | Корпуса | Напольные шкафы для сферы IT | TS IT Сетевые и серверные шкафы TS IT | DK | Сетевой шкаф/шкаф для серверов TS IT, ШВГ: 800x2000x600 мм, 42 ЕВ, IP 55, алюминиевая обзорная дверь спереди, стальная закрытая дверь сзади, шарниры 180°, комфортные ручки под профильный полуцилиндр, потолочная панель цельная, закрытая, панель основания с | EC002499 | http://www.rittal.com/ru-ru/product/show/variantdetail.action?productID=5506131 | 4028177705951 | Новинки 2015 /27 | 121 | ftp://files.rittal.ru/Info4partners/Catalog35_page_by_page/katalog_35%20121.pdf | не подлежит | РОСС DE.АВ51.H00526 | 2018-03-11 | http://www.rittal.com/imf/none/65_319/ |  |  | TS IT RAL7035 WHD 800x2000x600 42U
| 5506141 | TS IT Шкаф 800x2000x600 42U, с обз. и стальной дверью, 19" монтажные рамы | V | 1 | шт. | 1181.34 | 2018-02-01 |  | 109.2 | 103.7 | 1312.704 | 800 | 2000 | 600 | _A_043101 | Корпуса | Напольные шкафы для сферы IT | TS IT Сетевые и серверные шкафы TS IT | DK | Сетевой шкаф/шкаф для серверов TS IT, ШВГ: 600x2000x600 мм, 42 ЕВ, алюминиевая обзорная дверь спереди, стальная закрытая дверь сзади, двустворчатая, шарниры 180°, комфортные ручки под профильный полуцилиндр, потолочная панель с вводом кабеля сзади, открыт | EC002499 | http://www.rittal.com/ru-ru/product/show/variantdetail.action?productID=5506141 | 4028177705968 | Новинки 2015 /17 | 108 | ftp://files.rittal.ru/Info4partners/Catalog35_page_by_page/katalog_35%20108.pdf | не подлежит | РОСС DE.АВ51.H00526 | 2018-03-11 | http://www.rittal.com/imf/none/65_319/ |  |  | TS IT RAL7035 WHD 800x2000x600 42U
| 5506151 | TS IT Шкаф 800x2100x600 42U с обзорной и стальной дверью 19" монтажные рамы, предсобранный | V | 1 | шт. | 1376.67 | 2018-02-01 |  | 143.5 | 136 | 1393.2 | 800 | 2100 | 600 | _A_043101 | Корпуса | Напольные шкафы для сферы IT | TS IT Сетевые и серверные шкафы TS IT | DK | Сетевой шкаф/шкаф для серверов TS IT, ШВГ: 800x2000+100x600 мм, 42 ЕВ, смонтированный, алюминиевая обзорная дверь спереди, стальная закрытая дверь сзади, двустворчатая, шарниры 180°, комфортные ручки под профильный полуцилиндр, потолочная панель с боковым | EC002499 | http://www.rittal.com/ru-ru/product/show/variantdetail.action?productID=5506151 | 4028177705975 | Новинки 2015 /23 | 117 | ftp://files.rittal.ru/Info4partners/Catalog35_page_by_page/katalog_35%20117.pdf | не подлежит | РОСС DE.АВ51.H00526 | 2018-03-11 | http://www.rittal.com/imf/none/65_319/ |  |  | TS IT RAL7035 WHD 800x2100x600 42U V2
| 5506181 | TS IT Шкаф 800x2000x600 42U, вент. двери, 19" монтажные рамы | V | 1 | шт. | 1201.69 | 2018-02-01 |  | 85 | 81 | 1312.704 | 800 | 2000 | 600 | _A_043101 | Корпуса | Напольные шкафы для сферы IT | TS IT Сетевые и серверные шкафы TS IT | DK | Сетевой шкаф/шкаф для серверов TS IT, ШВГ: 800x2000x600 мм, 42 ЕВ, алюминиевая/стальная дверь с вентиляцией спереди, стальная дверь с вентиляцией сзади, двустворчатая, шарниры 180°, комфортные ручки под профильный полуцилиндр, потолочная панель с вводом к | EC002499 | http://www.rittal.com/ru-ru/product/show/variantdetail.action?productID=5506181 | 4028177705982 | Новинки 2015 /20 | 114 | ftp://files.rittal.ru/Info4partners/Catalog35_page_by_page/katalog_35%20114.pdf | не подлежит | РОСС DE.АВ51.H00526 | 2018-03-11 | http://www.rittal.com/imf/none/65_319/ |  |  | TS IT RAL7035 WHD 800x2000x600 42U
| 5506790 | TS IT Шкаф 800х2000х600 с обзорной и стальной дверью, без 19", IP55 | S | 1 | шт. | 738.45 | 2018-02-01 |  | 94 | 89 | 1312.704 | 800 | 2000 | 600 | _A_043101 | Корпуса | Напольные шкафы для сферы IT | TS IT Сетевые и серверные шкафы TS IT | DK | Сетевой шкаф/шкаф для серверов TS IT, ШВГ: 800x2000x600 мм, 42 ЕВ, IP 55, алюминиевая обзорная дверь спереди, стальная закрытая дверь сзади, шарниры 180°, комфортные ручки под профильный полуцилиндр, потолочная панель цельная, закрытая, панель основания с | EC002499 | http://www.rittal.com/ru-ru/product/show/variantdetail.action?productID=5506790 | 4028177702998 | Новинки 2015 /29 | 123 | ftp://files.rittal.ru/Info4partners/Catalog35_page_by_page/katalog_35%20123.pdf | не подлежит | РОСС DE.АВ51.H00526 | 2018-03-11 | http://www.rittal.com/imf/none/65_319/ |  |  | TS IT RAL7035 WHD 800x2000x600 42U
| 5507110 | TS IT Шкаф 800x2000x800 42U, вентилируемые двери | V | 1 | шт. | 1182.76 | 2018-02-01 |  | 87 | 81 | 1685.256 | 800 | 2000 | 800 | _A_043101 | Корпуса | Напольные шкафы для сферы IT | TS IT Сетевые и серверные шкафы TS IT | DK | Сетевой шкаф/шкаф для серверов TS IT, ШВГ: 800x2000x800 мм, 42 ЕВ, алюминиевая/стальная дверь с вентиляцией спереди, стальная дверь с вентиляцией сзади, двустворчатая, шарниры 180°, комфортные ручки под профильный полуцилиндр, потолочная панель с боковым | EC002499 | http://www.rittal.com/ru-ru/product/show/variantdetail.action?productID=5507110 | 4028177703001 | Новинки 2015 /14 | 111 | ftp://files.rittal.ru/Info4partners/Catalog35_page_by_page/katalog_35%20111.pdf | не подлежит | РОСС DE.АВ51.H00526 | 2018-03-11 | http://www.rittal.com/imf/none/65_319/ |  |  | TS IT RAL7035 WHD 800x2000x800 42U
| 5507120 | TS IT Шкаф 800x2000x800 42U с обзорной и стальной дверью | S | 1 | шт. | 1220.97 | 2018-02-01 |  | 107 | 101.5 | 1677.344 | 800 | 2000 | 800 | _A_043101 | Корпуса | Напольные шкафы для сферы IT | TS IT Сетевые и серверные шкафы TS IT | DK | Сетевой шкаф/шкаф для серверов TS IT, ШВГ: 800x2000x800 мм, 42 ЕВ, алюминиевая обзорная дверь спереди, стальная закрытая дверь сзади, двустворчатая, шарниры 180°, комфортные ручки под профильный полуцилиндр, потолочная панель с боковым вводом кабеля | EC002499 | http://www.rittal.com/ru-ru/product/show/variantdetail.action?productID=5507120 | 4028177678521 | 93 | 105 | ftp://files.rittal.ru/Info4partners/Catalog35_page_by_page/katalog_35%20105.pdf | не подлежит | РОСС DE.АВ51.H00526 | 2018-03-11 | http://www.rittal.com/imf/none/65_319/ |  |  | TS-IT RAL7035 BHT 800x2000x800 42HE Sichttür
| 5507131 | TS IT Шкаф 800x2000x800 42U, с обз. и стальной дверью, IP55, 19" монтажные рамы | S | 1 | шт. | 1039.74 | 2018-02-01 |  | 128 | 122.5 | 1685.256 | 800 | 2000 | 800 | _A_043101 | Корпуса | Напольные шкафы для сферы IT | TS IT Сетевые и серверные шкафы TS IT | DK | Сетевой шкаф/шкаф для серверов TS IT, ШВГ: 800x2000x800 мм, 42 ЕВ, IP 55, алюминиевая обзорная дверь спереди, стальная закрытая дверь сзади, шарниры 180°, комфортные ручки под профильный полуцилиндр, потолочная панель цельная, закрытая, панель основания с | EC002499 | http://www.rittal.com/ru-ru/product/show/variantdetail.action?productID=5507131 | 4028177705784 | Новинки 2015 /27 | 121 | ftp://files.rittal.ru/Info4partners/Catalog35_page_by_page/katalog_35%20121.pdf | не подлежит | РОСС DE.АВ51.H00526 | 2018-03-11 | http://www.rittal.com/imf/none/65_319/ |  |  | TS IT RAL7035 WHD 800x2000x800 42U
| 5507141 | TS IT Шкаф 800x2000x800 42U, с обз. и стальной дверью, 19" монтажные рамы | V | 1 | шт. | 1220.97 | 2018-02-01 |  | 110.4 | 104.9 | 1685.256 | 800 | 2000 | 800 | _A_043101 | Корпуса | Напольные шкафы для сферы IT | TS IT Сетевые и серверные шкафы TS IT | DK | Сетевой шкаф/шкаф для серверов TS IT, ШВГ: 800x2000x800 мм, 42 ЕВ, алюминиевая обзорная дверь спереди, стальная закрытая дверь сзади, двустворчатая, шарниры 180°, комфортные ручки под профильный полуцилиндр, потолочная панель с боковым вводом кабеля | EC002499 | http://www.rittal.com/ru-ru/product/show/variantdetail.action?productID=5507141 | 4028177705999 | Новинки 2015 /17 | 108 | ftp://files.rittal.ru/Info4partners/Catalog35_page_by_page/katalog_35%20108.pdf | не подлежит | РОСС DE.АВ51.H00526 | 2018-03-11 | http://www.rittal.com/imf/none/65_319/ |  |  | TS IT RAL7035 WHD 800x2000x800 42U
| 5507151 | TS IT Шкаф 800x2100x800 42U с обзорной и стальной дверью 19" монтажные рамы, предсобранный | S | 1 | шт. | 1412.21 | 2018-02-01 |  | 163 | 156.6 | 1780.2 | 800 | 2100 | 800 | _A_043101 | Корпуса | Напольные шкафы для сферы IT | TS IT Сетевые и серверные шкафы TS IT | DK | Сетевой шкаф/шкаф для серверов TS IT, ШВГ: 800x2000+100x800 мм, 42 ЕВ, смонтированный, алюминиевая обзорная дверь спереди, стальная закрытая дверь сзади, двустворчатая, шарниры 180°, комфортные ручки под профильный полуцилиндр, потолочная панель с боковым | EC002499 | http://www.rittal.com/ru-ru/product/show/variantdetail.action?productID=5507151 | 4028177705791 | Новинки 2015 /23 | 117 | ftp://files.rittal.ru/Info4partners/Catalog35_page_by_page/katalog_35%20117.pdf | не подлежит | РОСС DE.АВ51.H00526 | 2018-03-11 | http://www.rittal.com/imf/none/65_319/ |  |  | TS IT RAL7035 WHD 800x2100x800 42U V2
| 5507170 | TS IT Шкаф 800x2100x800 40U с обзорной дверью и стальной стенкой, 19" поворотная рама, предсобранный | S | 1 | шт. | 1375.31 | 2018-02-01 |  | 159.5 | 152.2 | 1685.256 | 800 | 2100 | 800 | _A_043101 | Корпуса | Напольные шкафы для сферы IT | TS IT Сетевые и серверные шкафы TS IT | DK | Сетевой шкаф/шкаф для серверов TS IT, ШВГ: 800x1200+100x800 мм, 40 ЕВ, смонтированный, алюминиевая обзорная дверь спереди, шарниры 180°, закрытая задняя стенка, комфортная ручка под профильный полуцилиндр, потолочная панель с боковым вводом кабеля | EC002499 | http://www.rittal.com/ru-ru/product/show/variantdetail.action?productID=5507170 | 4028177705715 | Новинки 2014 стр 71 | 119 | ftp://files.rittal.ru/Info4partners/Catalog35_page_by_page/katalog_35%20119.pdf | не подлежит | РОСС DE.АВ51.H00526 | 2018-03-11 | http://www.rittal.com/imf/none/65_319/ |  |  | TS IT RAL7035 WHD 800x2000x800 40U V6
| 5507181 | TS IT Шкаф 800x2000x800 42U, вент. двери, 19" монтажные рамы | V | 1 | шт. | 1182.76 | 2018-02-01 |  | 92.6 | 88 | 1703.574 | 800 | 2000 | 800 | _A_043101 | Корпуса | Напольные шкафы для сферы IT | TS IT Сетевые и серверные шкафы TS IT | DK | Сетевой шкаф/шкаф для серверов TS IT, ШВГ: 800x2000x800 мм, 42 ЕВ, алюминиевая/стальная дверь с вентиляцией спереди, стальная дверь с вентиляцией сзади, двустворчатая, шарниры 180°, комфортные ручки под профильный полуцилиндр, потолочная панель с боковым | EC002499 | http://www.rittal.com/ru-ru/product/show/variantdetail.action?productID=5507181 | 4028177706002 | Новинки 2015 /20 | 114 | ftp://files.rittal.ru/Info4partners/Catalog35_page_by_page/katalog_35%20114.pdf | не подлежит | РОСС DE.АВ51.H00526 | 2018-03-11 | http://www.rittal.com/imf/none/65_319/ |  |  | TS IT RAL7035 WHD 800x2000x800 42U
| 5507790 | TS IT Шкаф 800х2000х800 с обзорной и стальной дверью, без 19", IP55 | S | 1 | шт. | 806.15 | 2018-02-01 |  | 100 | 95 | 1685.256 | 800 | 2000 | 800 | _A_043101 | Корпуса | Напольные шкафы для сферы IT | TS IT Сетевые и серверные шкафы TS IT | DK | Сетевой шкаф/шкаф для серверов TS IT, ШВГ: 800x2000x800 мм, 42 ЕВ, IP 55, алюминиевая обзорная дверь спереди, стальная закрытая дверь сзади, шарниры 180°, комфортные ручки под профильный полуцилиндр, потолочная панель цельная, закрытая, панель основания с | EC002499 | http://www.rittal.com/ru-ru/product/show/variantdetail.action?productID=5507790 | 4028177703032 | Новинки 2015 /29 | 123 | ftp://files.rittal.ru/Info4partners/Catalog35_page_by_page/katalog_35%20123.pdf | не подлежит | РОСС DE.АВ51.H00526 | 2018-03-11 | http://www.rittal.com/imf/none/65_319/ |  |  | TS IT RAL7035 WHD 800x2000x800 42U
| 5508110 | TS IT Шкаф 600x2000x1000 42U, вентилируемые двери | S | 1 | шт. | 1159.62 | 2018-02-01 |  | 86.8 | 82.5 | 1383.48 | 600 | 2000 | 1000 | _A_043101 | Корпуса | Напольные шкафы для сферы IT | TS IT Сетевые и серверные шкафы TS IT | DK | Сетевой шкаф/шкаф для серверов TS IT, ШВГ: 600x2000x1000 мм, 42 ЕВ, алюминиевая/стальная дверь с вентиляцией спереди, стальная дверь с вентиляцией сзади, двустворчатая, шарниры 180°, комфортные ручки под профильный полуцилиндр, потолочная панель с боковым | EC002499 | http://www.rittal.com/ru-ru/product/show/variantdetail.action?productID=5508110 | 4028177678118 | 90 | 111 | ftp://files.rittal.ru/Info4partners/Catalog35_page_by_page/katalog_35%20111.pdf | не подлежит | РОСС DE.АВ51.H00526 | 2018-03-11 | http://www.rittal.com/imf/none/65_319/ |  |  | TS-IT RAL7035 BHT 600x2000x1000 42HE Türen belüftet
| 5508120 | TS IT Шкаф 600x2000x1000 42U с обзорной и стальной дверью | S | 1 | шт. | 1205.73 | 2018-02-01 |  | 98.6 | 93.7 | 1581.096 | 600 | 2000 | 1000 | _A_043101 | Корпуса | Напольные шкафы для сферы IT | TS IT Сетевые и серверные шкафы TS IT | DK | Сетевой шкаф/шкаф для серверов TS IT, ШВГ: 600x2000x1000 мм, 42 ЕВ, алюминиевая обзорная дверь спереди, стальная закрытая дверь сзади, двустворчатая, шарниры 180°, комфортные ручки под профильный полуцилиндр, потолочная панель с боковым вводом кабеля | EC002499 | http://www.rittal.com/ru-ru/product/show/variantdetail.action?productID=5508120 | 4028177678538 | 92 | 105 | ftp://files.rittal.ru/Info4partners/Catalog35_page_by_page/katalog_35%20105.pdf | не подлежит | РОСС DE.АВ51.H00526 | 2018-03-11 | http://www.rittal.com/imf/none/65_319/ |  |  | TS-IT RAL7035 BHT 600x2000x1000 42HE Sichttür
| 5508131 | TS IT Шкаф 600x2000x1000 42U, с обз. и стальной дверью, IP55, 19" монтажные рамы | V | 1 | шт. | 1000.41 | 2018-02-01 |  | 112.2 | 106.6 | 1581.096 | 600 | 2000 | 1000 | _A_043101 | Корпуса | Напольные шкафы для сферы IT | TS IT Сетевые и серверные шкафы TS IT | DK | Сетевой шкаф/шкаф для серверов TS IT, ШВГ: 600x2000x1000 мм, 42 ЕВ, IP 55, алюминиевая обзорная дверь спереди, стальная закрытая дверь сзади, шарниры 180°, комфортные ручки под профильный полуцилиндр, потолочная панель цельная, закрытая, панель основания | EC002499 | http://www.rittal.com/ru-ru/product/show/variantdetail.action?productID=5508131 | 4028177706019 | Новинки 2015 /27 | 121 | ftp://files.rittal.ru/Info4partners/Catalog35_page_by_page/katalog_35%20121.pdf | не подлежит | РОСС DE.АВ51.H00526 | 2018-03-11 | http://www.rittal.com/imf/none/65_319/ |  |  | TS IT RAL7035 WHD 600x2000x1000 42U
| 5508141 | TS IT Шкаф 600x2000x1000 42U, с обз. и стальной дверью, 19" монтажные рамы | V | 1 | шт. | 1205.73 | 2018-02-01 |  | 96 | 91.2 | 1581.096 | 600 | 2000 | 1000 | _A_043101 | Корпуса | Напольные шкафы для сферы IT | TS IT Сетевые и серверные шкафы TS IT | DK | Сетевой шкаф/шкаф для серверов TS IT, ШВГ: 600x2000x1000 мм, 42 ЕВ, алюминиевая обзорная дверь спереди, стальная закрытая дверь сзади, двустворчатая, шарниры 180°, комфортные ручки под профильный полуцилиндр, потолочная панель с боковым вводом кабеля | EC002499 | http://www.rittal.com/ru-ru/product/show/variantdetail.action?productID=5508141 | 4028177706026 | Новинки 2015 /17 | 108 | ftp://files.rittal.ru/Info4partners/Catalog35_page_by_page/katalog_35%20108.pdf | не подлежит | РОСС DE.АВ51.H00526 | 2018-03-11 | http://www.rittal.com/imf/none/65_319/ |  |  | TS IT RAL7035 WHD 600x2000x1000 42U
| 5508151 | TS IT Шкаф 600x2100x1000 42U с обзорной и стальной дверью 19" монтажные рамы, предсобранный | V | 1 | шт. | 1397.18 | 2018-02-01 |  | 156.5 | 148.5 | 1688.333 | 600 | 2100 | 1000 | _A_043101 | Корпуса | Напольные шкафы для сферы IT | TS IT Сетевые и серверные шкафы TS IT | DK | Сетевой шкаф/шкаф для серверов TS IT, ШВГ: 600x2000+100x1000 мм, 42 ЕВ, смонтированный, алюминиевая обзорная дверь спереди, стальная закрытая дверь сзади, двустворчатая, шарниры 180°, комфортные ручки под профильный полуцилиндр, потолочная панель с боковы | EC002499 | http://www.rittal.com/ru-ru/product/show/variantdetail.action?productID=5508151 | 4028177706033 | Новинки 2015 /23 | 117 | ftp://files.rittal.ru/Info4partners/Catalog35_page_by_page/katalog_35%20117.pdf | не подлежит | РОСС DE.АВ51.H00526 | 2018-03-11 | http://www.rittal.com/imf/none/65_319/ |  |  | TS IT RAL7035 WHD 600x2100x1000 42U V2
| 5508181 | TS IT Шкаф 600x2000x1000 42U, вент. двери, 19" монтажные рамы | V | 1 | шт. | 1159.62 | 2018-02-01 |  | 87.4 | 83 | 1581.096 | 600 | 2000 | 1000 | _A_043101 | Корпуса | Напольные шкафы для сферы IT | TS IT Сетевые и серверные шкафы TS IT | DK | Сетевой шкаф/шкаф для серверов TS IT, ШВГ: 600x2000x1000 мм, 42 ЕВ, алюминиевая/стальная дверь с вентиляцией спереди, стальная дверь с вентиляцией сзади, двустворчатая, шарниры 180°, комфортные ручки под профильный полуцилиндр, потолочная панель с боковым | EC002499 | http://www.rittal.com/ru-ru/product/show/variantdetail.action?productID=5508181 | 4028177706040 | Новинки 2015 /20 | 114 | ftp://files.rittal.ru/Info4partners/Catalog35_page_by_page/katalog_35%20114.pdf | не подлежит | РОСС DE.АВ51.H00526 | 2018-03-11 | http://www.rittal.com/imf/none/65_319/ |  |  | TS IT RAL7035 WHD 600x2000x1000 42U
| 5508790 | TS IT Шкаф 600х2000х1000 с обзорной и стальной дверью, без 19", IP55 | V | 1 | шт. | 832.41 | 2018-02-01 |  | 96 | 93 | 1581.096 | 600 | 2000 | 1000 | _A_043101 | Корпуса | Напольные шкафы для сферы IT | TS IT Сетевые и серверные шкафы TS IT | DK | Сетевой шкаф/шкаф для серверов TS IT, ШВГ: 600x2000x1000 мм, 42 ЕВ, IP 55, алюминиевая обзорная дверь спереди, стальная закрытая дверь сзади, шарниры 180°, комфортные ручки под профильный полуцилиндр, потолочная панель цельная, закрытая, панель основания | EC002499 | http://www.rittal.com/ru-ru/product/show/variantdetail.action?productID=5508790 | 4028177703087 | Новинки 2015 /29 | 123 | ftp://files.rittal.ru/Info4partners/Catalog35_page_by_page/katalog_35%20123.pdf | не подлежит | РОСС DE.АВ51.H00526 | 2018-03-11 | http://www.rittal.com/imf/none/65_319/ |  |  | TS IT RAL7035 WHD 600x2000x1000 42U
| 5509110 | TS IT Шкаф 800x2000x1000 42U, вентилируемые двери | S | 1 | шт. | 1315.14 | 2018-02-01 |  | 96 | 93 | 2041.984 | 800 | 2000 | 1000 | _A_043101 | Корпуса | Напольные шкафы для сферы IT | TS IT Сетевые и серверные шкафы TS IT | DK | Сетевой шкаф/шкаф для серверов TS IT, ШВГ: 800x2000x1000 мм, 42 ЕВ, алюминиевая/стальная дверь с вентиляцией спереди, стальная дверь с вентиляцией сзади, двустворчатая, шарниры 180°, комфортные ручки под профильный полуцилиндр, потолочная панель с боковым | EC002499 | http://www.rittal.com/ru-ru/product/show/variantdetail.action?productID=5509110 | 4028177678125 | 90 | 111 | ftp://files.rittal.ru/Info4partners/Catalog35_page_by_page/katalog_35%20111.pdf | не подлежит | РОСС DE.АВ51.H00526 | 2018-03-11 | http://www.rittal.com/imf/none/65_319/ |  |  | TS-IT RAL7035 BHT 800x2000x1000 42HE Türen belüftet
| 5509120 | TS IT Шкаф 800x2000x1000 42U с обзорной и стальной дверью | S | 1 | шт. | 1231.63 | 2018-02-01 |  | 98.6 | 93.7 | 2060.216 | 800 | 2000 | 1000 | _A_043101 | Корпуса | Напольные шкафы для сферы IT | TS IT Сетевые и серверные шкафы TS IT | DK | Сетевой шкаф/шкаф для серверов TS IT, ШВГ: 800x2000x1000 мм, 42 ЕВ, алюминиевая обзорная дверь спереди, стальная закрытая дверь сзади, двустворчатая, шарниры 180°, комфортные ручки под профильный полуцилиндр, потолочная панель с боковым вводом кабеля | EC002499 | http://www.rittal.com/ru-ru/product/show/variantdetail.action?productID=5509120 | 4028177678552 | 93 | 106 | ftp://files.rittal.ru/Info4partners/Catalog35_page_by_page/katalog_35%20106.pdf | не подлежит | РОСС DE.АВ51.H00526 | 2018-03-11 | http://www.rittal.com/imf/none/65_319/ |  |  | TS-IT RAL7035 BHT 800x2000x1000 42HE Sichttür
| 5509131 | TS IT Шкаф 800x2000x1000 42U, с обз. и стальной дверью, IP55, 19" монтажные рамы | S | 1 | шт. | 1076.29 | 2018-02-01 |  | 134.8 | 128 | 2069.934 | 800 | 2000 | 1000 | _A_043101 | Корпуса | Напольные шкафы для сферы IT | TS IT Сетевые и серверные шкафы TS IT | DK | Сетевой шкаф/шкаф для серверов TS IT, ШВГ: 800x2000x1000 мм, 42 ЕВ, IP 55, алюминиевая обзорная дверь спереди, стальная закрытая дверь сзади, шарниры 180°, комфортные ручки под профильный полуцилиндр, потолочная панель цельная, закрытая, панель основания | EC002499 | http://www.rittal.com/ru-ru/product/show/variantdetail.action?productID=5509131 | 4028177705777 | Новинки 2015 /27 | 121 | ftp://files.rittal.ru/Info4partners/Catalog35_page_by_page/katalog_35%20121.pdf | не подлежит | РОСС DE.АВ51.H00526 | 2018-03-11 | http://www.rittal.com/imf/none/65_319/ |  |  | TS IT RAL7035 WHD 800x2000x1000 42U
| 5509141 | TS IT Шкаф 800x2000x1000 42U, с обз. и стальной дверью, 19" монтажные рамы | V | 1 | шт. | 1231.63 | 2018-02-01 |  | 114.6 | 109 | 2069.934 | 800 | 2000 | 1000 | _A_043101 | Корпуса | Напольные шкафы для сферы IT | TS IT Сетевые и серверные шкафы TS IT | DK | Сетевой шкаф/шкаф для серверов TS IT, ШВГ: 800x2000x1000 мм, 42 ЕВ, алюминиевая обзорная дверь спереди, стальная закрытая дверь сзади, двустворчатая, шарниры 180°, комфортные ручки под профильный полуцилиндр, потолочная панель с боковым вводом кабеля | EC002499 | http://www.rittal.com/ru-ru/product/show/variantdetail.action?productID=5509141 | 4028177706057 | Новинки 2015 /17 | 108 | ftp://files.rittal.ru/Info4partners/Catalog35_page_by_page/katalog_35%20108.pdf | не подлежит | РОСС DE.АВ51.H00526 | 2018-03-11 | http://www.rittal.com/imf/none/65_319/ |  |  | TS IT RAL7035 WHD 800x2000x1000 42U
| 5509151 | TS IT Шкаф 800x2100x1000 42U с обзорной и стальной дверью 19" монтажные рамы, предсобранный | S | 1 | шт. | 1579.75 | 2018-02-01 |  | 172 | 163 | 2186.55 | 800 | 2100 | 1000 | _A_043101 | Корпуса | Напольные шкафы для сферы IT | TS IT Сетевые и серверные шкафы TS IT | DK | Сетевой шкаф/шкаф для серверов TS IT, ШВГ: 800x2000+100x1000 мм, 42 ЕВ, смонтированный, алюминиевая обзорная дверь спереди, стальная закрытая дверь сзади, двустворчатая, шарниры 180°, комфортные ручки под профильный полуцилиндр, потолочная панель с боковы | EC002499 | http://www.rittal.com/ru-ru/product/show/variantdetail.action?productID=5509151 | 4028177706064 | Новинки 2015 /23 | 117 | ftp://files.rittal.ru/Info4partners/Catalog35_page_by_page/katalog_35%20117.pdf | не подлежит | РОСС DE.АВ51.H00526 | 2018-03-11 | http://www.rittal.com/imf/none/65_319/ |  |  | TS IT RAL7035 WHD 800x2100x1000 42U V2
| 5509161 | TS IT Шкаф 800x2100x1000 42U вентилируемые двери, 19" монтажные рамы, предсобранный | S | 1 | шт. | 1847.11 | 2018-02-01 |  | 161.5 | 155.5 | 2186.55 | 800 | 2100 | 1000 | _A_043101 | Корпуса | Напольные шкафы для сферы IT | TS IT Сетевые и серверные шкафы TS IT | DK | Сетевой шкаф/шкаф для серверов TS IT, ШВГ: 800x2000+100x1000 мм, 42 ЕВ, смонтированный, алюминиевая/стальная дверь с вентиляцеий спереди, стальная дверь с вентиляцией сзади, двустворчатая, шарниры 180°, комфортные ручки под профильный полуцилиндр, потолоч | EC002499 | http://www.rittal.com/ru-ru/product/show/variantdetail.action?productID=5509161 | 4028177706071 | Новинки 2015 /24 | 118 | ftp://files.rittal.ru/Info4partners/Catalog35_page_by_page/katalog_35%20118.pdf | не подлежит | РОСС DE.АВ51.H00526 | 2018-03-11 | http://www.rittal.com/imf/none/65_319/ |  |  | TS IT RAL7035 WHD 800x2000x1000 42U V3
| 5509181 | TS IT Шкаф 800x2000x1000 42U, вент. двери, 19" монтажные рамы | V | 1 | шт. | 1315.14 | 2018-02-01 |  | 100.6 | 95.6 | 2069.934 | 800 | 2000 | 1000 | _A_043101 | Корпуса | Напольные шкафы для сферы IT | TS IT Сетевые и серверные шкафы TS IT | DK | Сетевой шкаф/шкаф для серверов TS IT, ШВГ: 800x2000x1000 мм, 42 ЕВ, алюминиевая/стальная дверь с вентиляцией спереди, стальная дверь с вентиляцией сзади, двустворчатая, шарниры 180°, комфортные ручки под профильный полуцилиндр, потолочная панель с боковым | EC002499 | http://www.rittal.com/ru-ru/product/show/variantdetail.action?productID=5509181 | 4028177706088 | Новинки 2015 /20 | 114 | ftp://files.rittal.ru/Info4partners/Catalog35_page_by_page/katalog_35%20114.pdf | не подлежит | РОСС DE.АВ51.H00526 | 2018-03-11 | http://www.rittal.com/imf/none/65_319/ |  |  | TS IT RAL7035 WHD 800x2000x1000 42U
| 5509790 | TS IT Шкаф 800х2000х1000 с обзорной и стальной дверью, без 19", IP55 | V | 1 | шт. | 859.76 | 2018-02-01 |  | 104 | 100 | 2069.934 | 800 | 2000 | 1000 | _A_043101 | Корпуса | Напольные шкафы для сферы IT | TS IT Сетевые и серверные шкафы TS IT | DK | Сетевой шкаф/шкаф для серверов TS IT, ШВГ: 800x2000x1000 мм, 42 ЕВ, IP 55, алюминиевая обзорная дверь спереди, стальная закрытая дверь сзади, шарниры 180°, комфортные ручки под профильный полуцилиндр, потолочная панель цельная, закрытая, панель основания | EC002499 | http://www.rittal.com/ru-ru/product/show/variantdetail.action?productID=5509790 | 4028177703117 | Новинки 2015 /29 | 123 | ftp://files.rittal.ru/Info4partners/Catalog35_page_by_page/katalog_35%20123.pdf | не подлежит | РОСС DE.АВ51.H00526 | 2018-03-11 | http://www.rittal.com/imf/none/65_319/ |  |  | TS IT RAL7035 WHD 800x2000x1000 42U
| 5510110 | TS IT Шкаф 600x2000x1200 42U, вентилируемые двери | S | 1 | шт. | 1368.79 | 2018-02-01 |  | 95 | 89 | 1903.336 | 600 | 2000 | 1200 | _A_043101 | Корпуса | Напольные шкафы для сферы IT | TS IT Сетевые и серверные шкафы TS IT | DK | Сетевой шкаф/шкаф для серверов TS IT, ШВГ: 600x2000x1200 мм, 42 ЕВ, алюминиевая/стальная дверь с вентиляцией спереди, стальная дверь с вентиляцией сзади, двустворчатая, шарниры 180°, комфортные ручки под профильный полуцилиндр, потолочная панель с боковым | EC002499 | http://www.rittal.com/ru-ru/product/show/variantdetail.action?productID=5510110 | 4028177678132 | 90 | 111 | ftp://files.rittal.ru/Info4partners/Catalog35_page_by_page/katalog_35%20111.pdf | не подлежит | РОСС DE.АВ51.H00526 | 2018-03-11 | http://www.rittal.com/imf/none/65_319/ |  |  | TS-IT RAL7035 BHT 600x2000x1200 42HE Türen belüftet
| 5510120 | TS IT Шкаф 600x2000x1200 42U с обзорной и стальной дверью | S | 1 | шт. | 1245.36 | 2018-02-01 |  | 103.2 | 96.5 | 1155.951 | 600 | 2000 | 1200 | _A_043101 | Корпуса | Напольные шкафы для сферы IT | TS IT Сетевые и серверные шкафы TS IT | DK | Сетевой шкаф/шкаф для серверов TS IT, ШВГ: 600x2000x1200 мм, 42 ЕВ, алюминиевая обзорная дверь спереди, стальная закрытая дверь сзади, двустворчатая, шарниры 180°, комфортные ручки под профильный полуцилиндр, потолочная панель с боковым вводом кабеля | EC002499 | http://www.rittal.com/ru-ru/product/show/variantdetail.action?productID=5510120 | 4028177678569 | 92 | 105 | ftp://files.rittal.ru/Info4partners/Catalog35_page_by_page/katalog_35%20105.pdf | не подлежит | РОСС DE.АВ51.H00526 | 2018-03-11 | http://www.rittal.com/imf/none/65_319/ |  |  | TS-IT RAL7035 BHT 600x2000x1200 42HE Sichttür
| 5510131 | TS IT Шкаф 600x2000x1200 42U, с обз. и стальной дверью, IP55, 19" монтажные рамы | V | 1 | шт. | 1049.59 | 2018-02-01 |  |  |  | 1912.314 | 600 | 2000 | 1200 | _A_043101 | Корпуса | Напольные шкафы для сферы IT | TS IT Сетевые и серверные шкафы TS IT | DK | Сетевой шкаф/шкаф для серверов TS IT, ШВГ: 600x2000x1200 мм, 42 ЕВ, IP 55, алюминиевая обзорная дверь спереди, стальная закрытая дверь сзади, шарниры 180°, комфортные ручки под профильный полуцилиндр, потолочная панель цельная, закрытая, панель основания | EC002499 | http://www.rittal.com/ru-ru/product/show/variantdetail.action?productID=5510131 | 4028177706095 | Новинки 2015 /27 | 121 | ftp://files.rittal.ru/Info4partners/Catalog35_page_by_page/katalog_35%20121.pdf | не подлежит | РОСС DE.АВ51.H00526 | 2018-03-11 | http://www.rittal.com/imf/none/65_319/ |  |  | TS IT RAL7035 WHD 600x2000x1200 42U
| 5510141 | TS IT Шкаф 600x2000x1200 42U, с обз. и стальной дверью, 19" монтажные рамы | V | 1 | шт. | 1245.36 | 2018-02-01 |  |  |  | 1912.314 | 600 | 2000 | 1200 | _A_043101 | Корпуса | Напольные шкафы для сферы IT | TS IT Сетевые и серверные шкафы TS IT | DK | Сетевой шкаф/шкаф для серверов TS IT, ШВГ: 600x2000x1200 мм, 42 ЕВ, алюминиевая обзорная дверь спереди, стальная закрытая дверь сзади, двустворчатая, шарниры 180°, комфортные ручки под профильный полуцилиндр, потолочная панель с боковым вводом кабеля | EC002499 | http://www.rittal.com/ru-ru/product/show/variantdetail.action?productID=5510141 | 4028177706101 | Новинки 2015 /17 | 108 | ftp://files.rittal.ru/Info4partners/Catalog35_page_by_page/katalog_35%20108.pdf | не подлежит | РОСС DE.АВ51.H00526 | 2018-03-11 | http://www.rittal.com/imf/none/65_319/ |  |  | TS IT RAL7035 WHD 600x2000x1200 42U
| 5510151 | TS IT Шкаф 600x2100x1200 42U с обзорной и стальной дверью 19" монтажные рамы, предсобранный | V | 1 | шт. | 1593.43 | 2018-02-01 |  |  |  | 1987.153 | 600 | 2100 | 1200 | _A_043101 | Корпуса | Напольные шкафы для сферы IT | TS IT Сетевые и серверные шкафы TS IT | DK | Сетевой шкаф/шкаф для серверов TS IT, ШВГ: 600x2000+100x1200 мм, 42 ЕВ, смонтированный, алюминиевая обзорная дверь спереди, стальная закрытая дверь сзади, двустворчатая, шарниры 180°, комфортные ручки под профильный полуцилиндр, потолочная панель с боковы | EC002499 | http://www.rittal.com/ru-ru/product/show/variantdetail.action?productID=5510151 | 4028177706118 | Новинки 2015 /23 | 117 | ftp://files.rittal.ru/Info4partners/Catalog35_page_by_page/katalog_35%20117.pdf | не подлежит | РОСС DE.АВ51.H00526 | 2018-03-11 | http://www.rittal.com/imf/none/65_319/ |  |  | TS IT RAL7035 WHD 600x2100x1200 42U V2
| 5510181 | TS IT Шкаф 600x2000x1200 42U, вент. двери, 19" монтажные рамы | V | 1 | шт. | 1368.79 | 2018-02-01 |  | 90 | 86 | 1912.314 | 600 | 2000 | 1200 | _A_043101 | Корпуса | Напольные шкафы для сферы IT | TS IT Сетевые и серверные шкафы TS IT | DK | Сетевой шкаф/шкаф для серверов TS IT, ШВГ: 600x2000x1200 мм, 42 ЕВ, алюминиевая/стальная дверь с вентиляцией спереди, стальная дверь с вентиляцией сзади, двустворчатая, шарниры 180°, комфортные ручки под профильный полуцилиндр, потолочная панель с боковым | EC002499 | http://www.rittal.com/ru-ru/product/show/variantdetail.action?productID=5510181 | 4028177706125 | Новинки 2015 /20 | 114 | ftp://files.rittal.ru/Info4partners/Catalog35_page_by_page/katalog_35%20114.pdf | не подлежит | РОСС DE.АВ51.H00526 | 2018-03-11 | http://www.rittal.com/imf/none/65_319/ |  |  | TS IT RAL7035 WHD 600x2000x1200 42U
| 5510790 | TS IT Шкаф 600х2000х1200 с обзорной и стальной дверью, без 19", IP55 | V | 1 | шт. | 871.91 | 2018-02-01 |  |  |  | 1912.314 | 600 | 2000 | 1200 | _A_043101 | Корпуса | Напольные шкафы для сферы IT | TS IT Сетевые и серверные шкафы TS IT | DK | Сетевой шкаф/шкаф для серверов TS IT, ШВГ: 600x2000x1200 мм, 42 ЕВ, IP 55, алюминиевая обзорная дверь спереди, стальная закрытая дверь сзади, шарниры 180°, комфортные ручки под профильный полуцилиндр, потолочная панель цельная, закрытая, панель основания | EC002499 | http://www.rittal.com/ru-ru/product/show/variantdetail.action?productID=5510790 | 4028177703162 | Новинки 2015 /29 | 123 | ftp://files.rittal.ru/Info4partners/Catalog35_page_by_page/katalog_35%20123.pdf | не подлежит | РОСС DE.АВ51.H00526 | 2018-03-11 | http://www.rittal.com/imf/none/65_319/ |  |  | TS IT RAL7035 WHD 600x2000x1200 42U
| 5511110 | TS IT Шкаф 800x2000x1200 42U, вентилируемые двери | S | 1 | шт. | 1372.61 | 2018-02-01 |  | 101.8 | 98.6 | 2439.992 | 800 | 2000 | 1200 | _A_043101 | Корпуса | Напольные шкафы для сферы IT | TS IT Сетевые и серверные шкафы TS IT | DK | Сетевой шкаф/шкаф для серверов TS IT, ШВГ: 800x2000x1200 мм, 42 ЕВ, алюминиевая/стальная дверь с вентиляцией спереди, стальная дверь с вентиляцией сзади, двустворчатая, шарниры 180°, комфортные ручки под профильный полуцилиндр, потолочная панель с боковым | EC002499 | http://www.rittal.com/ru-ru/product/show/variantdetail.action?productID=5511110 | 4028177678149 | 90 | 111 | ftp://files.rittal.ru/Info4partners/Catalog35_page_by_page/katalog_35%20111.pdf | не подлежит | РОСС DE.АВ51.H00526 | 2018-03-11 | http://www.rittal.com/imf/none/65_319/ |  |  | TS-IT RAL7035 BHT 800x2000x1200 42HE Türen belüftet
| 5511120 | TS IT Шкаф 800x2000x1200 42U с обзорной и стальной дверью | S | 1 | шт. | 1271.25 | 2018-02-01 |  | 116.6 | 108 | 2436.294 | 800 | 2000 | 1200 | _A_043101 | Корпуса | Напольные шкафы для сферы IT | TS IT Сетевые и серверные шкафы TS IT | DK | Сетевой шкаф/шкаф для серверов TS IT, ШВГ: 800x2000x1200 мм, 42 ЕВ, алюминиевая обзорная дверь спереди, стальная закрытая дверь сзади, двустворчатая, шарниры 180°, комфортные ручки под профильный полуцилиндр, потолочная панель с боковым вводом кабеля | EC002499 | http://www.rittal.com/ru-ru/product/show/variantdetail.action?productID=5511120 | 4028177678576 | 93 | 106 | ftp://files.rittal.ru/Info4partners/Catalog35_page_by_page/katalog_35%20106.pdf | не подлежит | РОСС DE.АВ51.H00526 | 2018-03-11 | http://www.rittal.com/imf/none/65_319/ |  |  | TS-IT RAL7035 BHT 800x2000x1200 42HE Sichttür
| 5511131 | TS IT Шкаф 800x2000x1200 42U, с обз. и стальной дверью, IP55, 19" монтажные рамы | V | 1 | шт. | 1080.51 | 2018-02-01 |  |  |  | 2459.17 | 800 | 2000 | 1200 | _A_043101 | Корпуса | Напольные шкафы для сферы IT | TS IT Сетевые и серверные шкафы TS IT | DK | Сетевой шкаф/шкаф для серверов TS IT, ШВГ: 800x2000x1200 мм, 42 ЕВ, IP 55, алюминиевая обзорная дверь спереди, стальная закрытая дверь сзади, шарниры 180°, комфортные ручки под профильный полуцилиндр, потолочная панель цельная, закрытая, панель основания | EC002499 | http://www.rittal.com/ru-ru/product/show/variantdetail.action?productID=5511131 | 4028177706132 | Новинки 2015 /27 | 121 | ftp://files.rittal.ru/Info4partners/Catalog35_page_by_page/katalog_35%20121.pdf | не подлежит | РОСС DE.АВ51.H00526 | 2018-03-11 | http://www.rittal.com/imf/none/65_319/ |  |  | TS IT RAL7035 WHD 800x2000x1200 42U
| 5511141 | TS IT Шкаф 800x2000x1200 42U, с обз. и стальной дверью, 19" монтажные рамы | V | 1 | шт. | 1271.25 | 2018-02-01 |  |  |  | 2459.17 | 800 | 2000 | 1200 | _A_043101 | Корпуса | Напольные шкафы для сферы IT | TS IT Сетевые и серверные шкафы TS IT | DK | Сетевой шкаф/шкаф для серверов TS IT, ШВГ: 800x2000x1200 мм, 42 ЕВ, алюминиевая обзорная дверь спереди, стальная закрытая дверь сзади, двустворчатая, шарниры 180°, комфортные ручки под профильный полуцилиндр, потолочная панель с боковым вводом кабеля | EC002499 | http://www.rittal.com/ru-ru/product/show/variantdetail.action?productID=5511141 | 4028177706149 | Новинки 2015 /17 | 108 | ftp://files.rittal.ru/Info4partners/Catalog35_page_by_page/katalog_35%20108.pdf | не подлежит | РОСС DE.АВ51.H00526 | 2018-03-11 | http://www.rittal.com/imf/none/65_319/ |  |  | TS IT RAL7035 WHD 800x2000x1200 42U
| 5511151 | TS IT Шкаф 800x2100x1200 42U с обзорной и стальной дверью 19" монтажные рамы, предсобранный | V | 1 | шт. | 1620.78 | 2018-02-01 |  | 187 | 172 | 2573.55 | 800 | 2100 | 1200 | _A_043101 | Корпуса | Напольные шкафы для сферы IT | TS IT Сетевые и серверные шкафы TS IT | DK | Сетевой шкаф/шкаф для серверов TS IT, ШВГ: 800x2000+100x1200 мм, 42 ЕВ, смонтированный, алюминиевая обзорная дверь спереди, стальная закрытая дверь сзади, двустворчатая, шарниры 180°, комфортные ручки под профильный полуцилиндр, потолочная панель с боковы | EC002499 | http://www.rittal.com/ru-ru/product/show/variantdetail.action?productID=5511151 | 4028177706156 | Новинки 2015 /23 | 117 | ftp://files.rittal.ru/Info4partners/Catalog35_page_by_page/katalog_35%20117.pdf | не подлежит | РОСС DE.АВ51.H00526 | 2018-03-11 | http://www.rittal.com/imf/none/65_319/ |  |  | TS IT RAL7035 WHD 800x2100x1200 42U V2
| 5511181 | TS IT Шкаф 800x2000x1200 42U, вент. двери, 19" монтажные рамы | V | 1 | шт. | 1372.61 | 2018-02-01 |  | 102.4 | 97.3 | 2459.17 | 800 | 2000 | 1200 | _A_043101 | Корпуса | Напольные шкафы для сферы IT | TS IT Сетевые и серверные шкафы TS IT | DK | Сетевой шкаф/шкаф для серверов TS IT, ШВГ: 800x2000x1200 мм, 42 ЕВ, алюминиевая/стальная дверь с вентиляцией спереди, стальная дверь с вентиляцией сзади, двустворчатая, шарниры 180°, комфортные ручки под профильный полуцилиндр, потолочная панель с боковым | EC002499 | http://www.rittal.com/ru-ru/product/show/variantdetail.action?productID=5511181 | 4028177706163 | Новинки 2015 /20 | 114 | ftp://files.rittal.ru/Info4partners/Catalog35_page_by_page/katalog_35%20114.pdf | не подлежит | РОСС DE.АВ51.H00526 | 2018-03-11 | http://www.rittal.com/imf/none/65_319/ |  |  | TS IT RAL7035 WHD 800x2000x1200 42U
| 5511790 | TS IT Шкаф 800х2000х1200 с обзорной и стальной дверью, без 19", IP55 | V | 1 | шт. | 899.25 | 2018-02-01 |  | 115.6 | 110 | 2459.17 | 800 | 2000 | 1200 | _A_043101 | Корпуса | Напольные шкафы для сферы IT | TS IT Сетевые и серверные шкафы TS IT | DK | Сетевой шкаф/шкаф для серверов TS IT, ШВГ: 800x2000x1200 мм, 42 ЕВ, IP 55, алюминиевая обзорная дверь спереди, стальная закрытая дверь сзади, шарниры 180°, комфортные ручки под профильный полуцилиндр, потолочная панель цельная, закрытая, панель основания | EC002499 | http://www.rittal.com/ru-ru/product/show/variantdetail.action?productID=5511790 | 4028177703216 | Новинки 2015 /29 | 123 | ftp://files.rittal.ru/Info4partners/Catalog35_page_by_page/katalog_35%20123.pdf | не подлежит | РОСС DE.АВ51.H00526 | 2018-03-11 | http://www.rittal.com/imf/none/65_319/ |  |  | TS IT RAL7035 WHD 800x2000x1200 42U
| 5512110 | TS IT Шкаф 800x2200x800 47U, вентилируемые двери | V | 1 | шт. | 1281.27 | 2018-02-01 |  | 110 | 101 | 1855.536 | 800 | 2200 | 800 | _A_043101 | Корпуса | Напольные шкафы для сферы IT | TS IT Сетевые и серверные шкафы TS IT | DK | Сетевой шкаф/шкаф для серверов TS IT, ШВГ: 800x2200x800 мм, 47 ЕВ, алюминиевая/стальная дверь с вентиляцией спереди, стальная дверь с вентиляцией сзади, двустворчатая, шарниры 180°, комфортные ручки под профильный полуцилиндр, потолочная панель с боковым | EC002499 | http://www.rittal.com/ru-ru/product/show/variantdetail.action?productID=5512110 | 4028177703223 | Новинки 2015 /15 | 112 | ftp://files.rittal.ru/Info4partners/Catalog35_page_by_page/katalog_35%20112.pdf | не подлежит | РОСС DE.АВ51.H00526 | 2018-03-11 | http://www.rittal.com/imf/none/65_319/ |  |  | TS IT RAL7035 WHD 800x2200x800 47U
| 5512120 | TS IT Шкаф 800x2200x800 47U с обзорной и стальной дверью | S | 1 | шт. | 1310.91 | 2018-02-01 |  | 111.8 | 106.2 | 1855.536 | 800 | 2200 | 800 | _A_043101 | Корпуса | Напольные шкафы для сферы IT | TS IT Сетевые и серверные шкафы TS IT | DK | Сетевой шкаф/шкаф для серверов TS IT, ШВГ: 800x2200x800 мм, 47 ЕВ, алюминиевая обзорная дверь спереди, стальная закрытая дверь сзади, двустворчатая, шарниры 180°, комфортные ручки под профильный полуцилиндр, потолочная панель с боковым вводом кабеля | EC002499 | http://www.rittal.com/ru-ru/product/show/variantdetail.action?productID=5512120 | 4028177678583 | 93 | 106 | ftp://files.rittal.ru/Info4partners/Catalog35_page_by_page/katalog_35%20106.pdf | не подлежит | РОСС DE.АВ51.H00526 | 2018-03-11 | http://www.rittal.com/imf/none/65_319/ |  |  | TS-IT RAL7035 BHT 800x2200x800 47HE Sichttür
| 5512131 | TS IT Шкаф 800x2200x800 47U, с обз. и стальной дверью, IP55, 19" монтажные рамы | V | 1 | шт. | 1126.87 | 2018-02-01 |  | 120 | 110 | 1855.536 | 800 | 2200 | 800 | _A_043101 | Корпуса | Напольные шкафы для сферы IT | TS IT Сетевые и серверные шкафы TS IT | DK | Сетевой шкаф/шкаф для серверов TS IT, ШВГ: 800x2200x800 мм, 47 ЕВ, IP 55, алюминиевая обзорная дверь спереди, стальная закрытая дверь сзади, шарниры 180°, комфортные ручки под профильный полуцилиндр, потолочная панель цельная, закрытая, панель основания с | EC002499 | http://www.rittal.com/ru-ru/product/show/variantdetail.action?productID=5512131 | 4028177706170 | Новинки 2015 /27 | 121 | ftp://files.rittal.ru/Info4partners/Catalog35_page_by_page/katalog_35%20121.pdf | не подлежит | РОСС DE.АВ51.H00526 | 2018-03-11 | http://www.rittal.com/imf/none/65_319/ |  |  | TS IT RAL7035 WHD 800x2200x800 47U
| 5512141 | TS IT Шкаф 800x2200x800 47U, с обз. и стальной дверью, 19" монтажные рамы | V | 1 | шт. | 1310.91 | 2018-02-01 |  | 118.5 | 112.5 | 1855.536 | 800 | 2200 | 800 | _A_043101 | Корпуса | Напольные шкафы для сферы IT | TS IT Сетевые и серверные шкафы TS IT | DK | Сетевой шкаф/шкаф для серверов TS IT, ШВГ: 800x2200x800 мм, 47 ЕВ, алюминиевая обзорная дверь спереди, стальная закрытая дверь сзади, двустворчатая, шарниры 180°, комфортные ручки под профильный полуцилиндр, потолочная панель с боковым вводом кабеля | EC002499 | http://www.rittal.com/ru-ru/product/show/variantdetail.action?productID=5512141 | 4028177706187 | Новинки 2015 /18 | 109 | ftp://files.rittal.ru/Info4partners/Catalog35_page_by_page/katalog_35%20109.pdf | не подлежит | РОСС DE.АВ51.H00526 | 2018-03-11 | http://www.rittal.com/imf/none/65_319/ |  |  | TS IT RAL7035 WHD 800x2200x800 47U
| 5512151 | TS IT Шкаф 800x2300x800 47U с обзорной и стальной дверью 19" монтажные рамы, предсобранный | V | 1 | шт. | 1532.95 | 2018-02-01 |  | 170.4 | 161.9 | 1922.616 | 800 | 2300 | 800 | _A_043101 | Корпуса | Напольные шкафы для сферы IT | TS IT Сетевые и серверные шкафы TS IT | DK | Сетевой шкаф/шкаф для серверов TS IT, ШВГ: 800x2200+100x800 мм, 47 ЕВ, смонтированный, алюминиевая обзорная дверь спереди, стальная закрытая дверь сзади, двустворчатая, шарниры 180°, комфортные ручки под профильный полуцилиндр, потолочная панель с боковым | EC002499 | http://www.rittal.com/ru-ru/product/show/variantdetail.action?productID=5512151 | 4028177706194 | Новинки 2015 /23 | 117 | ftp://files.rittal.ru/Info4partners/Catalog35_page_by_page/katalog_35%20117.pdf | не подлежит | РОСС DE.АВ51.H00526 | 2018-03-11 | http://www.rittal.com/imf/none/65_319/ |  |  | TS IT RAL7035 WHD 800x2300x800 47U V2
| 5512181 | TS IT Шкаф 800x2200x800 47U, вент. двери, 19" монтажные рамы | V | 1 | шт. | 1281.27 | 2018-02-01 |  | 99.2 | 94.3 | 1855.536 | 800 | 2200 | 800 | _A_043101 | Корпуса | Напольные шкафы для сферы IT | TS IT Сетевые и серверные шкафы TS IT | DK | Сетевой шкаф/шкаф для серверов TS IT, ШВГ: 800x2200x800 мм, 47 ЕВ, алюминиевая/стальная дверь с вентиляцией спереди, стальная дверь с вентиляцией сзади, двустворчатая, шарниры 180°, комфортные ручки под профильный полуцилиндр, потолочная панель с боковым | EC002499 | http://www.rittal.com/ru-ru/product/show/variantdetail.action?productID=5512181 | 4028177706200 | Новинки 2015 /21 | 115 | ftp://files.rittal.ru/Info4partners/Catalog35_page_by_page/katalog_35%20115.pdf | не подлежит | РОСС DE.АВ51.H00526 | 2018-03-11 | http://www.rittal.com/imf/none/65_319/ |  |  | TS IT RAL7035 WHD 800x2200x800 47U
| 5512790 | TS IT Шкаф 800х2200х800 с обзорной и стальной дверью, без 19", IP55 | V | 1 | шт. | 937.23 | 2018-02-01 |  | 113 | 107.35 | 1855.536 | 800 | 2200 | 800 | _A_043101 | Корпуса | Напольные шкафы для сферы IT | TS IT Сетевые и серверные шкафы TS IT | DK | Сетевой шкаф/шкаф для серверов TS IT, ШВГ: 800x2200x800 мм, 47 ЕВ, IP 55, алюминиевая обзорная дверь спереди, стальная закрытая дверь сзади, шарниры 180°, комфортные ручки под профильный полуцилиндр, потолочная панель цельная, закрытая, панель основания с | EC002499 | http://www.rittal.com/ru-ru/product/show/variantdetail.action?productID=5512790 | 4028177703278 | Новинки 2015 /29 | 123 | ftp://files.rittal.ru/Info4partners/Catalog35_page_by_page/katalog_35%20123.pdf | не подлежит | РОСС DE.АВ51.H00526 | 2018-03-11 | http://www.rittal.com/imf/none/65_319/ |  |  | TS IT RAL7035 WHD 800x2200x800 47U
| 5513110 | TS IT Шкаф 600x2200x1000 47U, вентилируемые двери | S | 1 | шт. | 1259.85 | 2018-02-01 |  | 84.4 | 81.4 | 1756.472 | 600 | 2200 | 1000 | _A_043101 | Корпуса | Напольные шкафы для сферы IT | TS IT Сетевые и серверные шкафы TS IT | DK | Сетевой шкаф/шкаф для серверов TS IT, ШВГ: 600x2200x1000 мм, 47 ЕВ, алюминиевая/стальная дверь с вентиляцией спереди, стальная дверь с вентиляцией сзади, двустворчатая, шарниры 180°, комфортные ручки под профильный полуцилиндр, потолочная панель с боковым | EC002499 | http://www.rittal.com/ru-ru/product/show/variantdetail.action?productID=5513110 | 4028177678156 | 91 | 112 | ftp://files.rittal.ru/Info4partners/Catalog35_page_by_page/katalog_35%20112.pdf | не подлежит | РОСС DE.АВ51.H00526 | 2018-03-11 | http://www.rittal.com/imf/none/65_319/ |  |  | TS-IT RAL7035 BHT 600x2200x1000 47HE Türen belüftet
| 5513120 | TS IT Шкаф 600x2200x1000 47U с обзорной и стальной дверью | V | 1 | шт. | 1186.64 | 2018-02-01 |  | 95.4 | 90.6 | 1756.472 | 600 | 2200 | 1000 | _A_043101 | Корпуса | Напольные шкафы для сферы IT | TS IT Сетевые и серверные шкафы TS IT | DK | Сетевой шкаф/шкаф для серверов TS IT, ШВГ: 600x2200x1000 мм, 47 ЕВ, алюминиевая обзорная дверь спереди, стальная закрытая дверь сзади, двустворчатая, шарниры 180°, комфортные ручки под профильный полуцилиндр, потолочная панель с боковым вводом кабеля | EC002499 | http://www.rittal.com/ru-ru/product/show/variantdetail.action?productID=5513120 | 4028177703285 | Новинки 2015 /12 | 106 | ftp://files.rittal.ru/Info4partners/Catalog35_page_by_page/katalog_35%20106.pdf | не подлежит | РОСС DE.АВ51.H00526 | 2018-03-11 | http://www.rittal.com/imf/none/65_319/ |  |  | TS IT RAL7035 WHD 600x2200x1000 47U
| 5513131 | TS IT Шкаф 600x2200x1000 47U, с обз. и стальной дверью, IP55, 19" монтажные рамы | V | 1 | шт. | 1140.92 | 2018-02-01 |  | 116.2 | 110.4 | 1756.472 | 600 | 2200 | 1000 | _A_043101 | Корпуса | Напольные шкафы для сферы IT | TS IT Сетевые и серверные шкафы TS IT | DK | Сетевой шкаф/шкаф для серверов TS IT, ШВГ: 600x2200x1000 мм, 47 ЕВ, IP 55, алюминиевая обзорная дверь спереди, стальная закрытая дверь сзади, шарниры 180°, комфортные ручки под профильный полуцилиндр, потолочная панель цельная, закрытая, панель основания | EC002499 | http://www.rittal.com/ru-ru/product/show/variantdetail.action?productID=5513131 | 4028177706217 | Новинки 2015 /27 | 121 | ftp://files.rittal.ru/Info4partners/Catalog35_page_by_page/katalog_35%20121.pdf | не подлежит | РОСС DE.АВ51.H00526 | 2018-03-11 | http://www.rittal.com/imf/none/65_319/ |  |  | TS IT RAL7035 WHD 600x2200x1000 47U
| 5513141 | TS IT Шкаф 600x2200x1000 47U, с обз. и стальной дверью, 19" монтажные рамы | V | 1 | шт. | 1186.64 | 2018-02-01 |  | 104.2 | 99 | 1756.472 | 600 | 2200 | 1000 | _A_043101 | Корпуса | Напольные шкафы для сферы IT | TS IT Сетевые и серверные шкафы TS IT | DK | Сетевой шкаф/шкаф для серверов TS IT, ШВГ: 600x2200x1000 мм, 47 ЕВ, алюминиевая обзорная дверь спереди, стальная закрытая дверь сзади, двустворчатая, шарниры 180°, комфортные ручки под профильный полуцилиндр, потолочная панель с боковым вводом кабеля | EC002499 | http://www.rittal.com/ru-ru/product/show/variantdetail.action?productID=5513141 | 4028177706224 | Новинки 2015 /18 | 109 | ftp://files.rittal.ru/Info4partners/Catalog35_page_by_page/katalog_35%20109.pdf | не подлежит | РОСС DE.АВ51.H00526 | 2018-03-11 | http://www.rittal.com/imf/none/65_319/ |  |  | TS IT RAL7035 WHD 600x2200x1000 47U
| 5513151 | TS IT Шкаф 600x2300x1000 47U с обзорной и стальной дверью 19" монтажные рамы, предсобранный | V | 1 | шт. | 1545.59 | 2018-02-01 |  |  |  | 1796.256 | 600 | 2300 | 1000 | _A_043101 | Корпуса | Напольные шкафы для сферы IT | TS IT Сетевые и серверные шкафы TS IT | DK | Сетевой шкаф/шкаф для серверов TS IT, ШВГ: 600x2200+100x1000 мм, 47 ЕВ, смонтированный, алюминиевая обзорная дверь спереди, стальная закрытая дверь сзади, двустворчатая, шарниры 180°, комфортные ручки под профильный полуцилиндр, потолочная панель с боковы | EC002499 | http://www.rittal.com/ru-ru/product/show/variantdetail.action?productID=5513151 | 4028177706231 | Новинки 2015 /23 | 117 | ftp://files.rittal.ru/Info4partners/Catalog35_page_by_page/katalog_35%20117.pdf | не подлежит | РОСС DE.АВ51.H00526 | 2018-03-11 | http://www.rittal.com/imf/none/65_319/ |  |  | TS IT RAL7035 WHD 600x2300x1000 47U V2
| 5513181 | TS IT Шкаф 600x2200x1000 47U, вент. двери, 19" монтажные рамы | V | 1 | шт. | 1259.85 | 2018-02-01 |  | 93 | 88.4 | 1756.472 | 600 | 2200 | 1000 | _A_043101 | Корпуса | Напольные шкафы для сферы IT | TS IT Сетевые и серверные шкафы TS IT | DK | Сетевой шкаф/шкаф для серверов TS IT, ШВГ: 600x2200x1000 мм, 47 ЕВ, алюминиевая/стальная дверь с вентиляцией спереди, стальная дверь с вентиляцией сзади, двустворчатая, шарниры 180°, комфортные ручки под профильный полуцилиндр, потолочная панель с боковым | EC002499 | http://www.rittal.com/ru-ru/product/show/variantdetail.action?productID=5513181 | 4028177706248 | Новинки 2015 /21 | 115 | ftp://files.rittal.ru/Info4partners/Catalog35_page_by_page/katalog_35%20115.pdf | не подлежит | РОСС DE.АВ51.H00526 | 2018-03-11 | http://www.rittal.com/imf/none/65_319/ |  |  | TS IT RAL7035 WHD 600x2200x1000 47U
| 5513790 | TS IT Шкаф 600х2200х1000 с обзорной и стальной дверью, без 19", IP55 | V | 1 | шт. | 949.38 | 2018-02-01 |  |  |  | 1756.472 | 600 | 2200 | 1000 | _A_043101 | Корпуса | Напольные шкафы для сферы IT | TS IT Сетевые и серверные шкафы TS IT | DK | Сетевой шкаф/шкаф для серверов TS IT, ШВГ: 600x2200x1000 мм, 47 ЕВ, IP 55, алюминиевая обзорная дверь спереди, стальная закрытая дверь сзади, шарниры 180°, комфортные ручки под профильный полуцилиндр, потолочная панель цельная, закрытая, панель основания | EC002499 | http://www.rittal.com/ru-ru/product/show/variantdetail.action?productID=5513790 | 4028177703339 | Новинки 2015 /29 | 123 | ftp://files.rittal.ru/Info4partners/Catalog35_page_by_page/katalog_35%20123.pdf | не подлежит | РОСС DE.АВ51.H00526 | 2018-03-11 | http://www.rittal.com/imf/none/65_319/ |  |  | TS IT RAL7035 WHD 600x2200x1000 47U
| 5514110 | TS IT Шкаф 800x2200x1000 47U, вентилируемые двери | S | 1 | шт. | 1474.02 | 2018-02-01 |  | 101 | 95 | 2254.576 | 800 | 2200 | 1000 | _A_043101 | Корпуса | Напольные шкафы для сферы IT | TS IT Сетевые и серверные шкафы TS IT | DK | Сетевой шкаф/шкаф для серверов TS IT, ШВГ: 800x2200x1000 мм, 47 ЕВ, алюминиевая/стальная дверь с вентиляцией спереди, стальная дверь с вентиляцией сзади, двустворчатая, шарниры 180°, комфортные ручки под профильный полуцилиндр, потолочная панель с боковым | EC002499 | http://www.rittal.com/ru-ru/product/show/variantdetail.action?productID=5514110 | 4028177678163 | 91 | 112 | ftp://files.rittal.ru/Info4partners/Catalog35_page_by_page/katalog_35%20112.pdf | не подлежит | РОСС DE.АВ51.H00526 | 2018-03-11 | http://www.rittal.com/imf/none/65_319/ |  |  | TS-IT RAL7035 BHT 800x2200x1000 47HE Türen belüftet
| 5514120 | TS IT Шкаф 800x2200x1000 47U с обзорной и стальной дверью | V | 1 | шт. | 1344.32 | 2018-02-01 |  | 120.2 | 114.2 | 2264.294 | 800 | 2200 | 1000 | _A_043101 | Корпуса | Напольные шкафы для сферы IT | TS IT Сетевые и серверные шкафы TS IT | DK | Сетевой шкаф/шкаф для серверов TS IT, ШВГ: 800x2200x1000 мм, 47 ЕВ, алюминиевая обзорная дверь спереди, стальная закрытая дверь сзади, двустворчатая, шарниры 180°, комфортные ручки под профильный полуцилиндр, потолочная панель с боковым вводом кабеля | EC002499 | http://www.rittal.com/ru-ru/product/show/variantdetail.action?productID=5514120 | 4028177703346 | Новинки 2015 /12 | 106 | ftp://files.rittal.ru/Info4partners/Catalog35_page_by_page/katalog_35%20106.pdf | не подлежит | РОСС DE.АВ51.H00526 | 2018-03-11 | http://www.rittal.com/imf/none/65_319/ |  |  | TS IT RAL7035 WHD 800x2200x1000 47U
| 5514131 | TS IT Шкаф 800x2200x1000 47U, с обз. и стальной дверью, IP55, 19" монтажные рамы | S | 1 | шт. | 1131.1 | 2018-02-01 |  | 139 | 132 | 2264.294 | 800 | 2200 | 1000 | _A_043101 | Корпуса | Напольные шкафы для сферы IT | TS IT Сетевые и серверные шкафы TS IT | DK | Сетевой шкаф/шкаф для серверов TS IT, ШВГ: 800x2200x1000 мм, 47 ЕВ, IP 55, алюминиевая обзорная дверь спереди, стальная закрытая дверь сзади, шарниры 180°, комфортные ручки под профильный полуцилиндр, потолочная панель цельная, закрытая, панель основания | EC002499 | http://www.rittal.com/ru-ru/product/show/variantdetail.action?productID=5514131 | 4028177705760 | Новинки 2015 /27 | 121 | ftp://files.rittal.ru/Info4partners/Catalog35_page_by_page/katalog_35%20121.pdf | не подлежит | РОСС DE.АВ51.H00526 | 2018-03-11 | http://www.rittal.com/imf/none/65_319/ |  |  | TS IT RAL7035 WHD 800x2200x1000 47U
| 5514141 | TS IT Шкаф 800x2200x1000 47U, с обз. и стальной дверью, 19" монтажные рамы | V | 1 | шт. | 1344.32 | 2018-02-01 |  | 119.4 | 113.4 | 2264.294 | 800 | 2200 | 1000 | _A_043101 | Корпуса | Напольные шкафы для сферы IT | TS IT Сетевые и серверные шкафы TS IT | DK | Сетевой шкаф/шкаф для серверов TS IT, ШВГ: 800x2200x1000 мм, 47 ЕВ, алюминиевая обзорная дверь спереди, стальная закрытая дверь сзади, двустворчатая, шарниры 180°, комфортные ручки под профильный полуцилиндр, потолочная панель с боковым вводом кабеля | EC002499 | http://www.rittal.com/ru-ru/product/show/variantdetail.action?productID=5514141 | 4028177706262 | Новинки 2015 /18 | 109 | ftp://files.rittal.ru/Info4partners/Catalog35_page_by_page/katalog_35%20109.pdf | не подлежит | РОСС DE.АВ51.H00526 | 2018-03-11 | http://www.rittal.com/imf/none/65_319/ |  |  | TS IT RAL7035 WHD 800x2200x1000 47U
| 5514151 | TS IT Шкаф 800x2300x1000 47U с обзорной и стальной дверью 19" монтажные рамы, предсобранный | V | 1 | шт. | 1698.24 | 2018-02-01 |  | 186.5 | 177 | 2361.474 | 800 | 2300 | 1000 | _A_043101 | Корпуса | Напольные шкафы для сферы IT | TS IT Сетевые и серверные шкафы TS IT | DK | Сетевой шкаф/шкаф для серверов TS IT, ШВГ: 800x2200+100x1000 мм, 47 ЕВ, смонтированный, алюминиевая обзорная дверь спереди, стальная закрытая дверь сзади, двустворчатая, шарниры 180°, комфортные ручки под профильный полуцилиндр, потолочная панель с боковы | EC002499 | http://www.rittal.com/ru-ru/product/show/variantdetail.action?productID=5514151 | 4028177706279 | Новинки 2015 /23 | 117 | ftp://files.rittal.ru/Info4partners/Catalog35_page_by_page/katalog_35%20117.pdf | не подлежит | РОСС DE.АВ51.H00526 | 2018-03-11 | http://www.rittal.com/imf/none/65_319/ |  |  | TS IT RAL7035 WHD 800x2300x1000 47U V2
| 5514181 | TS IT Шкаф 800x2200x1000 47U, вент. двери, 19" монтажные рамы | V | 1 | шт. | 1474.02 | 2018-02-01 |  | 101.8 | 96.7 | 2264.294 | 800 | 2200 | 1000 | _A_043101 | Корпуса | Напольные шкафы для сферы IT | TS IT Сетевые и серверные шкафы TS IT | DK | Сетевой шкаф/шкаф для серверов TS IT, ШВГ: 800x2200x1000 мм, 47 ЕВ, алюминиевая/стальная дверь с вентиляцией спереди, стальная дверь с вентиляцией сзади, двустворчатая, шарниры 180°, комфортные ручки под профильный полуцилиндр, потолочная панель с боковым | EC002499 | http://www.rittal.com/ru-ru/product/show/variantdetail.action?productID=5514181 | 4028177706590 | Новинки 2015 /21 | 115 | ftp://files.rittal.ru/Info4partners/Catalog35_page_by_page/katalog_35%20115.pdf | не подлежит | РОСС DE.АВ51.H00526 | 2018-03-11 | http://www.rittal.com/imf/none/65_319/ |  |  | TS IT RAL7035 WHD 800x2200x1000 47U
| 5514790 | TS IT Шкаф 800х2200х1000 с обзорной и стальной дверью, без 19", IP55 | V | 1 | шт. | 976.72 | 2018-02-01 |  |  |  | 2264.294 | 800 | 2200 | 1000 | _A_043101 | Корпуса | Напольные шкафы для сферы IT | TS IT Сетевые и серверные шкафы TS IT | DK | Сетевой шкаф/шкаф для серверов TS IT, ШВГ: 800x2200x1000 мм, 47 ЕВ, IP 55, алюминиевая обзорная дверь спереди, стальная закрытая дверь сзади, шарниры 180°, комфортные ручки под профильный полуцилиндр, потолочная панель цельная, закрытая, панель основания | EC002499 | http://www.rittal.com/ru-ru/product/show/variantdetail.action?productID=5514790 | 4028177703384 | Новинки 2015 /29 | 123 | ftp://files.rittal.ru/Info4partners/Catalog35_page_by_page/katalog_35%20123.pdf | не подлежит | РОСС DE.АВ51.H00526 | 2018-03-11 | http://www.rittal.com/imf/none/65_319/ |  |  | TS IT RAL7035 WHD 800x2200x1000 47U
| 5515110 | TS IT Шкаф 600x2200x1200 47U, вентилируемые двери | S | 1 | шт. | 1486.22 | 2018-02-01 |  | 96 | 90 | 1832 | 600 | 2200 | 1200 | _A_043101 | Корпуса | Напольные шкафы для сферы IT | TS IT Сетевые и серверные шкафы TS IT | DK | Сетевой шкаф/шкаф для серверов TS IT, ШВГ: 600x2200x1200 мм, 47 ЕВ, алюминиевая/стальная дверь с вентиляцией спереди, стальная дверь с вентиляцией сзади, двустворчатая, шарниры 180°, комфортные ручки под профильный полуцилиндр, потолочная панель с боковым | EC002499 | http://www.rittal.com/ru-ru/product/show/variantdetail.action?productID=5515110 | 4028177678170 | 91 | 112 | ftp://files.rittal.ru/Info4partners/Catalog35_page_by_page/katalog_35%20112.pdf | не подлежит | РОСС DE.АВ51.H00526 | 2018-03-11 | http://www.rittal.com/imf/none/65_319/ |  |  | TS-IT RAL7035 BHT 600x2200x1200 47HE Türen belüftet
| 5515120 | TS IT Шкаф 600x2200x1200 47U с обзорной и стальной дверью | V | 1 | шт. | 1357.98 | 2018-02-01 |  |  |  | 2045.274 | 600 | 2200 | 1200 | _A_043101 | Корпуса | Напольные шкафы для сферы IT | TS IT Сетевые и серверные шкафы TS IT | DK | Сетевой шкаф/шкаф для серверов TS IT, ШВГ: 600x2200x1200 мм, 47 ЕВ, алюминиевая обзорная дверь спереди, стальная закрытая дверь сзади, двустворчатая, шарниры 180°, комфортные ручки под профильный полуцилиндр, потолочная панель с боковым вводом кабеля | EC002499 | http://www.rittal.com/ru-ru/product/show/variantdetail.action?productID=5515120 | 4028177703391 | Новинки 2015 /12 | 106 | ftp://files.rittal.ru/Info4partners/Catalog35_page_by_page/katalog_35%20106.pdf | не подлежит | РОСС DE.АВ51.H00526 | 2018-03-11 | http://www.rittal.com/imf/none/65_319/ |  |  | TS IT RAL7035 WHD 600x2200x1200 47U
| 5515131 | TS IT Шкаф 600x2200x1200 47U, с обз. и стальной дверью, IP55, 19" монтажные рамы | V | 1 | шт. | 1190.11 | 2018-02-01 |  |  |  | 2045.274 | 600 | 2200 | 1200 | _A_043101 | Корпуса | Напольные шкафы для сферы IT | TS IT Сетевые и серверные шкафы TS IT | DK | Сетевой шкаф/шкаф для серверов TS IT, ШВГ: 600x2200x1200 мм, 47 ЕВ, IP 55, алюминиевая обзорная дверь спереди, стальная закрытая дверь сзади, шарниры 180°, комфортные ручки под профильный полуцилиндр, потолочная панель цельная, закрытая, панель основания | EC002499 | http://www.rittal.com/ru-ru/product/show/variantdetail.action?productID=5515131 | 4028177706286 | Новинки 2015 /27 | 121 | ftp://files.rittal.ru/Info4partners/Catalog35_page_by_page/katalog_35%20121.pdf | не подлежит | РОСС DE.АВ51.H00526 | 2018-03-11 | http://www.rittal.com/imf/none/65_319/ |  |  | TS IT RAL7035 WHD 600x2200x1200 47U
| 5515141 | TS IT Шкаф 600x2200x1200 47U, с обз. и стальной дверью, 19" монтажные рамы | V | 1 | шт. | 1357.98 | 2018-02-01 |  |  |  | 2045.274 | 600 | 2200 | 1200 | _A_043101 | Корпуса | Напольные шкафы для сферы IT | TS IT Сетевые и серверные шкафы TS IT | DK | Сетевой шкаф/шкаф для серверов TS IT, ШВГ: 600x2200x1200 мм, 47 ЕВ, алюминиевая обзорная дверь спереди, стальная закрытая дверь сзади, двустворчатая, шарниры 180°, комфортные ручки под профильный полуцилиндр, потолочная панель с боковым вводом кабеля | EC002499 | http://www.rittal.com/ru-ru/product/show/variantdetail.action?productID=5515141 | 4028177706293 | Новинки 2015 /18 | 109 | ftp://files.rittal.ru/Info4partners/Catalog35_page_by_page/katalog_35%20109.pdf | не подлежит | РОСС DE.АВ51.H00526 | 2018-03-11 | http://www.rittal.com/imf/none/65_319/ |  |  | TS IT RAL7035 WHD 600x2200x1200 47U
| 5515151 | TS IT Шкаф 600x2300x1200 47U с обзорной и стальной дверью 19" монтажные рамы, предсобранный | V | 1 | шт. | 1710.39 | 2018-02-01 |  |  |  | 2117.016 | 600 | 2300 | 1200 | _A_043101 | Корпуса | Напольные шкафы для сферы IT | TS IT Сетевые и серверные шкафы TS IT | DK | Сетевой шкаф/шкаф для серверов TS IT, ШВГ: 600x2200+100x1200 мм, 47 ЕВ, смонтированный, алюминиевая обзорная дверь спереди, стальная закрытая дверь сзади, двустворчатая, шарниры 180°, комфортные ручки под профильный полуцилиндр, потолочная панель с боковы | EC002499 | http://www.rittal.com/ru-ru/product/show/variantdetail.action?productID=5515151 | 4028177706309 | Новинки 2015 /23 | 117 | ftp://files.rittal.ru/Info4partners/Catalog35_page_by_page/katalog_35%20117.pdf | не подлежит | РОСС DE.АВ51.H00526 | 2018-03-11 | http://www.rittal.com/imf/none/65_319/ |  |  | TS IT RAL7035 WHD 600x2300x1200 47U V2
| 5515181 | TS IT Шкаф 600x2200x1200 47U, вент. двери, 19" монтажные рамы | V | 1 | шт. | 1486.22 | 2018-02-01 |  |  |  | 2045.274 | 600 | 2200 | 1200 | _A_043101 | Корпуса | Напольные шкафы для сферы IT | TS IT Сетевые и серверные шкафы TS IT | DK | Сетевой шкаф/шкаф для серверов TS IT, ШВГ: 600x2200x1200 мм, 47 ЕВ, алюминиевая/стальная дверь с вентиляцией спереди, стальная дверь с вентиляцией сзади, двустворчатая, шарниры 180°, комфортные ручки под профильный полуцилиндр, потолочная панель с боковым | EC002499 | http://www.rittal.com/ru-ru/product/show/variantdetail.action?productID=5515181 | 4028177706316 | Новинки 2015 /21 | 115 | ftp://files.rittal.ru/Info4partners/Catalog35_page_by_page/katalog_35%20115.pdf | не подлежит | РОСС DE.АВ51.H00526 | 2018-03-11 | http://www.rittal.com/imf/none/65_319/ |  |  | TS IT RAL7035 WHD 600x2200x1200 47U
| 5515790 | TS IT Шкаф 600х2200х1200 с обзорной и стальной дверью, без 19", IP55 | V | 1 | шт. | 990.38 | 2018-02-01 |  | 103.8 | 98.6 | 2045.274 | 600 | 2200 | 1200 | _A_043101 | Корпуса | Напольные шкафы для сферы IT | TS IT Сетевые и серверные шкафы TS IT | DK | Сетевой шкаф/шкаф для серверов TS IT, ШВГ: 600x2200x1200 мм, 47 ЕВ, IP 55, алюминиевая обзорная дверь спереди, стальная закрытая дверь сзади, шарниры 180°, комфортные ручки под профильный полуцилиндр, потолочная панель цельная, закрытая, панель основания | EC002499 | http://www.rittal.com/ru-ru/product/show/variantdetail.action?productID=5515790 | 4028177703445 | Новинки 2015 /29 | 123 | ftp://files.rittal.ru/Info4partners/Catalog35_page_by_page/katalog_35%20123.pdf | не подлежит | РОСС DE.АВ51.H00526 | 2018-03-11 | http://www.rittal.com/imf/none/65_319/ |  |  | TS IT RAL7035 WHD 600x2200x1200 47U
| 5516110 | TS IT Шкаф 800x2200x1200 47U, вентилируемые двери | S | 1 | шт. | 1513.64 | 2018-02-01 |  | 106 | 98 | 2647.51 | 800 | 2200 | 1200 | _A_043101 | Корпуса | Напольные шкафы для сферы IT | TS IT Сетевые и серверные шкафы TS IT | DK | Сетевой шкаф/шкаф для серверов TS IT, ШВГ: 800x2200x1200 мм, 47 ЕВ, алюминиевая/стальная дверь с вентиляцией спереди, стальная дверь с вентиляцией сзади, двустворчатая, шарниры 180°, комфортные ручки под профильный полуцилиндр, потолочная панель с боковым | EC002499 | http://www.rittal.com/ru-ru/product/show/variantdetail.action?productID=5516110 | 4028177678187 | 91 | 112 | ftp://files.rittal.ru/Info4partners/Catalog35_page_by_page/katalog_35%20112.pdf | не подлежит | РОСС DE.АВ51.H00526 | 2018-03-11 | http://www.rittal.com/imf/none/65_319/ |  |  | TS-IT RAL7035 BHT 800x2200x1200 47HE Türen belüftet
| 5516120 | TS IT Шкаф 800x2200x1200 47U с обзорной и стальной дверью | V | 1 | шт. | 1385.33 | 2018-02-01 |  | 124 | 120 | 2647.51 | 800 | 2200 | 1200 | _A_043101 | Корпуса | Напольные шкафы для сферы IT | TS IT Сетевые и серверные шкафы TS IT | DK | Сетевой шкаф/шкаф для серверов TS IT, ШВГ: 800x2200x1200 мм, 47 ЕВ, алюминиевая обзорная дверь спереди, стальная закрытая дверь сзади, двустворчатая, шарниры 180°, комфортные ручки под профильный полуцилиндр, потолочная панель с боковым вводом кабеля | EC002499 | http://www.rittal.com/ru-ru/product/show/variantdetail.action?productID=5516120 | 4028177703452 | Новинки 2015 /12 | 106 | ftp://files.rittal.ru/Info4partners/Catalog35_page_by_page/katalog_35%20106.pdf | не подлежит | РОСС DE.АВ51.H00526 | 2018-03-11 | http://www.rittal.com/imf/none/65_319/ |  |  | TS IT RAL7035 WHD 800x2200x1200 47U
| 5516131 | TS IT Шкаф 800x2200x1200 47U, с обз. и стальной дверью, IP55, 19" монтажные рамы | V | 1 | шт. | 1222.4 | 2018-02-01 |  | 110.678 | 105.1 | 2647.51 | 800 | 2200 | 1200 | _A_043101 | Корпуса | Напольные шкафы для сферы IT | TS IT Сетевые и серверные шкафы TS IT | DK | Сетевой шкаф/шкаф для серверов TS IT, ШВГ: 600x2200x1200 мм, 47 ЕВ, IP 55, алюминиевая обзорная дверь спереди, стальная закрытая дверь сзади, шарниры 180°, комфортные ручки под профильный полуцилиндр, потолочная панель цельная, закрытая, панель основания | EC002499 | http://www.rittal.com/ru-ru/product/show/variantdetail.action?productID=5516131 | 4028177706323 | Новинки 2015 /27 | 121 | ftp://files.rittal.ru/Info4partners/Catalog35_page_by_page/katalog_35%20121.pdf | не подлежит | РОСС DE.АВ51.H00526 | 2018-03-11 | http://www.rittal.com/imf/none/65_319/ |  |  | TS IT RAL7035 WHD 800x2200x1200 47U
| 5516141 | TS IT Шкаф 800x2200x1200 47U, с обз. и стальной дверью, 19" монтажные рамы | V | 1 | шт. | 1385.33 | 2018-02-01 |  |  |  | 2647.51 | 800 | 2200 | 1200 | _A_043101 | Корпуса | Напольные шкафы для сферы IT | TS IT Сетевые и серверные шкафы TS IT | DK | Сетевой шкаф/шкаф для серверов TS IT, ШВГ: 800x2200x1200 мм, 47 ЕВ, алюминиевая обзорная дверь спереди, стальная закрытая дверь сзади, двустворчатая, шарниры 180°, комфортные ручки под профильный полуцилиндр, потолочная панель с боковым вводом кабеля | EC002499 | http://www.rittal.com/ru-ru/product/show/variantdetail.action?productID=5516141 | 4028177706330 | Новинки 2015 /18 | 109 | ftp://files.rittal.ru/Info4partners/Catalog35_page_by_page/katalog_35%20109.pdf | не подлежит | РОСС DE.АВ51.H00526 | 2018-03-11 | http://www.rittal.com/imf/none/65_319/ |  |  | TS IT RAL7035 WHD 800x2200x1200 47U
| 5516151 | TS IT Шкаф 800x2300x1200 47U с обзорной и стальной дверью 19" монтажные рамы, предсобранный | V | 1 | шт. | 1736.22 | 2018-02-01 |  | 202 | 187 | 2779.434 | 800 | 2300 | 1200 | _A_043101 | Корпуса | Напольные шкафы для сферы IT | TS IT Сетевые и серверные шкафы TS IT | DK | Сетевой шкаф/шкаф для серверов TS IT, ШВГ: 800x2200+100x1200 мм, 47 ЕВ, смонтированный, алюминиевая обзорная дверь спереди, стальная закрытая дверь сзади, двустворчатая, шарниры 180°, комфортные ручки под профильный полуцилиндр, потолочная панель с боковы | EC002499 | http://www.rittal.com/ru-ru/product/show/variantdetail.action?productID=5516151 | 4028177706347 | Новинки 2015 /23 | 117 | ftp://files.rittal.ru/Info4partners/Catalog35_page_by_page/katalog_35%20117.pdf | не подлежит | РОСС DE.АВ51.H00526 | 2018-03-11 | http://www.rittal.com/imf/none/65_319/ |  |  | TS IT RAL7035 WHD 800x2300x1200 47U V2
| 5516181 | TS IT Шкаф 800x2200x1200 47U, вент. двери, 19" монтажные рамы | V | 1 | шт. | 1513.64 | 2018-02-01 |  | 101 | 95 | 2647.51 | 800 | 2200 | 1200 | _A_043101 | Корпуса | Напольные шкафы для сферы IT | TS IT Сетевые и серверные шкафы TS IT | DK | Сетевой шкаф/шкаф для серверов TS IT, ШВГ: 800x2200x1200 мм, 47 ЕВ, алюминиевая/стальная дверь с вентиляцией спереди, стальная дверь с вентиляцией сзади, двустворчатая, шарниры 180°, комфортные ручки под профильный полуцилиндр, потолочная панель с боковым | EC002499 | http://www.rittal.com/ru-ru/product/show/variantdetail.action?productID=5516181 | 4028177706354 | Новинки 2015 /21 | 115 | ftp://files.rittal.ru/Info4partners/Catalog35_page_by_page/katalog_35%20115.pdf | не подлежит | РОСС DE.АВ51.H00526 | 2018-03-11 | http://www.rittal.com/imf/none/65_319/ |  |  | TS IT RAL7035 WHD 800x2200x1200 47U
| 5516790 | TS IT Шкаф 800х2200х1200 с обзорной и стальной дверью, без 19", IP55 | V | 1 | шт. | 1016.2 | 2018-02-01 |  |  |  | 2647.51 | 800 | 2200 | 1200 | _A_043101 | Корпуса | Напольные шкафы для сферы IT | TS IT Сетевые и серверные шкафы TS IT | DK | Сетевой шкаф/шкаф для серверов TS IT, ШВГ: 600x2200x1200 мм, 47 ЕВ, IP 55, алюминиевая обзорная дверь спереди, стальная закрытая дверь сзади, шарниры 180°, комфортные ручки под профильный полуцилиндр, потолочная панель цельная, закрытая, панель основания | EC002499 | http://www.rittal.com/ru-ru/product/show/variantdetail.action?productID=5516790 | 4028177703506 | Новинки 2015 /29 | 123 | ftp://files.rittal.ru/Info4partners/Catalog35_page_by_page/katalog_35%20123.pdf | не подлежит | РОСС DE.АВ51.H00526 | 2018-03-11 | http://www.rittal.com/imf/none/65_319/ |  |  | TS IT RAL7035 WHD 800x2200x1200 47U
| 5525120 | TS IT Шкаф 600x800x600 15U с обз. и стальной дверью | S | 1 | шт. | 897.74 | 2018-02-01 |  | 46.6 | 45.6 | 437.184 | 600 | 800 | 600 | _A_043101 | Корпуса | Напольные шкафы для сферы IT | TS IT Сетевые и серверные шкафы TS IT | DK | Сетевой шкаф/шкаф для серверов TS IT, ШВГ: 600x800x600 мм, 15 ЕВ, алюминиевая обзорная дверь спереди, стальная закрытая дверь сзади, шарниры 180°, комфортные ручки под профильный полуцилиндр, потолочная панель с вводом кабеля сзади, открытое основание, бе | EC002499 | http://www.rittal.com/ru-ru/product/show/variantdetail.action?productID=5525120 | 4028177703889 | Новинки 2015 /10 | 104 | ftp://files.rittal.ru/Info4partners/Catalog35_page_by_page/katalog_35%20104.pdf | не подлежит | РОСС DE.АВ51.H00526 | 2018-03-11 | http://www.rittal.com/imf/none/65_319/ |  |  | TS IT RAL7035 WHD 600x800x600 15U
| 5525790 | TS IT Шкаф 600х800х600 с обзорной и стальной дверью, без 19", IP55 | V | 1 | шт. | 528.62 | 2018-02-01 |  | 45 | 44 | 437.184 | 600 | 800 | 600 | _A_043101 | Корпуса | Напольные шкафы для сферы IT | TS IT Сетевые и серверные шкафы TS IT | DK | Сетевой шкаф/шкаф для серверов TS IT, ШВГ: 600x800x600 мм, 15 ЕВ, IP 55, алюминиевая обзорная дверь спереди, стальная закрытая дверь сзади, шарниры 180°, комфортные ручки под профильный полуцилиндр, потолочная панель цельная, закрытая, панель основания се | EC002499 | http://www.rittal.com/ru-ru/product/show/variantdetail.action?productID=5525790 | 4028177703513 | Новинки 2015 /28 | 122 | ftp://files.rittal.ru/Info4partners/Catalog35_page_by_page/katalog_35%20122.pdf | не подлежит | РОСС DE.АВ51.H00526 | 2018-03-11 | http://www.rittal.com/imf/none/65_319/ |  |  | TS IT RAL7035 WHD 600x800x600 15U
| 5526110 | TS IT Шкаф 600x1200x600 24U, вентилируемые двери. | V | 1 | шт. | 1162.02 | 2018-02-01 |  | 51.5 | 51 | 627.264 | 600 | 1200 | 600 | _A_043101 | Корпуса | Напольные шкафы для сферы IT | TS IT Сетевые и серверные шкафы TS IT | DK | Сетевой шкаф/шкаф для серверов TS IT, ШВГ: 600x1200x600 мм, 24 ЕВ, алюминиевая/стальная дверь с вентиляцией спереди, стальная дверь с вентиляцией сзади, шарниры 180°, комфортные ручки под профильный полуцилиндр, потолочная панель с вводом кабеля сзади, от | EC002499 | http://www.rittal.com/ru-ru/product/show/variantdetail.action?productID=5526110 | 4028177703520 | Новинки 2015 /13 | 110 | ftp://files.rittal.ru/Info4partners/Catalog35_page_by_page/katalog_35%20110.pdf | не подлежит | РОСС DE.АВ51.H00526 | 2018-03-11 | http://www.rittal.com/imf/none/65_319/ |  |  | TS IT RAL7035 WHD 600x1200x600 24U
| 5526120 | TS IT Шкаф 600x1200x600 24U с обз. и стальной дверью | S | 1 | шт. | 976.72 | 2018-02-01 |  | 55 | 54 | 627.264 | 600 | 1200 | 600 | _A_043101 | Корпуса | Напольные шкафы для сферы IT | TS IT Сетевые и серверные шкафы TS IT | DK | Сетевой шкаф/шкаф для серверов TS IT, ШВГ: 600x1200x600 мм, 24 ЕВ, алюминиевая обзорная дверь спереди, стальная закрытая дверь сзади, шарниры 180°, комфортные ручки под профильный полуцилиндр, потолочная панель с вводом кабеля сзади, открытое основание, б | EC002499 | http://www.rittal.com/ru-ru/product/show/variantdetail.action?productID=5526120 | 4028177702714 | Новинки 2015 /10 | 104 | ftp://files.rittal.ru/Info4partners/Catalog35_page_by_page/katalog_35%20104.pdf | не подлежит | РОСС DE.АВ51.H00526 | 2018-03-11 | http://www.rittal.com/imf/none/65_319/ |  |  | TS IT RAL7035 WHD 600x1200x600 24U
| 5526131 | TS IT Шкаф 600x1200x600 24U, с обз. и стальной дверью, IP55, 19" монтажные рамы | V | 1 | шт. | 827.58 | 2018-02-01 |  | 65.8 | 63.8 | 627.264 | 600 | 1200 | 600 | _A_043101 | Корпуса | Напольные шкафы для сферы IT | TS IT Сетевые и серверные шкафы TS IT | DK | Сетевой шкаф/шкаф для серверов TS IT, ШВГ: 600x1200x600 мм, 24 ЕВ, IP 55, алюминиевая обзорная дверь спереди, стальная закрытая дверь сзади, шарниры 180°, комфортные ручки под профильный полуцилиндр, потолочная панель цельная, закрытая, панель основания с | EC002499 | http://www.rittal.com/ru-ru/product/show/variantdetail.action?productID=5526131 | 4028177706361 | Новинки 2015 /26 | 120 | ftp://files.rittal.ru/Info4partners/Catalog35_page_by_page/katalog_35%20120.pdf | не подлежит | РОСС DE.АВ51.H00526 | 2018-03-11 | http://www.rittal.com/imf/none/65_319/ |  |  | TS IT RAL7035 WHD 600x1200x600 24U
| 5526141 | TS IT Шкаф 600x1200x600 24U, с обз. и стальной дверью, 19" монтажные рамы | V | 1 | шт. | 976.72 | 2018-02-01 |  | 70.6 | 67.1 | 627.264 | 600 | 1200 | 600 | _A_043101 | Корпуса | Напольные шкафы для сферы IT | TS IT Сетевые и серверные шкафы TS IT | DK | Сетевой шкаф/шкаф для серверов TS IT, ШВГ: 600x1200x600 мм, 24 ЕВ, алюминиевая обзорная дверь спереди, стальная закрытая дверь сзади, шарниры 180°, комфортные ручки под профильный полуцилиндр, потолочная панель с вводом кабеля сзади, открытое основание, б | EC002499 | http://www.rittal.com/ru-ru/product/show/variantdetail.action?productID=5526141 | 4028177705838 | Новинки 2015 /16 | 107 | ftp://files.rittal.ru/Info4partners/Catalog35_page_by_page/katalog_35%20107.pdf | не подлежит | РОСС DE.АВ51.H00526 | 2018-03-11 | http://www.rittal.com/imf/none/65_319/ |  |  | TS IT RAL7035 WHD 600x1200x600 24U
| 5526151 | TS IT Шкаф 600x1300x600 24U, с обз. и стальной дверью, 19" монт. рамы, предсобр. | V | 1 | шт. | 1329.13 | 2018-02-01 |  | 91.5 | 87 | 674.784 | 600 | 1300 | 600 | _A_043101 | Корпуса | Напольные шкафы для сферы IT | TS IT Сетевые и серверные шкафы TS IT | DK | Сетевой шкаф/шкаф для серверов TS IT, ШВГ: 600x1200+100x600 мм, 24 ЕВ, смонтированный, алюминиевая обзорная дверь спереди, стальная закрытая дверь сзади, двустворчатая, шарниры 180°, комфортные ручки под профильный полуцилиндр, потолочная панель с боковым | EC002499 | http://www.rittal.com/ru-ru/product/show/variantdetail.action?productID=5526151 | 4028177706378 | Новинки 2015 /22 | 116 | ftp://files.rittal.ru/Info4partners/Catalog35_page_by_page/katalog_35%20116.pdf | не подлежит | РОСС DE.АВ51.H00526 | 2018-03-11 | http://www.rittal.com/imf/none/65_319/ |  |  | TS IT RAL7035 WHD 600x1300x600 24U V2
| 5526181 | TS IT Шкаф 600x1200x600 24U, вент. двери, 19" монтажные рамы | V | 1 | шт. | 1162.02 | 2018-02-01 |  |  |  | 627.264 | 600 | 1200 | 600 | _A_043101 | Корпуса | Напольные шкафы для сферы IT | TS IT Сетевые и серверные шкафы TS IT | DK | Сетевой шкаф/шкаф для серверов TS IT, ШВГ: 600x1200x600 мм, 24 ЕВ, алюминиевая/стальная дверь с вентиляцией спереди, стальная дверь с вентиляцией сзади, шарниры 180°, комфортные ручки под профильный полуцилиндр, потолочная панель с вводом кабеля сзади, о | EC002499 | http://www.rittal.com/ru-ru/product/show/variantdetail.action?productID=5526181 | 4028177706385 | Новинки 2015 /19 | 113 | ftp://files.rittal.ru/Info4partners/Catalog35_page_by_page/katalog_35%20113.pdf | не подлежит | РОСС DE.АВ51.H00526 | 2018-03-11 | http://www.rittal.com/imf/none/65_319/ |  |  | TS IT RAL7035 WHD 600x1200x600 24U
| 5526790 | TS IT Шкаф 600х1200х600 с обзорной и стальной дверью, без 19", IP55 | V | 1 | шт. | 609.11 | 2018-02-01 |  | 55.6 | 54 | 627.264 | 600 | 1200 | 600 | _A_043101 | Корпуса | Напольные шкафы для сферы IT | TS IT Сетевые и серверные шкафы TS IT | DK | Сетевой шкаф/шкаф для серверов TS IT, ШВГ: 600x1200x600 мм, 24 ЕВ, IP 55, алюминиевая обзорная дверь спереди, стальная закрытая дверь сзади, шарниры 180°, комфортные ручки под профильный полуцилиндр, потолочная панель цельная, закрытая, панель основания с | EC002499 | http://www.rittal.com/ru-ru/product/show/variantdetail.action?productID=5526790 | 4028177703575 | Новинки 2015 /28 | 122 | ftp://files.rittal.ru/Info4partners/Catalog35_page_by_page/katalog_35%20122.pdf | не подлежит | РОСС DE.АВ51.H00526 | 2018-03-11 | http://www.rittal.com/imf/none/65_319/ |  |  | TS IT RAL7035 WHD 600x1200x600 24U
| 5527110 | TS IT Шкаф 600x1800x600 38U, вентилируемые двери | V | 1 | шт. | 1254.69 | 2018-02-01 |  | 66.8 | 65.5 | 912.384 | 600 | 1800 | 600 | _A_043101 | Корпуса | Напольные шкафы для сферы IT | TS IT Сетевые и серверные шкафы TS IT | DK | Сетевой шкаф/шкаф для серверов TS IT, ШВГ: 600x1800x600 мм, 38 ЕВ, алюминиевая/стальная дверь с вентиляцией спереди, стальная дверь с вентиляцией сзади, двустворчатая, шарниры 180°, комфортные ручки под профильный полуцилиндр, потолочная панель с вводом к | EC002499 | http://www.rittal.com/ru-ru/product/show/variantdetail.action?productID=5527110 | 4028177703582 | Новинки 2015 /13 | 110 | ftp://files.rittal.ru/Info4partners/Catalog35_page_by_page/katalog_35%20110.pdf | не подлежит | РОСС DE.АВ51.H00526 | 2018-03-11 | http://www.rittal.com/imf/none/65_319/ |  |  | TS IT RAL7035 WHD 600x1800x600 38U
| 5527120 | TS IT Шкаф 600x1800x600 38U с обз. и стальной дверью | S | 1 | шт. | 1095.19 | 2018-02-01 |  | 75 | 73.5 | 912.384 | 600 | 1800 | 600 | _A_043101 | Корпуса | Напольные шкафы для сферы IT | TS IT Сетевые и серверные шкафы TS IT | DK | Сетевой шкаф/шкаф для серверов TS IT, ШВГ: 600x1800x600 мм, 38 ЕВ, алюминиевая обзорная дверь спереди, стальная закрытая дверь сзади, двустворчатая, шарниры 180°, комфортные ручки под профильный полуцилиндр, потолочная панель с вводом кабеля сзади | EC002499 | http://www.rittal.com/ru-ru/product/show/variantdetail.action?productID=5527120 | 4028177702721 | Новинки 2015 /10 | 104 | ftp://files.rittal.ru/Info4partners/Catalog35_page_by_page/katalog_35%20104.pdf | не подлежит | РОСС DE.АВ51.H00526 | 2018-03-11 | http://www.rittal.com/imf/none/65_319/ |  |  | TS IT RAL7035 WHD 600x1800x600 38U
| 5527131 | TS IT Шкаф 600x1800x600 38U, с обз. и стальной дверью, IP55, 19" монтажные рамы | V | 1 | шт. | 873.98 | 2018-02-01 |  | 87.6 | 85 | 912.384 | 600 | 1800 | 600 | _A_043101 | Корпуса | Напольные шкафы для сферы IT | TS IT Сетевые и серверные шкафы TS IT | DK | Сетевой шкаф/шкаф для серверов TS IT, ШВГ: 600x1800x600 мм, 38 ЕВ, IP 55, алюминиевая обзорная дверь спереди, стальная закрытая дверь сзади, шарниры 180°, комфортные ручки под профильный полуцилиндр, потолочная панель цельная, закрытая, панель основания с | EC002499 | http://www.rittal.com/ru-ru/product/show/variantdetail.action?productID=5527131 | 4028177706392 | Новинки 2015 /26 | 120 | ftp://files.rittal.ru/Info4partners/Catalog35_page_by_page/katalog_35%20120.pdf | не подлежит | РОСС DE.АВ51.H00526 | 2018-03-11 | http://www.rittal.com/imf/none/65_319/ |  |  | TS IT RAL7035 WHD 600x1800x600 38U
| 5527141 | TS IT Шкаф 600x1800x600 38U, с обз. и стальной дверью, 19" монтажные рамы | V | 1 | шт. | 1095.19 | 2018-02-01 |  |  |  | 912.384 | 600 | 1800 | 600 | _A_043101 | Корпуса | Напольные шкафы для сферы IT | TS IT Сетевые и серверные шкафы TS IT | DK | Сетевой шкаф/шкаф для серверов TS IT, ШВГ: 600x1800x600 мм, 42 ЕВ, алюминиевая обзорная дверь спереди, стальная закрытая дверь сзади, двустворчатая, шарниры 180°, комфортные ручки под профильный полуцилиндр, потолочная панель с вводом кабеля сзади, открыт | EC002499 | http://www.rittal.com/ru-ru/product/show/variantdetail.action?productID=5527141 | 4028177706408 | Новинки 2015 /16 | 107 | ftp://files.rittal.ru/Info4partners/Catalog35_page_by_page/katalog_35%20107.pdf | не подлежит | РОСС DE.АВ51.H00526 | 2018-03-11 | http://www.rittal.com/imf/none/65_319/ |  |  | TS IT RAL7035 WHD 600x1800x600 38U
| 5527151 | TS IT Шкаф 600x1900x600 38U с обзорной и стальной дверью 19" монтажные рамы, предсобранный | V | 1 | шт. | 1449.13 | 2018-02-01 |  | 122 | 115.9 | 964.656 | 600 | 1900 | 600 | _A_043101 | Корпуса | Напольные шкафы для сферы IT | TS IT Сетевые и серверные шкафы TS IT | DK | Сетевой шкаф/шкаф для серверов TS IT, ШВГ: 600x1800+100x600 мм, 38 ЕВ, смонтированный, алюминиевая обзорная дверь спереди, стальная закрытая дверь сзади, двустворчатая, шарниры 180°, комфортные ручки под профильный полуцилиндр, потолочная панель с боковым | EC002499 | http://www.rittal.com/ru-ru/product/show/variantdetail.action?productID=5527151 | 4028177706415 | Новинки 2015 /22 | 116 | ftp://files.rittal.ru/Info4partners/Catalog35_page_by_page/katalog_35%20116.pdf | не подлежит | РОСС DE.АВ51.H00526 | 2018-03-11 | http://www.rittal.com/imf/none/65_319/ |  |  | TS IT RAL7035 WHD 600x1900x600 38U V2
| 5527181 | TS IT Шкаф 600x1800x600 38U, вент. двери, 19" монтажные рамы | V | 1 | шт. | 1254.69 | 2018-02-01 |  |  |  | 912.384 | 600 | 1800 | 600 | _A_043101 | Корпуса | Напольные шкафы для сферы IT | TS IT Сетевые и серверные шкафы TS IT | DK | Сетевой шкаф/шкаф для серверов TS IT, ШВГ: 600x1800x600 мм, 38 ЕВ, алюминиевая/стальная дверь с вентиляцией спереди, стальная дверь с вентиляцией сзади, двустворчатая, шарниры 180°, комфортные ручки под профильный полуцилиндр, потолочная панель с боковым | EC002499 | http://www.rittal.com/ru-ru/product/show/variantdetail.action?productID=5527181 | 4028177706422 | Новинки 2015 /19 | 113 | ftp://files.rittal.ru/Info4partners/Catalog35_page_by_page/katalog_35%20113.pdf | не подлежит | РОСС DE.АВ51.H00526 | 2018-03-11 | http://www.rittal.com/imf/none/65_319/ |  |  | TS IT RAL7035 WHD 600x1800x600 38U
| 5527790 | TS IT Шкаф 600х1800х600 с обзорной и стальной дверью, без 19", IP55 | V | 1 | шт. | 726.07 | 2018-02-01 |  | 71 | 69 | 912.384 | 600 | 1800 | 600 | _A_043101 | Корпуса | Напольные шкафы для сферы IT | TS IT Сетевые и серверные шкафы TS IT | DK | Сетевой шкаф/шкаф для серверов TS IT, ШВГ: 600x1800x600 мм, 38 ЕВ, IP 55, алюминиевая обзорная дверь спереди, стальная закрытая дверь сзади, шарниры 180°, комфортные ручки под профильный полуцилиндр, потолочная панель цельная, закрытая, панель основания с | EC002499 | http://www.rittal.com/ru-ru/product/show/variantdetail.action?productID=5527790 | 4028177703636 | Новинки 2015 /28 | 123 | ftp://files.rittal.ru/Info4partners/Catalog35_page_by_page/katalog_35%20123.pdf | не подлежит | РОСС DE.АВ51.H00526 | 2018-03-11 | http://www.rittal.com/imf/none/65_319/ |  |  | TS IT RAL7035 WHD 600x1800x600 38U
| 5528110 | TS IT Шкаф 600x1800x800 38U, вентилируемые двери | V | 1 | шт. | 1294.18 | 2018-02-01 |  | 78 | 74 | 912.384 | 600 | 1800 | 800 | _A_043101 | Корпуса | Напольные шкафы для сферы IT | TS IT Сетевые и серверные шкафы TS IT | DK | Сетевой шкаф/шкаф для серверов TS IT, ШВГ: 600x1800x800 мм, 38 ЕВ, алюминиевая/стальная дверь с вентиляцией спереди, стальная дверь с вентиляцией сзади, двустворчатая, шарниры 180°, комфортные ручки под профильный полуцилиндр, потолочная панель с боковым | EC002499 | http://www.rittal.com/ru-ru/product/show/variantdetail.action?productID=5528110 | 4028177703643 | Новинки 2015 /13 | 110 | ftp://files.rittal.ru/Info4partners/Catalog35_page_by_page/katalog_35%20110.pdf | не подлежит | РОСС DE.АВ51.H00526 | 2018-03-11 | http://www.rittal.com/imf/none/65_319/ |  |  | TS IT RAL7035 WHD 600x1800x800 38U
| 5528120 | TS IT Шкаф 600x1800x800 38U с обз. и стальной дверью | S | 1 | шт. | 1136.21 | 2018-02-01 |  | 88 | 83.6 | 912.384 | 600 | 1800 | 800 | _A_043101 | Корпуса | Напольные шкафы для сферы IT | TS IT Сетевые и серверные шкафы TS IT | DK | Сетевой шкаф/шкаф для серверов TS IT, ШВГ: 600x1800x800 мм, 38 ЕВ, алюминиевая обзорная дверь спереди, стальная закрытая дверь сзади, двустворчатая, шарниры 180°, комфортные ручки под профильный полуцилиндр, потолочная панель с боковым вводом кабеля | EC002499 | http://www.rittal.com/ru-ru/product/show/variantdetail.action?productID=5528120 | 4028177702738 | Новинки 2015 /11 | 105 | ftp://files.rittal.ru/Info4partners/Catalog35_page_by_page/katalog_35%20105.pdf | не подлежит | РОСС DE.АВ51.H00526 | 2018-03-11 | http://www.rittal.com/imf/none/65_319/ |  |  | TS IT RAL7035 WHD 600x1800x800 38U
| 5528131 | TS IT Шкаф 600x1800x800 38U, с обз. и стальной дверью, IP55, 19" монтажные рамы | V | 1 | шт. | 923.12 | 2018-02-01 |  | 102 | 96.9 | 912.384 | 600 | 1800 | 800 | _A_043101 | Корпуса | Напольные шкафы для сферы IT | TS IT Сетевые и серверные шкафы TS IT | DK | Сетевой шкаф/шкаф для серверов TS IT, ШВГ: 600x1800x800 мм, 38 ЕВ, IP 55, алюминиевая обзорная дверь спереди, стальная закрытая дверь сзади, шарниры 180°, комфортные ручки под профильный полуцилиндр, потолочная панель цельная, закрытая, панель основания с | EC002499 | http://www.rittal.com/ru-ru/product/show/variantdetail.action?productID=5528131 | 4028177706439 | Новинки 2015 /26 | 120 | ftp://files.rittal.ru/Info4partners/Catalog35_page_by_page/katalog_35%20120.pdf | не подлежит | РОСС DE.АВ51.H00526 | 2018-03-11 | http://www.rittal.com/imf/none/65_319/ |  |  | TS IT RAL7035 WHD 600x1800x800 38U
| 5528141 | TS IT Шкаф 600x1800x800 38U, с обз. и стальной дверью, 19" монтажные рамы | V | 1 | шт. | 1136.21 | 2018-02-01 |  | 96 | 92 | 912.384 | 600 | 1800 | 800 | _A_043101 | Корпуса | Напольные шкафы для сферы IT | TS IT Сетевые и серверные шкафы TS IT | DK | Сетевой шкаф/шкаф для серверов TS IT, ШВГ: 600x1800x800 мм, 42 ЕВ, алюминиевая обзорная дверь спереди, стальная закрытая дверь сзади, двустворчатая, шарниры 180°, комфортные ручки под профильный полуцилиндр, потолочная панель с боковым вводом кабеля | EC002499 | http://www.rittal.com/ru-ru/product/show/variantdetail.action?productID=5528141 | 4028177706446 | Новинки 2015 /16 | 107 | ftp://files.rittal.ru/Info4partners/Catalog35_page_by_page/katalog_35%20107.pdf | не подлежит | РОСС DE.АВ51.H00526 | 2018-03-11 | http://www.rittal.com/imf/none/65_319/ |  |  | TS IT RAL7035 WHD 600x1800x800 38U
| 5528151 | TS IT Шкаф 600x1900x800 38U с обзорной и стальной дверью 19" монтажные рамы, предсобранный | V | 1 | шт. | 1487.1 | 2018-02-01 |  | 132 | 125.5 | 1232.616 | 600 | 1900 | 800 | _A_043101 | Корпуса | Напольные шкафы для сферы IT | TS IT Сетевые и серверные шкафы TS IT | DK | Сетевой шкаф/шкаф для серверов TS IT, ШВГ: 600x1800+100x800 мм, 38 ЕВ, смонтированный, алюминиевая обзорная дверь спереди, стальная закрытая дверь сзади, двустворчатая, шарниры 180°, комфортные ручки под профильный полуцилиндр, потолочная панель с боковым | EC002499 | http://www.rittal.com/ru-ru/product/show/variantdetail.action?productID=5528151 | 4028177706453 | Новинки 2015 /22 | 116 | ftp://files.rittal.ru/Info4partners/Catalog35_page_by_page/katalog_35%20116.pdf | не подлежит | РОСС DE.АВ51.H00526 | 2018-03-11 | http://www.rittal.com/imf/none/65_319/ |  |  | TS IT RAL7035 WHD 600x1900x800 38U V2
| 5528181 | TS IT Шкаф 600x1800x800 38U, вент. двери, 19" монтажные рамы | V | 1 | шт. | 1294.18 | 2018-02-01 |  | 78.8 | 74.9 | 1178.496 | 600 | 1800 | 800 | _A_043101 | Корпуса | Напольные шкафы для сферы IT | TS IT Сетевые и серверные шкафы TS IT | DK | Сетевой шкаф/шкаф для серверов TS IT, ШВГ: 600x1800x800 мм, 38 ЕВ, алюминиевая/стальная дверь с вентиляцией спереди, стальная дверь с вентиляцией сзади, двустворчатая, шарниры 180°, комфортные ручки под профильный полуцилиндр, потолочная панель с боковым | EC002499 | http://www.rittal.com/ru-ru/product/show/variantdetail.action?productID=5528181 | 4028177706460 | Новинки 2015 /19 | 113 | ftp://files.rittal.ru/Info4partners/Catalog35_page_by_page/katalog_35%20113.pdf | не подлежит | РОСС DE.АВ51.H00526 | 2018-03-11 | http://www.rittal.com/imf/none/65_319/ |  |  | TS IT RAL7035 WHD 600x1800x800 38U
| 5528790 | TS IT Шкаф 600х1800х800 с обзорной и стальной дверью, без 19", IP55 | V | 1 | шт. | 767.1 | 2018-02-01 |  | 75 | 73.5 | 912.384 | 600 | 1800 | 800 | _A_043101 | Корпуса | Напольные шкафы для сферы IT | TS IT Сетевые и серверные шкафы TS IT | DK | Сетевой шкаф/шкаф для серверов TS IT, ШВГ: 600x1800x800 мм, 38 ЕВ, IP 55, алюминиевая обзорная дверь спереди, стальная закрытая дверь сзади, шарниры 180°, комфортные ручки под профильный полуцилиндр, потолочная панель цельная, закрытая, панель основания с | EC002499 | http://www.rittal.com/ru-ru/product/show/variantdetail.action?productID=5528790 | 4028177703698 | Новинки 2015 /28 | 123 | ftp://files.rittal.ru/Info4partners/Catalog35_page_by_page/katalog_35%20123.pdf | не подлежит | РОСС DE.АВ51.H00526 | 2018-03-11 | http://www.rittal.com/imf/none/65_319/ |  |  | TS IT RAL7035 WHD 600x1800x800 38U
| 5529110 | TS IT Шкаф 600x2000x600 42U, вентилируемые двери | V | 1 | шт. | 1100.06 | 2018-02-01 |  | 71.6 | 69.5 | 840 | 600 | 2000 | 600 | _A_043101 | Корпуса | Напольные шкафы для сферы IT | TS IT Сетевые и серверные шкафы TS IT | DK | Сетевой шкаф/шкаф для серверов TS IT, ШВГ: 600x2000x600 мм, 42 ЕВ, алюминиевая/стальная дверь с вентиляцией спереди, стальная дверь с вентиляцией сзади, двустворчатая, шарниры 180°, комфортные ручки под профильный полуцилиндр, потолочная панель с вводом | EC002499 | http://www.rittal.com/ru-ru/product/show/variantdetail.action?productID=5529110 | 4028177703704 | Новинки 2015 /14 | 111 | ftp://files.rittal.ru/Info4partners/Catalog35_page_by_page/katalog_35%20111.pdf | не подлежит | РОСС DE.АВ51.H00526 | 2018-03-11 | http://www.rittal.com/imf/none/65_319/ |  |  | TS IT RAL7035 WHD 600x2000x600 42U
| 5529120 | TS IT Шкаф 600x2000x600 42U с обзорной и стальной дверью | V | 1 | шт. | 963.5 | 2018-02-01 |  | 82.6 | 80.1 | 840 | 600 | 2000 | 600 | _A_043101 | Корпуса | Напольные шкафы для сферы IT | TS IT Сетевые и серверные шкафы TS IT | DK | Сетевой шкаф/шкаф для серверов TS IT, ШВГ: 600x2000x600 мм, 42 ЕВ, алюминиевая обзорная дверь спереди, стальная закрытая дверь сзади, двустворчатая, шарниры 180°, комфортные ручки под профильный полуцилиндр, потолочная панель с вводом кабеля сзади | EC002499 | http://www.rittal.com/ru-ru/product/show/variantdetail.action?productID=5529120 | 4028177703711 | Новинки 2015 /11 | 105 | ftp://files.rittal.ru/Info4partners/Catalog35_page_by_page/katalog_35%20105.pdf | не подлежит | РОСС DE.АВ51.H00526 | 2018-03-11 | http://www.rittal.com/imf/none/65_319/ |  |  | TS IT RAL7035 WHD 600x2000x600 42U
| 5529131 | TS IT Шкаф 600x2000x600 42U, с обз. и стальной дверью, IP55, 19" монтажные рамы | V | 1 | шт. | 888.01 | 2018-02-01 |  | 93 | 91.5 | 1012.176 | 600 | 2000 | 600 | _A_043101 | Корпуса | Напольные шкафы для сферы IT | TS IT Сетевые и серверные шкафы TS IT | DK | Сетевой шкаф/шкаф для серверов TS IT, ШВГ: 600x2000x600 мм, 42 ЕВ, IP 55, алюминиевая обзорная дверь спереди, стальная закрытая дверь сзади, шарниры 180°, комфортные ручки под профильный полуцилиндр, потолочная панель цельная, закрытая, панель основания с | EC002499 | http://www.rittal.com/ru-ru/product/show/variantdetail.action?productID=5529131 | 4028177706477 | Новинки 2015 /27 | 121 | ftp://files.rittal.ru/Info4partners/Catalog35_page_by_page/katalog_35%20121.pdf | не подлежит | РОСС DE.АВ51.H00526 | 2018-03-11 | http://www.rittal.com/imf/none/65_319/ |  |  | TS IT RAL7035 WHD 600x2000x600 42U
| 5529141 | TS IT Шкаф 600x2000x600 42U, с обз. и стальной дверью, 19" монтажные рамы | V | 1 | шт. | 963.5 | 2018-02-01 |  | 84.6 | 82.1 | 1012.176 | 600 | 2000 | 600 | _A_043101 | Корпуса | Напольные шкафы для сферы IT | TS IT Сетевые и серверные шкафы TS IT | DK | Сетевой шкаф/шкаф для серверов TS IT, ШВГ: 600x2000x600 мм, 42 ЕВ, алюминиевая обзорная дверь спереди, стальная закрытая дверь сзади, двустворчатая, шарниры 180°, комфортные ручки под профильный полуцилиндр, потолочная панель с вводом кабеля сзади, открыт | EC002499 | http://www.rittal.com/ru-ru/product/show/variantdetail.action?productID=5529141 | 4028177706484 | Новинки 2015 /17 | 108 | ftp://files.rittal.ru/Info4partners/Catalog35_page_by_page/katalog_35%20108.pdf | не подлежит | РОСС DE.АВ51.H00526 | 2018-03-11 | http://www.rittal.com/imf/none/65_319/ |  |  | TS IT RAL7035 WHD 600x2000x600 42U
| 5529151 | TS IT Шкаф 600x2100x600 42U с обзорной и стальной дверью 19" монтажные рамы, предсобранный | V | 1 | шт. | 1326.08 | 2018-02-01 |  | 126.5 | 120 | 1075.752 | 600 | 2100 | 600 | _A_043101 | Корпуса | Напольные шкафы для сферы IT | TS IT Сетевые и серверные шкафы TS IT | DK | Сетевой шкаф/шкаф для серверов TS IT, ШВГ: 600x2000+100x600 мм, 42 ЕВ, смонтированный, алюминиевая обзорная дверь спереди, стальная закрытая дверь сзади, двустворчатая, шарниры 180°, комфортные ручки под профильный полуцилиндр, потолочная панель с боковым | EC002499 | http://www.rittal.com/ru-ru/product/show/variantdetail.action?productID=5529151 | 4028177706491 | Новинки 2015 /23 | 117 | ftp://files.rittal.ru/Info4partners/Catalog35_page_by_page/katalog_35%20117.pdf | не подлежит | РОСС DE.АВ51.H00526 | 2018-03-11 | http://www.rittal.com/imf/none/65_319/ |  |  | TS IT RAL7035 WHD 600x2100x600 42U V2
| 5529181 | TS IT Шкаф 600x2000x600 42U, вент. двери, 19" монтажные рамы | V | 1 | шт. | 1100.06 | 2018-02-01 |  | 70 | 67 | 1012.176 | 600 | 2000 | 600 | _A_043101 | Корпуса | Напольные шкафы для сферы IT | TS IT Сетевые и серверные шкафы TS IT | DK | Сетевой шкаф/шкаф для серверов TS IT, ШВГ: 600x2000x600 мм, 42 ЕВ, алюминиевая/стальная дверь с вентиляцией спереди, стальная дверь с вентиляцией сзади, двустворчатая, шарниры 180°, комфортные ручки под профильный полуцилиндр, потолочная панель с боковым | EC002499 | http://www.rittal.com/ru-ru/product/show/variantdetail.action?productID=5529181 | 4028177706507 | Новинки 2015 /20 | 114 | ftp://files.rittal.ru/Info4partners/Catalog35_page_by_page/katalog_35%20114.pdf | не подлежит | РОСС DE.АВ51.H00526 | 2018-03-11 | http://www.rittal.com/imf/none/65_319/ |  |  | TS IT RAL7035 WHD 600x2000x600 42U
| 5529790 | TS IT Шкаф 600х2000х600 с обзорной и стальной дверью, без 19", IP55 | S | 1 | шт. | 685.29 | 2018-02-01 |  | 74.2 | 69.2 | 1012.176 | 600 | 2000 | 600 | _A_043101 | Корпуса | Напольные шкафы для сферы IT | TS IT Сетевые и серверные шкафы TS IT | DK | Сетевой шкаф/шкаф для серверов TS IT, ШВГ: 600x2000x600 мм, 42 ЕВ, IP 55, алюминиевая обзорная дверь спереди, стальная закрытая дверь сзади, шарниры 180°, комфортные ручки под профильный полуцилиндр, потолочная панель цельная, закрытая, панель основания с | EC002499 | http://www.rittal.com/ru-ru/product/show/variantdetail.action?productID=5529790 | 4028177702745 | Новинки 2015 /28 | 123 | ftp://files.rittal.ru/Info4partners/Catalog35_page_by_page/katalog_35%20123.pdf | не подлежит | РОСС DE.АВ51.H00526 | 2018-03-11 | http://www.rittal.com/imf/none/65_319/ |  |  | TS IT RAL7035 WHD 600x2000x600 42U
| 5530110 | TS IT Шкаф 600x2000x800 42U, вент. двери | V | 1 | шт. | 1135.15 | 2018-02-01 |  | 86.6 | 82.3 | 1318.896 | 600 | 2000 | 800 | _A_043101 | Корпуса | Напольные шкафы для сферы IT | TS IT Сетевые и серверные шкафы TS IT | DK | Сетевой шкаф/шкаф для серверов TS IT, ШВГ: 600x2000x800 мм, 42 ЕВ, алюминиевая/стальная дверь с вентиляцией спереди, стальная дверь с вентиляцией сзади, двустворчатая, шарниры 180°, комфортные ручки под профильный полуцилиндр, потолочная панель с боковым | EC002499 | http://www.rittal.com/ru-ru/product/show/variantdetail.action?productID=5530110 | 4028177703766 | Новинки 2015 /14 | 111 | ftp://files.rittal.ru/Info4partners/Catalog35_page_by_page/katalog_35%20111.pdf | не подлежит | РОСС DE.АВ51.H00526 | 2018-03-11 | http://www.rittal.com/imf/none/65_319/ |  |  | TS IT RAL7035 WHD 600x2000x800 42U
| 5530120 | TS IT Шкаф 600x2000x800 42U с обзорной и стальной дверью | V | 1 | шт. | 997.32 | 2018-02-01 |  | 93.4 | 88.75 | 1318.896 | 600 | 2000 | 800 | _A_043101 | Корпуса | Напольные шкафы для сферы IT | TS IT Сетевые и серверные шкафы TS IT | DK | Сетевой шкаф/шкаф для серверов TS IT, ШВГ: 600x2000x800 мм, 42 ЕВ, алюминиевая обзорная дверь спереди, стальная закрытая дверь сзади, двустворчатая, шарниры 180°, комфортные ручки под профильный полуцилиндр, потолочная панель с боковым вводом кабеля | EC002499 | http://www.rittal.com/ru-ru/product/show/variantdetail.action?productID=5530120 | 4028177703773 | Новинки 2015 /11 | 105 | ftp://files.rittal.ru/Info4partners/Catalog35_page_by_page/katalog_35%20105.pdf | не подлежит | РОСС DE.АВ51.H00526 | 2018-03-11 | http://www.rittal.com/imf/none/65_319/ |  |  | TS IT RAL7035 WHD 600x2000x800 42U
| 5530131 | TS IT Шкаф 600x2000x800 42U, с обз. и стальной дверью, IP55, 19" монтажные рамы | V | 1 | шт. | 963.88 | 2018-02-01 |  | 107.8 | 102.4 | 1318.896 | 600 | 2000 | 800 | _A_043101 | Корпуса | Напольные шкафы для сферы IT | TS IT Сетевые и серверные шкафы TS IT | DK | Сетевой шкаф/шкаф для серверов TS IT, ШВГ: 600x2000x800 мм, 42 ЕВ, IP 55, алюминиевая обзорная дверь спереди, стальная закрытая дверь сзади, шарниры 180°, комфортные ручки под профильный полуцилиндр, потолочная панель цельная, закрытая, панель основания с | EC002499 | http://www.rittal.com/ru-ru/product/show/variantdetail.action?productID=5530131 | 4028177706514 | Новинки 2015 /27 | 121 | ftp://files.rittal.ru/Info4partners/Catalog35_page_by_page/katalog_35%20121.pdf | не подлежит | РОСС DE.АВ51.H00526 | 2018-03-11 | http://www.rittal.com/imf/none/65_319/ |  |  | TS IT RAL7035 WHD 600x2000x800 42U
| 5530141 | TS IT Шкаф 600x2000x800 42U, с обз. и стальной дверью, 19" монтажные рамы | V | 1 | шт. | 997.32 | 2018-02-01 |  | 85.6 | 81.3 | 1318.896 | 600 | 2000 | 800 | _A_043101 | Корпуса | Напольные шкафы для сферы IT | TS IT Сетевые и серверные шкафы TS IT | DK | Сетевой шкаф/шкаф для серверов TS IT, ШВГ: 600x2000x800 мм, 42 ЕВ, алюминиевая обзорная дверь спереди, стальная закрытая дверь сзади, двустворчатая, шарниры 180°, комфортные ручки под профильный полуцилиндр, потолочная панель с боковым вводом кабеля | EC002499 | http://www.rittal.com/ru-ru/product/show/variantdetail.action?productID=5530141 | 4028177706521 | Новинки 2015 /17 | 108 | ftp://files.rittal.ru/Info4partners/Catalog35_page_by_page/katalog_35%20108.pdf | не подлежит | РОСС DE.АВ51.H00526 | 2018-03-11 | http://www.rittal.com/imf/none/65_319/ |  |  | TS IT RAL7035 WHD 600x2000x800 42U
| 5530151 | TS IT Шкаф 600x2100x800 42U с обзорной и стальной дверью 19" монтажные рамы, предсобранный | V | 1 | шт. | 1363.01 | 2018-02-01 |  | 148.5 | 142.5 | 1284.926 | 600 | 2100 | 800 | _A_043101 | Корпуса | Напольные шкафы для сферы IT | TS IT Сетевые и серверные шкафы TS IT | DK | Сетевой шкаф/шкаф для серверов TS IT, ШВГ: 600x2000+100x800 мм, 42 ЕВ, смонтированный, алюминиевая обзорная дверь спереди, стальная закрытая дверь сзади, двустворчатая, шарниры 180°, комфортные ручки под профильный полуцилиндр, потолочная панель с боковым | EC002499 | http://www.rittal.com/ru-ru/product/show/variantdetail.action?productID=5530151 | 4028177706538 | Новинки 2015 /23 | 117 | ftp://files.rittal.ru/Info4partners/Catalog35_page_by_page/katalog_35%20117.pdf | не подлежит | РОСС DE.АВ51.H00526 | 2018-03-11 | http://www.rittal.com/imf/none/65_319/ |  |  | TS IT RAL7035 WHD 600x2100x800 42U V2
| 5530181 | TS IT Шкаф 600x2000x800 42U, вент. двери, 19" монтажные рамы | V | 1 | шт. | 1135.15 | 2018-02-01 |  | 85 | 80.75 | 1318.896 | 600 | 2000 | 800 | _A_043101 | Корпуса | Напольные шкафы для сферы IT | TS IT Сетевые и серверные шкафы TS IT | DK | Сетевой шкаф/шкаф для серверов TS IT, ШВГ: 600x2000x800 мм, 42 ЕВ, алюминиевая/стальная дверь с вентиляцией спереди, стальная дверь с вентиляцией сзади, двустворчатая, шарниры 180°, комфортные ручки под профильный полуцилиндр, потолочная панель с боковым | EC002499 | http://www.rittal.com/ru-ru/product/show/variantdetail.action?productID=5530181 | 4028177706545 | Новинки 2015 /20 | 114 | ftp://files.rittal.ru/Info4partners/Catalog35_page_by_page/katalog_35%20114.pdf | не подлежит | РОСС DE.АВ51.H00526 | 2018-03-11 | http://www.rittal.com/imf/none/65_319/ |  |  | TS IT RAL7035 WHD 600x2000x800 42U
| 5530790 | TS IT Шкаф 600х2000х800 с обзорной и стальной дверью, без 19", IP55 | S | 1 | шт. | 741.97 | 2018-02-01 |  | 80 | 75 | 1318.896 | 600 | 2000 | 800 | _A_043101 | Корпуса | Напольные шкафы для сферы IT | TS IT Сетевые и серверные шкафы TS IT | DK | Сетевой шкаф/шкаф для серверов TS IT, ШВГ: 600x2000x800 мм, 42 ЕВ, IP 55, алюминиевая обзорная дверь спереди, стальная закрытая дверь сзади, шарниры 180°, комфортные ручки под профильный полуцилиндр, потолочная панель цельная, закрытая, панель основания с | EC002499 | http://www.rittal.com/ru-ru/product/show/variantdetail.action?productID=5530790 | 4028177702752 | Новинки 2015 /29 | 123 | ftp://files.rittal.ru/Info4partners/Catalog35_page_by_page/katalog_35%20123.pdf | не подлежит | РОСС DE.АВ51.H00526 | 2018-03-11 | http://www.rittal.com/imf/none/65_319/ |  |  | TS IT RAL7035 WHD 600x2000x800 42U
| 5531110 | TS IT Шкаф 600x2200x800 47U, вентилируемые двери | V | 1 | шт. | 1258.69 | 2018-02-01 |  | 89.4 | 84.9 | 1436.292 | 600 | 2200 | 800 | _A_043101 | Корпуса | Напольные шкафы для сферы IT | TS IT Сетевые и серверные шкафы TS IT | DK | Сетевой шкаф/шкаф для серверов TS IT, ШВГ: 600x2200x800 мм, 47 ЕВ, алюминиевая/стальная дверь с вентиляцией спереди, стальная дверь с вентиляцией сзади, двустворчатая, шарниры 180°, комфортные ручки под профильный полуцилиндр, потолочная панель с боковым | EC002499 | http://www.rittal.com/ru-ru/product/show/variantdetail.action?productID=5531110 | 4028177703827 | Новинки 2015 /14 | 111 | ftp://files.rittal.ru/Info4partners/Catalog35_page_by_page/katalog_35%20111.pdf | не подлежит | РОСС DE.АВ51.H00526 | 2018-03-11 | http://www.rittal.com/imf/none/65_319/ |  |  | TS IT RAL7035 WHD 600x2200x800 47U
| 5531120 | TS IT Шкаф 600x2200x800 47U с обз. и стальной дверью | S | 1 | шт. | 1151.1 | 2018-02-01 |  | 96.2 | 91.5 | 1322.508 | 600 | 2200 | 800 | _A_043101 | Корпуса | Напольные шкафы для сферы IT | TS IT Сетевые и серверные шкафы TS IT | DK | Сетевой шкаф/шкаф для серверов TS IT, ШВГ: 600x2200x800 мм, 47 ЕВ, алюминиевая обзорная дверь спереди, стальная закрытая дверь сзади, двустворчатая, шарниры 180°, комфортные ручки под профильный полуцилиндр, потолочная панель с боковым вводом кабеля | EC002499 | http://www.rittal.com/ru-ru/product/show/variantdetail.action?productID=5531120 | 4028177702769 | Новинки 2015 /12 | 106 | ftp://files.rittal.ru/Info4partners/Catalog35_page_by_page/katalog_35%20106.pdf | не подлежит | РОСС DE.АВ51.H00526 | 2018-03-11 | http://www.rittal.com/imf/none/65_319/ |  |  | TS IT RAL7035 WHD 600x2200x800 47U
| 5531131 | TS IT Шкаф 600x2200x800 47U, с обз. и стальной дверью, IP55, 19" монтажные рамы | V | 1 | шт. | 1094.56 | 2018-02-01 |  | 125 | 125 | 1322.508 | 600 | 2200 | 800 | _A_043101 | Корпуса | Напольные шкафы для сферы IT | TS IT Сетевые и серверные шкафы TS IT | DK | Сетевой шкаф/шкаф для серверов TS IT, ШВГ: 600x2200x800 мм, 42 ЕВ, IP 55, алюминиевая обзорная дверь спереди, стальная закрытая дверь сзади, шарниры 180°, комфортные ручки под профильный полуцилиндр, потолочная панель цельная, закрытая, панель основания с | EC002499 | http://www.rittal.com/ru-ru/product/show/variantdetail.action?productID=5531131 | 4028177706552 | Новинки 2015 /27 | 121 | ftp://files.rittal.ru/Info4partners/Catalog35_page_by_page/katalog_35%20121.pdf | не подлежит | РОСС DE.АВ51.H00526 | 2018-03-11 | http://www.rittal.com/imf/none/65_319/ |  |  | TS IT RAL7035 WHD 600x2200x800 47U
| 5531141 | TS IT Шкаф 600x2200x800 47U, с обз. и стальной дверью, 19" монтажные рамы | V | 1 | шт. | 1279 | 2018-02-01 |  | 105.2 | 99.9 | 1322.508 | 600 | 2200 | 800 | _A_043101 | Корпуса | Напольные шкафы для сферы IT | TS IT Сетевые и серверные шкафы TS IT | DK | Сетевой шкаф/шкаф для серверов TS IT, ШВГ: 600x2200x800 мм, 47 ЕВ, алюминиевая обзорная дверь спереди, стальная закрытая дверь сзади, двустворчатая, шарниры 180°, комфортные ручки под профильный полуцилиндр, потолочная панель с боковым вводом кабеля | EC002499 | http://www.rittal.com/ru-ru/product/show/variantdetail.action?productID=5531141 | 4028177706569 | Новинки 2015 /17 | 108 | ftp://files.rittal.ru/Info4partners/Catalog35_page_by_page/katalog_35%20108.pdf | не подлежит | РОСС DE.АВ51.H00526 | 2018-03-11 | http://www.rittal.com/imf/none/65_319/ |  |  | TS IT RAL7035 WHD 600x2200x800 47U
| 5531151 | TS IT Шкаф 600x2300x800 47U с обзорной и стальной дверью 19" монтажные рамы, предсобранный | V | 1 | шт. | 1509.06 | 2018-02-01 |  | 152.8 | 145.2 | 1379.268 | 600 | 2300 | 800 | _A_043101 | Корпуса | Напольные шкафы для сферы IT | TS IT Сетевые и серверные шкафы TS IT | DK | Сетевой шкаф/шкаф для серверов TS IT, ШВГ: 600x2200+100x800 мм, 47 ЕВ, смонтированный, алюминиевая обзорная дверь спереди, стальная закрытая дверь сзади, двустворчатая, шарниры 180°, комфортные ручки под профильный полуцилиндр, потолочная панель с боковым | EC002499 | http://www.rittal.com/ru-ru/product/show/variantdetail.action?productID=5531151 | 4028177706576 | Новинки 2015 /23 | 117 | ftp://files.rittal.ru/Info4partners/Catalog35_page_by_page/katalog_35%20117.pdf | не подлежит | РОСС DE.АВ51.H00526 | 2018-03-11 | http://www.rittal.com/imf/none/65_319/ |  |  | TS IT RAL7035 WHD 600x2300x800 47U V2
| 5531181 | TS IT Шкаф 600x2200x800 47U, вент. двери, 19" монтажные рамы | V | 1 | шт. | 1258.69 | 2018-02-01 |  | 88.5 | 84 | 1322.508 | 600 | 2200 | 800 | _A_043101 | Корпуса | Напольные шкафы для сферы IT | TS IT Сетевые и серверные шкафы TS IT | DK | Сетевой шкаф/шкаф для серверов TS IT, ШВГ: 600x2200x800 мм, 47 ЕВ, алюминиевая/стальная дверь с вентиляцией спереди, стальная дверь с вентиляцией сзади, двустворчатая, шарниры 180°, комфортные ручки под профильный полуцилиндр, потолочная панель с боковым | EC002499 | http://www.rittal.com/ru-ru/product/show/variantdetail.action?productID=5531181 | 4028177706583 | Новинки 2015 /20 | 114 | ftp://files.rittal.ru/Info4partners/Catalog35_page_by_page/katalog_35%20114.pdf | не подлежит | РОСС DE.АВ51.H00526 | 2018-03-11 | http://www.rittal.com/imf/none/65_319/ |  |  | TS IT RAL7035 WHD 600x2200x800 47U
| 5531790 | TS IT Шкаф 600х2200х800 с обзорной и стальной дверью, без 19", IP55 | V | 1 | шт. | 909.89 | 2018-02-01 |  | 91.4 | 86.8 | 1442.43 | 600 | 2200 | 800 | _A_043101 | Корпуса | Напольные шкафы для сферы IT | TS IT Сетевые и серверные шкафы TS IT | DK | Сетевой шкаф/шкаф для серверов TS IT, ШВГ: 600x2200x800 мм, 47 ЕВ, IP 55, алюминиевая обзорная дверь спереди, стальная закрытая дверь сзади, шарниры 180°, комфортные ручки под профильный полуцилиндр, потолочная панель цельная, закрытая, панель основания с | EC002499 | http://www.rittal.com/ru-ru/product/show/variantdetail.action?productID=5531790 | 4028177703872 | Новинки 2015 /29 | 123 | ftp://files.rittal.ru/Info4partners/Catalog35_page_by_page/katalog_35%20123.pdf | не подлежит | РОСС DE.АВ51.H00526 | 2018-03-11 | http://www.rittal.com/imf/none/65_319/ |  |  | TS IT RAL7035 WHD 600x2200x800 47U
| 7867710 | TS Каркас 600x2000x800мм с рамой и панелями основания | V | 1 | шт. | 253.87 | 2018-02-01 |  | 35.4 | 32.4 | 1165 | 600 | 2000 | 800 | _A_043101 | Корпуса | Напольные шкафы для сферы IT | TS IT Сетевые и серверные шкафы TS IT | TS |  |  |  | 4028177406315 |  |  |  | не подлежит | РОСС DE.АВ51.H00526 | 2018-03-11 | http://www.rittal.com/imf/none/65_319/ |  |  | TS8 RAHMENGERÜST MIT BODENRAHMEN
| 7867730 | TS Каркас 600x2000x1000мм с рамой и панелями основания | V | 1 | шт. | 283.49 | 2018-02-01 |  | 40.1 | 37.7 | 1200 | 600 | 2000 | 1000 | _A_043101 | Корпуса | Напольные шкафы для сферы IT | TS IT Сетевые и серверные шкафы TS IT | TS |  |  |  | 4028177406254 |  |  |  | не подлежит | РОСС DE.АВ51.H00526 | 2018-03-11 | http://www.rittal.com/imf/none/65_319/ |  |  | TS8 RAHMENGERÜST MIT BODENRAHMEN
| 7867850 | TS Рамный каркас с рамой 800x2200x800mm | S | 1 | шт. | 379.34 | 2018-02-01 |  | 44.9 | 40.6 | 1606 | 800 | 2200 | 800 | _A_043101 | Корпуса | Напольные шкафы для сферы IT | TS IT Сетевые и серверные шкафы TS IT | TS |  |  |  | 4028177406292 |  |  |  | не подлежит | РОСС DE.АВ51.H00526 | 2018-03-11 | http://www.rittal.com/imf/none/65_319/ | 2014-12-31 |  | TS8 RAHMENGERÜST MIT BODENRAHMEN
| 7867700 | TS Каркас 600x2000x600мм с рамой и панелями основания | V | 1 | шт. | 246.17 | 2018-02-01 |  | 31.9 | 28.9 | 883.3 | 600 | 2000 | 600 | _A_043102 | Корпуса | Напольные шкафы для сферы IT | TS IT Сетевые и серверные шкафы TS IT | TS |  |  |  | 4028177442498 |  |  |  | не подлежит | РОСС DE.АВ51.H00526 | 2018-03-11 | http://www.rittal.com/imf/none/65_319/ |  |  | TS8 RAHMENGERÜST MIT BODENRAHMEN
| 7867750 | TS Каркас 800x2000x800мм с рамой и панелями основания | V | 1 | шт. | 340.78 | 2018-02-01 |  | 40.7 | 37.7 | 1280 | 800 | 2000 | 800 | _A_043106 | Корпуса | Напольные шкафы для сферы IT | TS IT Сетевые и серверные шкафы TS IT | TS |  |  |  | 4028177406261 |  |  |  | не подлежит | РОСС DE.АВ51.H00526 | 2018-03-11 | http://www.rittal.com/imf/none/65_319/ |  |  | TS8 RAHMENGERÜST MIT BODENRAHMEN
| 7867770 | TS Каркас 800x2000x1000мм с рамой и панелями основания | WA | 1 | шт. | 0 | 2018-02-01 | цена по запросу. | 48.7 | 40.7 | 1600 | 800 | 2000 | 1000 | _A_043106 | Корпуса | Напольные шкафы для сферы IT | TS IT Сетевые и серверные шкафы TS IT | TS |  |  |  | 4028177406278 |  |  |  | не подлежит | РОСС DE.АВ51.H00526 | 2018-03-11 | http://www.rittal.com/imf/none/65_319/ |  |  | TS8 RAHMENGERÜST MIT BODENRAHMEN
| 7831463 | DK-TS серв. шкаф тип 3 | WA | 1 | шт. | 0 | 2018-02-01 | цена по запросу. |  |  |  | 600 | 2200 | 1000 | _A_043201 | Корпуса | Напольные шкафы для сферы IT | LT Сетевые и серверные шкафы DK-TS | DK |  | EC002499 |  | 4028177642737 |  |  |  | не подлежит | РОСС DE.АВ51.H00526 | 2018-03-11 | http://www.rittal.com/imf/none/65_319/ | 2018-12-31 | 7831463 DK-TS Colocationrack | DK-TS SERVERSCHRANK TYP 3
| 7888390 | ТЕ8000 Шкаф 600х600х600 11U обзорная дверь, бок.стенки | S | 1 | шт. | 466.11 | 2018-02-01 | замена арт. 7000390 | 40 |  | 318.402 | 600 | 600 | 600 | _A_043301 | Корпуса | Напольные шкафы для сферы IT | TE Сетевые шкафы TE8000 | TE |  | EC002499 |  | 4028177801387 | Новинки 2016 стр. 58 | 128 | ftp://files.rittal.ru/Info4partners/Catalog35_page_by_page/katalog_35%20128.pdf | не подлежит | РОСС DE.АВ51.H00526 | 2018-03-11 | http://www.rittal.com/imf/none/65_319/ |  |  | Netzwerkschränke TE 8000
| 7888410 | ТЕ8000 Шкаф 600x600x800 11U обзорная дверь, бок.стенки | S | 1 | шт. | 490.8 | 2018-02-01 | замена арт. 7000410 | 47 |  | 414.348 | 600 | 600 | 800 | _A_043301 | Корпуса | Напольные шкафы для сферы IT | TE Сетевые шкафы TE8000 | TE |  | EC002499 |  | 4028177801394 | Новинки 2016 стр. 58 | 128 | ftp://files.rittal.ru/Info4partners/Catalog35_page_by_page/katalog_35%20128.pdf | не подлежит | РОСС DE.АВ51.H00526 | 2018-03-11 | http://www.rittal.com/imf/none/65_319/ |  |  | Netzwerkschränke TE 8000
| 7888430 | ТЕ8000 Шкаф 600x1200x600 24U обзорная дверь, бок.стенки | S | 1 | шт. | 576.42 | 2018-02-01 | замена арт. 7000430 | 62 |  | 574.992 | 600 | 1200 | 600 | _A_043301 | Корпуса | Напольные шкафы для сферы IT | TE Сетевые шкафы TE8000 | TE |  | EC002499 |  | 4028177801400 | Новинки 2016 стр. 58 | 128 | ftp://files.rittal.ru/Info4partners/Catalog35_page_by_page/katalog_35%20128.pdf | не подлежит | РОСС DE.АВ51.H00526 | 2018-03-11 | http://www.rittal.com/imf/none/65_319/ |  |  | Netzwerkschränke TE 8000
| 7888440 | ТЕ8000 Шкаф 600x1200x800 24U обзорная дверь, бок.стенки | S | 1 | шт. | 610.22 | 2018-02-01 | замена арт. 7000440 | 70 |  | 743.556 | 600 | 1200 | 800 | _A_043301 | Корпуса | Напольные шкафы для сферы IT | TE Сетевые шкафы TE8000 | TE |  | EC002499 |  | 4028177801417 | Новинки 2016 стр. 58 | 128 | ftp://files.rittal.ru/Info4partners/Catalog35_page_by_page/katalog_35%20128.pdf | не подлежит | РОСС DE.АВ51.H00526 | 2018-03-11 | http://www.rittal.com/imf/none/65_319/ |  |  | Netzwerkschränke TE 8000
| 7888460 | ТЕ8000 Шкаф 800x1200x800 24U обзорная дверь, бок.стенки | S | 1 | шт. | 663.48 | 2018-02-01 | замена арт. 7000460 | 71.5 |  | 983.668 | 800 | 1200 | 800 | _A_043301 | Корпуса | Напольные шкафы для сферы IT | TE Сетевые шкафы TE8000 | TE |  | EC002499 |  | 4028177801448 | Новинки 2016 стр. 59 | 129 | ftp://files.rittal.ru/Info4partners/Catalog35_page_by_page/katalog_35%20129.pdf | не подлежит | РОСС DE.АВ51.H00526 | 2018-03-11 | http://www.rittal.com/imf/none/65_319/ |  |  | Netzwerkschränke TE 8000
| 7888500 | ТЕ8000 Шкаф 600x2000x600 42U обзорная дверь, бок.стенки | S | 1 | шт. | 725.79 | 2018-02-01 | замена арт. 7000500 | 88 |  | 814.928 | 600 | 2000 | 600 | _A_043301 | Корпуса | Напольные шкафы для сферы IT | TE Сетевые шкафы TE8000 | TE |  | EC002499 |  | 4028177801424 | Новинки 2016 стр. 58 | 128 | ftp://files.rittal.ru/Info4partners/Catalog35_page_by_page/katalog_35%20128.pdf | не подлежит | РОСС DE.АВ51.H00526 | 2018-03-11 | http://www.rittal.com/imf/none/65_319/ |  |  | Netzwerkschränke TE 8000
| 7888510 | ТЕ8000 Шкаф 600x2000x800 42U обзорная дверь, бок.стенки | S | 1 | шт. | 788.11 | 2018-02-01 | замена арт. 7000510 | 96.5 |  | 1207.34 | 600 | 2000 | 800 | _A_043301 | Корпуса | Напольные шкафы для сферы IT | TE Сетевые шкафы TE8000 | TE |  | EC002499 |  | 4028177801431 | Новинки 2016 стр. 58 | 128 | ftp://files.rittal.ru/Info4partners/Catalog35_page_by_page/katalog_35%20128.pdf | не подлежит | РОСС DE.АВ51.H00526 | 2018-03-11 | http://www.rittal.com/imf/none/65_319/ |  |  | Netzwerkschränke TE 8000
| 7888520 | ТЕ8000 Шкаф 800x2000x600 42U обзорная дверь, бок.стенки | S | 1 | шт. | 794.57 | 2018-02-01 | замена арт. 7000520 | 103 |  | 940.8 | 800 | 2000 | 600 | _A_043301 | Корпуса | Напольные шкафы для сферы IT | TE Сетевые шкафы TE8000 | TE |  | EC002499 |  | 4028177801455 | Новинки 2016 стр. 59 | 129 | ftp://files.rittal.ru/Info4partners/Catalog35_page_by_page/katalog_35%20129.pdf | не подлежит | РОСС DE.АВ51.H00526 | 2018-03-11 | http://www.rittal.com/imf/none/65_319/ |  |  | Netzwerkschränke TE 8000
| 7888530 | ТЕ8000 Шкаф 800x2000x800 42U обзорная дверь, бок.стенки | S | 1 | шт. | 855.59 | 2018-02-01 | замена арт. 7000530 | 116 |  | 1531.7 | 800 | 2000 | 800 | _A_043301 | Корпуса | Напольные шкафы для сферы IT | TE Сетевые шкафы TE8000 | TE |  | EC002499 |  | 4028177801462 | Новинки 2016 стр. 59 | 129 | ftp://files.rittal.ru/Info4partners/Catalog35_page_by_page/katalog_35%20129.pdf | не подлежит | РОСС DE.АВ51.H00526 | 2018-03-11 | http://www.rittal.com/imf/none/65_319/ |  |  | Netzwerkschränke TE 8000
| 7888532 | ТЕ8000 Шкаф 800x2000x800 42U обзорная дверь, без стенок, с компл. для соединения | S | 1 | шт. | 708.85 | 2018-02-01 | замена арт. 7000532 | 93 |  | 1531.7 | 800 | 2000 | 800 | _A_043301 | Корпуса | Напольные шкафы для сферы IT | TE Сетевые шкафы TE8000 | TE |  | EC002499 |  | 4028177801479 | Новинки 2016 стр. 59 | 129 | ftp://files.rittal.ru/Info4partners/Catalog35_page_by_page/katalog_35%20129.pdf | не подлежит | РОСС DE.АВ51.H00526 | 2018-03-11 | http://www.rittal.com/imf/none/65_319/ |  |  | Netzwerkschränke TE 8000
| 7888840 | ТЕ8000 Шкаф 800x1300x800 24U обзорная дверь, бок.стенки, цоколь, предсобранный | S | 1 | шт. | 819.27 | 2018-02-01 | замена арт. 7000840 | 98 |  | 1050.232 | 800 | 1300 | 800 | _A_043301 | Корпуса | Напольные шкафы для сферы IT | TE Сетевые шкафы TE8000 | TE |  | EC002499 |  | 4028177801486 | Новинки 2016 стр. 60 | 130 | ftp://files.rittal.ru/Info4partners/Catalog35_page_by_page/katalog_35%20130.pdf | не подлежит | РОСС DE.АВ51.H00526 | 2018-03-11 | http://www.rittal.com/imf/none/65_319/ |  |  | Netzwerkschränke TE 8000
| 7888850 | ТЕ8000 Шкаф 800x2100x800 42U обзорная дверь, бок.стенки, цоколь, предсобранный | S | 1 | шт. | 932.18 | 2018-02-01 | замена арт. 7000850 | 124 |  | 1344 | 800 | 2100 | 800 | _A_043301 | Корпуса | Напольные шкафы для сферы IT | TE Сетевые шкафы TE8000 | TE |  | EC002499 |  | 4028177801493 | Новинки 2016 стр. 60 | 130 | ftp://files.rittal.ru/Info4partners/Catalog35_page_by_page/katalog_35%20130.pdf | не подлежит | РОСС DE.АВ51.H00526 | 2018-03-11 | http://www.rittal.com/imf/none/65_319/ |  |  | Netzwerkschränke TE 8000
| 7888875 | ТЕ8000 Шкаф 600x1200x1000 24U вентилируемые двери, боковые стенки | S | 1 | шт. | 803.71 | 2018-02-01 | замена арт. 7000875 | 72 |  | 887.25 | 600 | 1200 | 1000 | _A_043301 | Корпуса | Напольные шкафы для сферы IT | TE Сетевые шкафы TE8000 | TE |  | EC002499 |  | 4028177801509 | Новинки 2016 стр. 61 | 131 | ftp://files.rittal.ru/Info4partners/Catalog35_page_by_page/katalog_35%20131.pdf | не подлежит | РОСС DE.АВ51.H00526 | 2018-03-11 | http://www.rittal.com/imf/none/65_319/ |  |  | Netzwerkschränke TE 8000
| 7888882 | ТЕ8000 Шкаф 600x2000x1000 42U вентилируемые двери, без стенок | S | 1 | шт. | 733.64 | 2018-02-01 | замена арт. 7000882 | 68 |  | 1469.16 | 600 | 2000 | 1000 | _A_043301 | Корпуса | Напольные шкафы для сферы IT | TE Сетевые шкафы TE8000 | TE |  | EC002499 |  | 4028177801516 | Новинки 2016 стр. 61 | 131 | ftp://files.rittal.ru/Info4partners/Catalog35_page_by_page/katalog_35%20131.pdf | не подлежит | РОСС DE.АВ51.H00526 | 2018-03-11 | http://www.rittal.com/imf/none/65_319/ |  |  | Netzwerkschränke TE 8000
| 7888892 | ТЕ8000 Шкаф 800x2000x1000 42U вентилируемые двери, без стенок | S | 1 | шт. | 801.11 | 2018-02-01 | замена арт. 7000892 | 81 |  | 1660 | 800 | 2000 | 1000 | _A_043301 | Корпуса | Напольные шкафы для сферы IT | TE Сетевые шкафы TE8000 | TE |  | EC002499 |  | 4028177801523 | Новинки 2016 стр. 61 | 131 | ftp://files.rittal.ru/Info4partners/Catalog35_page_by_page/katalog_35%20131.pdf | не подлежит | РОСС DE.АВ51.H00526 | 2018-03-11 | http://www.rittal.com/imf/none/65_319/ |  |  | Netzwerkschränke TE 8000
| 7888940 | ТЕ8000 Открытая стойка 600x2000x1000 42U с потолочными лотками и вводами, ножки | S | 1 | шт. | 445.51 | 2018-02-01 | замена арт. 7000940 | 35 |  |  | 600 | 2000 | 1000 | _A_043301 | Корпуса | Напольные шкафы для сферы IT | TE Сетевые шкафы TE8000 | TE |  | EC002507 |  | 4028177801554 | Новинки 2016 стр. 62 | 132 | ftp://files.rittal.ru/Info4partners/Catalog35_page_by_page/katalog_35%20132.pdf | не подлежит | РОСС DE.АВ51.H00526 | 2018-03-11 | http://www.rittal.com/imf/none/65_319/ |  |  | TE Netzwerkschrank TE 8000, BHT: 600x2000x1000 mm, 42 HE, open
| 7888944 | ТЕ8000 Открытая стойка 800x2000x1000 42U с потолочными лотками и вводами, ножки | S | 1 | шт. | 535.11 | 2018-02-01 | замена арт. 7000944 | 49 |  | 1892.1 | 800 | 2000 | 1000 | _A_043301 | Корпуса | Напольные шкафы для сферы IT | TE Сетевые шкафы TE8000 | TE |  | EC002507 |  | 4028177801332 | Новинки 2016 стр. 62 | 132 | ftp://files.rittal.ru/Info4partners/Catalog35_page_by_page/katalog_35%20132.pdf | не подлежит | РОСС DE.АВ51.H00526 | 2018-03-11 | http://www.rittal.com/imf/none/65_319/ |  |  | TE Netzwerkschrank TE 8000, BHT: 800x2000x1000 mm, 42 HE, open
| 7391000 | DK Стойка 31EB RAL7035 550x1500x750mm | S | 1 | шт. | 270.27 | 2018-02-01 |  | 17.6 | 16.72 | 121.8 | 550 | 1500 | 750 | _A_043401 | Корпуса | Напольные шкафы для сферы IT | DR Открытые стойки DataRack | DK | DK открытая стойка Data Rack, ШВГ: 550x1499,5x750 мм, 31 ЕВ, RAL 7035 | EC002507 | http://www.rittal.com/ru-ru/product/show/variantdetail.action?productID=7391000 | 4028177129795 | 96 | 133 | ftp://files.rittal.ru/Info4partners/Catalog35_page_by_page/katalog_35%20133.pdf | не подлежит | РОСС DE.АВ51.H00526 | 2018-03-11 | http://www.rittal.com/imf/none/65_319/ |  |  | DK DATA RACK 31HE RAL 7035
| 7396000 | DK Стойка 36EB RAL7035 550x1722x750mm | S | 1 | шт. | 289.04 | 2018-02-01 |  | 18.8 | 17.86 | 134 | 550 | 1722 | 750 | _A_043401 | Корпуса | Напольные шкафы для сферы IT | DR Открытые стойки DataRack | DK | DK открытая стойка Data Rack, ШВГ: 550x1721,8x750 мм, 36 ЕВ, RAL 7035 | EC002507 | http://www.rittal.com/ru-ru/product/show/variantdetail.action?productID=7396000 | 4028177129894 | 96 | 133 | ftp://files.rittal.ru/Info4partners/Catalog35_page_by_page/katalog_35%20133.pdf | не подлежит | РОСС DE.АВ51.H00526 | 2018-03-11 | http://www.rittal.com/imf/none/65_319/ |  |  | DK DATA RACK 36HE RAL 7035
| 7400000 | DK Стойка 40EB RAL7035 550x1900x750mm | S | 1 | шт. | 305.02 | 2018-02-01 |  | 19.8 | 18.81 | 148.2 | 550 | 1900 | 750 | _A_043401 | Корпуса | Напольные шкафы для сферы IT | DR Открытые стойки DataRack | DK | DK открытая стойка Data Rack, ШВГ: 550x1899,5x750 мм, 40 ЕВ, RAL 7035 | EC002507 | http://www.rittal.com/ru-ru/product/show/variantdetail.action?productID=7400000 | 4028177129979 | 96 | 133 | ftp://files.rittal.ru/Info4partners/Catalog35_page_by_page/katalog_35%20133.pdf | не подлежит | РОСС DE.АВ51.H00526 | 2018-03-11 | http://www.rittal.com/imf/none/65_319/ |  |  | DK DATA RACK 40HE RAL 7035
| 7445000 | DK Стойка 45EB RAL7035 550x2004x750mm | S | 1 | шт. | 303.13 | 2018-02-01 |  | 21 | 19.95 | 157 | 550 | 2004 | 750 | _A_043401 | Корпуса | Напольные шкафы для сферы IT | DR Открытые стойки DataRack | DK | DK открытая стойка Data Rack, ШВГ: 550x2121,8x750 мм, 45 ЕВ, RAL 7035 | EC002507 | http://www.rittal.com/ru-ru/product/show/variantdetail.action?productID=7445000 | 4028177130524 | 96 | 133 | ftp://files.rittal.ru/Info4partners/Catalog35_page_by_page/katalog_35%20133.pdf | не подлежит | РОСС DE.АВ51.H00526 | 2018-03-11 | http://www.rittal.com/imf/none/65_319/ |  |  | DK DATA RACK 45HE RAL 7035
| 6141200 | CP Стойка с креплением для столешницы | S | 1 | шт. | 610.46 | 2018-02-01 |  | 33.65 | 31.968 | 114.576 | 600 | 1093 | 700 | _A_076101 | Корпуса | Интерфейс человек/машина | IW Промышленные рабочие станции | CP | IW промышленная рабочая станция, стойка, в сборе, ШВГ: 600x946x660 мм, для столешниц IW | EC002534 | http://www.rittal.com/ru-ru/product/show/variantdetail.action?productID=6141200 | 4028177305762 | 165 | 203 | ftp://files.rittal.ru/Info4partners/Catalog35_page_by_page/katalog_35%20203.pdf | не подлежит | РОСС DE.АВ51.H00526 | 2018-03-11 | http://www.rittal.com/imf/none/65_319/ |  |  | IW STANDFUSS + ARBEITSPLATTEN-
| 6900000 | IW Корпус ШВГ=600x900x600мм 1шт | S | 1 | шт. | 755.39 | 2018-02-01 |  | 54.9 | 53.25 | 324 | 600 | 900 | 600 | _A_076101 | Корпуса | Интерфейс человек/машина | IW Промышленные рабочие станции | IW | IW промышленная рабочая станция, корпус, ШВГ: 600x900x600 мм, с декоративной дверью спереди, задней стенкой | EC002502 | http://www.rittal.com/ru-ru/product/show/variantdetail.action?productID=6900000 | 4028177290037 | 121 | 160 | ftp://files.rittal.ru/Info4partners/Catalog35_page_by_page/katalog_35%20160.pdf | не подлежит | РОСС DE.АВ51.H00526 | 2018-03-11 | http://www.rittal.com/imf/none/65_319/ |  |  | IW GEHÄUSE BHT=600x900x600 MM
| 6900100 | IW Корпус ШВГ=600x900x600мм 1шт | S | 1 | шт. | 786.57 | 2018-02-01 |  | 59.9 | 58.1 | 324 | 600 | 900 | 600 | _A_076101 | Корпуса | Интерфейс человек/машина | IW Промышленные рабочие станции | IW | IW промышленная рабочая станция, корпус, ШВГ: 600x900x600 мм, с декоративной дверью спереди, задней дверью | EC002502 | http://www.rittal.com/ru-ru/product/show/variantdetail.action?productID=6900100 | 4028177290044 | 121 | 160 | ftp://files.rittal.ru/Info4partners/Catalog35_page_by_page/katalog_35%20160.pdf | не подлежит | РОСС DE.АВ51.H00526 | 2018-03-11 | http://www.rittal.com/imf/none/65_319/ |  |  | IW GEHÄUSE BHT=600x900x600 MM
| 6900300 | IW Корпус для TOWER-PC 760x760x300mm 1шт | S | 1 | шт. | 631.62 | 2018-02-01 |  | 41 | 38.95 | 414 | 760 | 760 | 300 | _A_076101 | Корпуса | Интерфейс человек/машина | IW Промышленные рабочие станции | IW | IW промышленная рабочая станция, шкаф для ПК Tower | EC002502 | http://www.rittal.com/ru-ru/product/show/variantdetail.action?productID=6900300 | 4028177438712 | 119 | 158 | ftp://files.rittal.ru/Info4partners/Catalog35_page_by_page/katalog_35%20158.pdf | не подлежит | РОСС DE.АВ51.H00526 | 2018-03-11 | http://www.rittal.com/imf/none/65_319/ |  |  | IW GEHÄUSE FÜR TOWER-PC
| 6900400 | IW Корпус ШВГ=600x900x600мм 1шт | S | 1 | шт. | 1214.87 | 2018-02-01 |  | 73 | 69.35 | 414 | 600 | 900 | 600 | _A_076101 | Корпуса | Интерфейс человек/машина | IW Промышленные рабочие станции | IW | IW промышленная рабочая станция, корпус, ШВГ: 600x900x600 мм, с поддоном для клавиатуры, декоративной дверью спереди, задней дверью | EC002502 | http://www.rittal.com/ru-ru/product/show/variantdetail.action?productID=6900400 | 4028177290068 | 121 | 160 | ftp://files.rittal.ru/Info4partners/Catalog35_page_by_page/katalog_35%20160.pdf | не подлежит | РОСС DE.АВ51.H00526 | 2018-03-11 | http://www.rittal.com/imf/none/65_319/ |  |  | IW GEHÄUSE BHT=600x900x600 MM
| 6900410 | IW Корпус ШВГ=600x900x600мм 1шт | S | 1 | шт. | 1308.82 | 2018-02-01 |  | 73 | 69.35 | 414 | 600 | 900 | 600 | _A_076101 | Корпуса | Интерфейс человек/машина | IW Промышленные рабочие станции | IW | IW промышленная рабочая станция, корпус, ШВГ: 600x900x600 мм, с поддоном для клавиатуры и мыши, декоративной дверью спереди, задней дверью | EC002502 | http://www.rittal.com/ru-ru/product/show/variantdetail.action?productID=6900410 | 4028177423046 | 121 | 160 | ftp://files.rittal.ru/Info4partners/Catalog35_page_by_page/katalog_35%20160.pdf | не подлежит | РОСС DE.АВ51.H00526 | 2018-03-11 | http://www.rittal.com/imf/none/65_319/ |  |  | IW GEHÄUSE BHT=600x900x600 MM
| 6901100 | IW Корпус ШВГ=600x1000x600мм 1шт | S | 1 | шт. | 1389.94 | 2018-02-01 |  | 91.2 | 88.46 | 360 | 600 | 1000 | 600 | _A_076101 | Корпуса | Интерфейс человек/машина | IW Промышленные рабочие станции | IW | IW промышленная рабочая станция, корпус, ШВГ: 600x1000x600 мм, со столешницей, поддоном для клавиатуры, декоративной дверью спереди, дверью сзади | EC002502 | http://www.rittal.com/ru-ru/product/show/variantdetail.action?productID=6901100 | 4028177305649 | 121 | 160 | ftp://files.rittal.ru/Info4partners/Catalog35_page_by_page/katalog_35%20160.pdf | не подлежит | РОСС DE.АВ51.H00526 | 2018-03-11 | http://www.rittal.com/imf/none/65_319/ |  |  | IW GEHÄUSE BHT=600x1000x600 MM
| 6902100 | IW столешница 1000x895мм 1шт | S | 1 | шт. | 217.26 | 2018-02-01 |  | 24 | 22.8 | 67.5 | 1000 | 38 | 895 | _A_076101 | Корпуса | Интерфейс человек/машина | IW Промышленные рабочие станции | IW | Столешницы для корпуса IW 6900000-6900100, ШВГ 610x38x645 мм, окантовка столешницы: RAL 7015 | EC002502 | http://www.rittal.com/ru-ru/product/show/variantdetail.action?productID=6902100 | 4028177289772 | 121 | 160 | ftp://files.rittal.ru/Info4partners/Catalog35_page_by_page/katalog_35%20160.pdf | не подлежит | РОСС DE.АВ51.H00526 | 2018-03-11 | http://www.rittal.com/imf/none/65_319/ |  |  | IW ARBEITSPLATTE 1000x895 MM
| 6902300 | IW столешница 610x645мм 1шт | S | 1 | шт. | 106.81 | 2018-02-01 |  | 11.54 | 10.963 | 31.824 | 610 | 38 | 645 | _A_076101 | Корпуса | Интерфейс человек/машина | IW Промышленные рабочие станции | IW | Столешницы для корпуса IW 6900000-6900410, ШВГ 1000x38x845 мм, окантовка столешницы: RAL 7015 | EC002502 | http://www.rittal.com/ru-ru/product/show/variantdetail.action?productID=6902300 | 4028177289819 | 121 | 160 | ftp://files.rittal.ru/Info4partners/Catalog35_page_by_page/katalog_35%20160.pdf | не подлежит | РОСС DE.АВ51.H00526 | 2018-03-11 | http://www.rittal.com/imf/none/65_319/ |  |  | IW ARBEITSPLATTE 610x645 MM
| 6902310 | IW столешница 950x600мм 1шт | S | 1 | шт. | 165.93 | 2018-02-01 |  | 16 | 15.2 | 27.295 | 950 | 38 | 600 | _A_076101 | Корпуса | Интерфейс человек/машина | IW Промышленные рабочие станции | IW | IW промышленная рабочая станция, столешница для стойки, в сборе, ШВ: 950x600 мм | EC002502 | http://www.rittal.com/ru-ru/product/show/variantdetail.action?productID=6902310 | 4028177289826 | 165 | 203 | ftp://files.rittal.ru/Info4partners/Catalog35_page_by_page/katalog_35%20203.pdf | не подлежит | РОСС DE.АВ51.H00526 | 2018-03-11 | http://www.rittal.com/imf/none/65_319/ |  |  | IW ARBEITSPLATTE 950x600 MM
| 6902500 | IW Корпус монитора 21 дюйм 1шт | S | 1 | шт. | 688.4 | 2018-02-01 |  | 42.5 | 40.375 | 284.115 | 600 | 600 | 600 | _A_076101 | Корпуса | Интерфейс человек/машина | IW Промышленные рабочие станции | IW | IW промышленная рабочая станция, корпус для монитора, ШВГ: 600x600x600 мм, для мониторов 21" | EC002502 | http://www.rittal.com/ru-ru/product/show/variantdetail.action?productID=6902500 | 4028177290105 | 121 | 160 | ftp://files.rittal.ru/Info4partners/Catalog35_page_by_page/katalog_35%20160.pdf | не подлежит | РОСС DE.АВ51.H00526 | 2018-03-11 | http://www.rittal.com/imf/none/65_319/ |  |  | IW MONITORGEHÄUSE FÜR 21 ZOLL
| 6902700 | IW Полка-поддон В=85мм 1шт | S | 1 | шт. | 152.03 | 2018-02-01 |  | 8.6 | 8.17 | 37.8 | 600 | 83 | 519 | _A_076101 | Корпуса | Интерфейс человек/машина | IW Промышленные рабочие станции | IW | Поддон, выдвижной, поддон 600x83x600-800 мм, листовая сталь RAL 7035 | EC002620 | http://www.rittal.com/ru-ru/product/show/variantdetail.action?productID=6902700 | 4028177289857 | 628 | 740 | ftp://files.rittal.ru/Info4partners/Catalog35_page_by_page/katalog_35%20740.pdf | не подлежит | РОСС DE.АВ51.H00526 | 2018-03-11 | http://www.rittal.com/imf/none/65_319/ |  |  | IW SCHUBLADEN-WANNE H=85 MM
| 6902770 | IW Кабельный ввод 1шт | S | 1 | шт. | 15.91 | 2018-02-01 |  | 0.04 | 0.038 | 0.672 |  |  |  | _A_076101 | Корпуса | Интерфейс человек/машина | IW Промышленные рабочие станции | IW | IW промышленная рабочая станция, ввод кабеля для столешниц IW | EC002502 | http://www.rittal.com/ru-ru/product/show/variantdetail.action?productID=6902770 | 4028177399303 | 660 | 778 | ftp://files.rittal.ru/Info4partners/Catalog35_page_by_page/katalog_35%20778.pdf | не подлежит | РОСС DE.АВ51.H00526 | 2018-03-11 | http://www.rittal.com/imf/none/65_319/ |  |  | IW KABELDURCHFÜHRUNG FÜR
| 6902920 | IW Литые ножки RAL 7035 компл 2шт. | S | 2 | уп. | 183.56 | 2018-02-01 |  | 7.3 | 6.935 | 17.02 |  |  | 700 | _A_076101 | Корпуса | Интерфейс человек/машина | IW Промышленные рабочие станции | IW | IW промышленная рабочая станция, литые ножки | EC002502 | http://www.rittal.com/ru-ru/product/show/variantdetail.action?productID=6902920 | 4028177438736 | 519 | 626 | ftp://files.rittal.ru/Info4partners/Catalog35_page_by_page/katalog_35%20626.pdf | не подлежит | РОСС DE.АВ51.H00526 | 2018-03-11 | http://www.rittal.com/imf/none/65_319/ |  |  | IW GUSSFÜSSE
| 6902950 | IW Полка для трубчатой рамы двери 1шт | S | 1 | шт. | 62.77 | 2018-02-01 |  | 4.3 | 4.1 | 34.692 | 445 | 159 | 230 | _A_076101 | Корпуса | Интерфейс человек/машина | IW Промышленные рабочие станции | IW | IW промышленная рабочая станция, полка для рамы шкафа | EC002620 | http://www.rittal.com/ru-ru/product/show/variantdetail.action?productID=6902950 | 4028177438729 | 714 | 834 | ftp://files.rittal.ru/Info4partners/Catalog35_page_by_page/katalog_35%20834.pdf | не подлежит | РОСС DE.АВ51.H00526 | 2018-03-11 | http://www.rittal.com/imf/none/65_319/ |  |  | IW BODEN FÜR TÜRROHR-RAHMEN
| 6902960 | IW Приборная полка выдвижная 1шт | S | 1 | шт. | 113.06 | 2018-02-01 |  | 7.8 | 7.41 | 36.3 | 600 |  | 600 | _A_076101 | Корпуса | Интерфейс человек/машина | IW Промышленные рабочие станции | IW | Приборная полка, выдвижная, TS/PC/IW, ШГ 600x600 мм/ опорная поверхность ШГ 465x545 мм, RAL 7015 | EC002620 | http://www.rittal.com/ru-ru/product/show/variantdetail.action?productID=6902960 | 4028177289864 | 627 | 740 | ftp://files.rittal.ru/Info4partners/Catalog35_page_by_page/katalog_35%20740.pdf | не подлежит | РОСС DE.АВ51.H00526 | 2018-03-11 | http://www.rittal.com/imf/none/65_319/ |  |  | IW GERÄTEBODEN AUSZIEHBAR
| 6902980 | IW Приборная полка выдвижная 1шт | S | 1 | шт. | 132.41 | 2018-02-01 |  | 9.1 | 8.645 | 47.99 | 600 |  | 800 | _A_076101 | Корпуса | Интерфейс человек/машина | IW Промышленные рабочие станции | IW | Приборная полка, выдвижная, TS/PC/IW, ШГ 600x800 мм/ опорная поверхность ШГ 465x745 мм, RAL 7015 | EC002620 | http://www.rittal.com/ru-ru/product/show/variantdetail.action?productID=6902980 | 4028177289871 | 627 | 740 | ftp://files.rittal.ru/Info4partners/Catalog35_page_by_page/katalog_35%20740.pdf | не подлежит | РОСС DE.АВ51.H00526 | 2018-03-11 | http://www.rittal.com/imf/none/65_319/ |  |  | IW GERÄTEBODEN AUSZIEHBAR
| 6903200 | IW Откидная крышка для бумаги 1шт | S | 1 | шт. | 143.4 | 2018-02-01 |  | 2.2 | 2 | 15.619 |  |  |  | _A_076101 | Корпуса | Интерфейс человек/машина | IW Промышленные рабочие станции | IW | IW промышленная рабочая станция, крышка для выемки бумаги, для монтажа на поверхностях | EC002617 | http://www.rittal.com/ru-ru/product/show/variantdetail.action?productID=6903200 | 4028177524729 | 713 | 834 | ftp://files.rittal.ru/Info4partners/Catalog35_page_by_page/katalog_35%20834.pdf | не подлежит | РОСС DE.АВ51.H00526 | 2018-03-11 | http://www.rittal.com/imf/none/65_319/ |  |  | IW EINBAUMODUL DRUCKERSCHRANK
| 6002000 | CP Поддон д/клавиатуры 19"/2EB 483x150mm | S | 1 | шт. | 178.79 | 2018-02-01 |  | 2.8 | 2.6 | 21.5 | 482.6 |  | 150 | _A_076201 | Корпуса | Интерфейс человек/машина | CP Командные панели | CP | CP поддон 19"/2 ЕВ, для клавиатуры и мыши | EC002620 | http://www.rittal.com/ru-ru/product/show/variantdetail.action?productID=6002000 | 4028177150072 | 710 | 831 | ftp://files.rittal.ru/Info4partners/Catalog35_page_by_page/katalog_35%20831.pdf | не подлежит | РОСС DE.АВ51.H00526 | 2018-03-11 | http://www.rittal.com/imf/none/65_319/ |  |  | CP TASTATURSCHUBLADE 19"/2HE
| 6003000 | CP Поддон для клавиатуры и мыши 483х155х261мм | S | 1 | шт. | 321.72 | 2018-02-01 |  | 10.7 | 10.165 | 28.8 | 482.6 |  | 261 | _A_076201 | Корпуса | Интерфейс человек/машина | CP Командные панели | CP | CP поддон для клавиатуры и мыши с полкой для коврика для мыши, 19"/3,5 ЕВ | EC002620 | http://www.rittal.com/ru-ru/product/show/variantdetail.action?productID=6003000 | 4028177185272 | 711 | 832 | ftp://files.rittal.ru/Info4partners/Catalog35_page_by_page/katalog_35%20832.pdf | не подлежит | РОСС DE.АВ51.H00526 | 2018-03-11 | http://www.rittal.com/imf/none/65_319/ |  |  | CP TASTATURSCHUBLADE 19"/3,5HE
| 6005500 | CP Соединитель рам панели COMFORT 1шт | S | 1 | шт. | 70.63 | 2018-02-01 |  | 0.72 | 0.719 | 0.877 |  |  |  | _A_076201 | Корпуса | Интерфейс человек/машина | CP Командные панели | CP | CP соединитель рам, регулируемый для панели Comfort | EC002504 | http://www.rittal.com/ru-ru/product/show/variantdetail.action?productID=6005500 | 4028177490116 | 590 | 701 | ftp://files.rittal.ru/Info4partners/Catalog35_page_by_page/katalog_35%20701.pdf | не подлежит | РОСС DE.АВ51.H00526 | 2018-03-11 | http://www.rittal.com/imf/none/65_319/ |  |  | CP RAHMENVERBINDER COMFORT-PANEL
| 6013000 | CP Планшет VIP 6000 225x315 1шт | S | 1 | шт. | 37.83 | 2018-02-01 |  | 0.94 | 0.84 | 4.2 | 225 | 315 |  | _A_076201 | Корпуса | Интерфейс человек/машина | CP Командные панели | CP | Планшет для фиксирования руководств по эксплуатации и чертежей (DIN A4), ШВ 225x315 мм, RAL 7035 | EC000317 | http://www.rittal.com/ru-ru/product/show/variantdetail.action?productID=6013000 | 4028177118218 | 703 | 824 | ftp://files.rittal.ru/Info4partners/Catalog35_page_by_page/katalog_35%20824.pdf | не подлежит | РОСС DE.АВ51.H00526 | 2018-03-11 | http://www.rittal.com/imf/none/65_319/ |  |  | CP KLEMMBOARD FÜR VIP 6000
| 6013100 | CP Перекидной планшет DIN А4, 10шт | S | 1 | шт. | 87.78 | 2018-02-01 |  | 0.88 | 0.86 | 4.24 |  |  |  | _A_076201 | Корпуса | Интерфейс человек/машина | CP Командные панели | CP | CP перекидной планшет, A4, с настенным держателем | EC000317 | http://www.rittal.com/ru-ru/product/show/variantdetail.action?productID=6013100 | 4028177449329 | 703 | 824 | ftp://files.rittal.ru/Info4partners/Catalog35_page_by_page/katalog_35%20824.pdf | не подлежит | РОСС DE.АВ51.H00526 | 2018-03-11 | http://www.rittal.com/imf/none/65_319/ |  |  | CP SICHTTAFEL DIN A4, 10 STÜCK
| 6016200 | CP Соединитель корпусов регулируемый 2шт | S | 2 | уп. | 88.85 | 2018-02-01 |  | 0.94 | 0.9 | 0.6 |  |  |  | _A_076201 | Корпуса | Интерфейс человек/машина | CP Командные панели | CP | Соединитель корпуса регулируктся для монтажа на поверхностях , RAL 7035 | EC002622 | http://www.rittal.com/ru-ru/product/show/variantdetail.action?productID=6016200 | 4028177319509 | 589 | 700 | ftp://files.rittal.ru/Info4partners/Catalog35_page_by_page/katalog_35%20700.pdf | не подлежит | РОСС DE.АВ51.H00526 | 2018-03-11 | http://www.rittal.com/imf/none/65_319/ |  |  | CP GEHÄUSEVERBINDER VERSTELLB.
| 6027010 | CP Алюм.передняя панель 19"x3,5EB 1шт | S | 1 | шт. | 42.52 | 2018-02-01 |  | 1.08 | 0.88 | 6.58 | 482.6 | 155 |  | _A_076201 | Корпуса | Интерфейс человек/машина | CP Командные панели | CP | CP передняя панель, для панелей Comfort и Optipanel, ШВ: 482,6x155 мм, алюминий, с резьбовыми болтами M5 | EC000456 | http://www.rittal.com/ru-ru/product/show/variantdetail.action?productID=6027010 | 4028177410565 | 704 | 825 | ftp://files.rittal.ru/Info4partners/Catalog35_page_by_page/katalog_35%20825.pdf | не подлежит | РОСС DE.АВ51.H00526 | 2018-03-11 | http://www.rittal.com/imf/none/65_319/ |  |  | CP ALU-FRONTPLATTE 19"x3,5HE
| 6028000 | CP Алюм.передняя панель 7U 483x310mm 1шт | S | 1 | шт. | 39.49 | 2018-02-01 |  | 1.48 | 1.28 | 15.4 | 482.6 | 310.3 |  | _A_076201 | Корпуса | Интерфейс человек/машина | CP Командные панели | CP | CP передняя панель, для панелей Comfort и Optipanel, ШВ: 482,6x310,3 мм, алюминий, с крепежными отверстиями | EC000456 | http://www.rittal.com/ru-ru/product/show/variantdetail.action?productID=6028000 | 4028177118478 | 704 |  |  | не подлежит | РОСС DE.АВ51.H00526 | 2018-03-11 | http://www.rittal.com/imf/none/65_319/ | 2017-10-31 | 6028010 | CP ALU-FRONTPLATTE 7 HE
| 6028010 | CP Алюм.передняя панель 19"x 7EB 1шт | S | 1 | шт. | 62.74 | 2018-02-01 |  | 1.88 | 1.8 | 10.92 | 482.6 | 310.3 |  | _A_076201 | Корпуса | Интерфейс человек/машина | CP Командные панели | CP | CP передняя панель, для панелей Comfort и Optipanel, ШВ: 482,6x310,3 мм, алюминий, с резьбовыми болтами M5 | EC000456 | http://www.rittal.com/ru-ru/product/show/variantdetail.action?productID=6028010 | 4028177410572 | 704 | 825 | ftp://files.rittal.ru/Info4partners/Catalog35_page_by_page/katalog_35%20825.pdf | не подлежит | РОСС DE.АВ51.H00526 | 2018-03-11 | http://www.rittal.com/imf/none/65_319/ |  |  | CP ALU-FRONTPLATTE 19"x7HE
| 6028014 | CP перед. панель д.панели Comfort/Optipanel | S | 1 | шт. | 64.15 | 2018-02-01 |  | 2.62 | 1.82 | 12.611 | 520 | 400 |  | _A_076201 | Корпуса | Интерфейс человек/машина | CP Командные панели | CP | CP передняя панель, для панелей Comfort и Optipanel, ШВ: 520x400 мм, алюминий, с резьбовыми болтами M5 | EC000456 | http://www.rittal.com/ru-ru/product/show/variantdetail.action?productID=6028014 | 4028177663299 | 704 | 825 | ftp://files.rittal.ru/Info4partners/Catalog35_page_by_page/katalog_35%20825.pdf | не подлежит | РОСС DE.АВ51.H00526 | 2018-03-11 | http://www.rittal.com/imf/none/65_319/ |  |  | CP Frontplatte f.Comfort-Panel/Optipanel
| 6028015 | CP перед. панель д.панели Comfort/Optipanel | S | 1 | шт. | 79.88 | 2018-02-01 |  | 3.16 | 2.1 | 15.396 | 520 | 500 |  | _A_076201 | Корпуса | Интерфейс человек/машина | CP Командные панели | CP | CP передняя панель, для панелей Comfort и Optipanel, ШВ: 520x500 мм, алюминий, с резьбовыми болтами M5 | EC000456 | http://www.rittal.com/ru-ru/product/show/variantdetail.action?productID=6028015 | 4028177663305 | 704 | 825 | ftp://files.rittal.ru/Info4partners/Catalog35_page_by_page/katalog_35%20825.pdf | не подлежит | РОСС DE.АВ51.H00526 | 2018-03-11 | http://www.rittal.com/imf/none/65_319/ |  |  | CP Frontplatte f.Comfort-Panel/Optipanel
| 6028016 | CP перед. панель д.панели Comfort/Optipanel | S | 1 | шт. | 86.87 | 2018-02-01 |  | 3.8 | 3.2 | 17.921 | 520 | 600 |  | _A_076201 | Корпуса | Интерфейс человек/машина | CP Командные панели | CP | CP передняя панель, для панелей Comfort и Optipanel, ШВ: 520x600 мм, алюминий, с резьбовыми болтами M5 | EC000456 | http://www.rittal.com/ru-ru/product/show/variantdetail.action?productID=6028016 | 4028177663312 | 704 | 825 | ftp://files.rittal.ru/Info4partners/Catalog35_page_by_page/katalog_35%20825.pdf | не подлежит | РОСС DE.АВ51.H00526 | 2018-03-11 | http://www.rittal.com/imf/none/65_319/ |  |  | CP Frontplatte f.Comfort-Panel/Optipanel
| 6028500 | CP Передня панель, панель COMPACT 1шт | S | 1 | шт. | 12.03 | 2018-02-01 |  | 0.44 | 0.39 | 1.553 | 178 | 200 |  | _A_076201 | Корпуса | Интерфейс человек/машина | CP Командные панели | CP | Передние панели для панели Compact, ШВ 178x200 мм, подходит для 6340000, ширина: 178 мм | EC000456 | http://www.rittal.com/ru-ru/product/show/variantdetail.action?productID=6028500 | 4028177382732 | 704 | 825 | ftp://files.rittal.ru/Info4partners/Catalog35_page_by_page/katalog_35%20825.pdf | не подлежит | РОСС DE.АВ51.H00526 | 2018-03-11 | http://www.rittal.com/imf/none/65_319/ |  |  | CP FRONTPLATTE, COMPACT-PANEL
| 6028510 | CP Передня панель, панель COMPACT 1шт | S | 1 | шт. | 15.79 | 2018-02-01 |  | 0.64 | 0.54 | 1.553 | 178 | 350 |  | _A_076201 | Корпуса | Интерфейс человек/машина | CP Командные панели | CP | Передние панели для панели Compact, ШВ 178x350 мм, подходит для 6340100, ширина: 178 мм | EC000456 | http://www.rittal.com/ru-ru/product/show/variantdetail.action?productID=6028510 | 4028177382749 | 704 | 825 | ftp://files.rittal.ru/Info4partners/Catalog35_page_by_page/katalog_35%20825.pdf | не подлежит | РОСС DE.АВ51.H00526 | 2018-03-11 | http://www.rittal.com/imf/none/65_319/ |  |  | CP FRONTPLATTE, COMPACT-PANEL
| 6028530 | CP Передня панель, панель COMPACT 1шт | S | 1 | шт. | 13.88 | 2018-02-01 |  | 0.54 | 0.5 | 1.63 | 252 | 200 |  | _A_076201 | Корпуса | Интерфейс человек/машина | CP Командные панели | CP | Передние панели для панели Compact, ШВ 252x200 мм, подходит для 6340300, ширина: 252 мм | EC000456 | http://www.rittal.com/ru-ru/product/show/variantdetail.action?productID=6028530 | 4028177382763 | 704 | 825 | ftp://files.rittal.ru/Info4partners/Catalog35_page_by_page/katalog_35%20825.pdf | не подлежит | РОСС DE.АВ51.H00526 | 2018-03-11 | http://www.rittal.com/imf/none/65_319/ |  |  | CP FRONTPLATTE, COMPACT-PANEL
| 6028540 | CP Передня панель, панель COMPACT 1шт | S | 1 | шт. | 20.5 | 2018-02-01 |  | 0.82 | 0.819 | 1.63 | 252 | 350 |  | _A_076201 | Корпуса | Интерфейс человек/машина | CP Командные панели | CP | Передние панели для панели Compact, ШВ 252x350 мм, подходит для 6340400, ширина: 252 мм | EC000456 | http://www.rittal.com/ru-ru/product/show/variantdetail.action?productID=6028540 | 4028177382770 | 704 | 825 | ftp://files.rittal.ru/Info4partners/Catalog35_page_by_page/katalog_35%20825.pdf | не подлежит | РОСС DE.АВ51.H00526 | 2018-03-11 | http://www.rittal.com/imf/none/65_319/ |  |  | CP FRONTPLATTE, COMPACT-PANEL
| 6052000 | CP Уголок для фиксации кабеля для CP 1шт | S | 1 | шт. | 10.66 | 2018-02-01 |  | 0.153 | 0.143 | 0.4 |  |  |  | _A_076201 | Корпуса | Интерфейс человек/машина | CP Командные панели | CP | CP уголок для фиксации кабеля, для командной панели, для подсоединения несущего рычага Ø 130 мм или 120x65 мм | EC000322 | http://www.rittal.com/ru-ru/product/show/variantdetail.action?productID=6052000 | 4028177188273 | 666 | 784 | ftp://files.rittal.ru/Info4partners/Catalog35_page_by_page/katalog_35%20784.pdf | не подлежит | РОСС DE.АВ51.H00526 | 2018-03-11 | http://www.rittal.com/imf/none/65_319/ |  |  | CP KABELABFANGWINKEL F.CP-GEH.
| 6053000 | CP Крепежный набор д/перед.панели 30шт | S | 30 | уп. | 26.48 | 2018-02-01 |  | 0.017 | 0.016 | 0.019 |  |  |  | _A_076201 | Корпуса | Интерфейс человек/машина | CP Командные панели | CP | CP крепежный комплект, для Optipanel, для отверстий, резьба M5 | EC002625 | http://www.rittal.com/ru-ru/product/show/variantdetail.action?productID=6053000 | 4028177118911 | 705 | 826 | ftp://files.rittal.ru/Info4partners/Catalog35_page_by_page/katalog_35%20826.pdf | не подлежит | РОСС DE.АВ51.H00526 | 2018-03-11 | http://www.rittal.com/imf/none/65_319/ |  |  | CP BEFESTIGUNGSSATZ F.FRONTPL.
| 6053210 | CP Крепежный набор 4шт | S | 4 | уп. | 13.88 | 2018-02-01 |  | 0.015 | 0.014 | 0.128 |  |  |  | _A_076201 | Корпуса | Интерфейс человек/машина | CP Командные панели | CP | CP крепежный комплект, для Optipanel, для винтовых зажимов | EC002625 | http://www.rittal.com/ru-ru/product/show/variantdetail.action?productID=6053210 | 4028177416413 | 705 | 826 | ftp://files.rittal.ru/Info4partners/Catalog35_page_by_page/katalog_35%20826.pdf | не подлежит | РОСС DE.АВ51.H00526 | 2018-03-11 | http://www.rittal.com/imf/none/65_319/ |  |  | CP BEFESTIGUNGSSATZ VE=4ST
| 6053300 | CP Крепеж.набор Siemens OP´S 14шт | S | 14 | уп. | 14.85 | 2018-02-01 |  | 0.012 | 0.011 | 0.03 |  |  |  | _A_076201 | Корпуса | Интерфейс человек/машина | CP Командные панели | CP | CP крепежный комплект, для панели Comfort, для винтовых зажимов | EC002625 | http://www.rittal.com/ru-ru/product/show/variantdetail.action?productID=6053300 | 4028177486942 | 705 | 826 | ftp://files.rittal.ru/Info4partners/Catalog35_page_by_page/katalog_35%20826.pdf | не подлежит | РОСС DE.АВ51.H00526 | 2018-03-11 | http://www.rittal.com/imf/none/65_319/ |  |  | CP BEF-SATZ F.SIEMENS BEDIENGERÄTE OP´S
| 6053500 | CP Крепежный набор д/перед.панели 10шт | S | 10 | уп. | 31.89 | 2018-02-01 |  | 0.015 | 0.014 | 0.043 |  |  |  | _A_076201 | Корпуса | Интерфейс человек/машина | CP Командные панели | CP | CP крепежный комплект, для Optipanel, для резьбовых болтов, резьба M5 | EC002625 | http://www.rittal.com/ru-ru/product/show/variantdetail.action?productID=6053500 | 4028177163669 | 705 | 826 | ftp://files.rittal.ru/Info4partners/Catalog35_page_by_page/katalog_35%20826.pdf | не подлежит | РОСС DE.АВ51.H00526 | 2018-03-11 | http://www.rittal.com/imf/none/65_319/ |  |  | CP BEFESTIGUNGSSATZ F.FRONTPL.
| 6053800 | Крепеж.набор д/перед.панели с отв. 20шт | S | 20 | уп. | 28.86 | 2018-02-01 |  | 0.021 | 0.02 | 0.027 |  |  |  | _A_076201 | Корпуса | Интерфейс человек/машина | CP Командные панели | CP | CP крепежный комплект, для панели Comfort, для отверстий/болтов, монтаж передней панели сзади, резьба M5 | EC002625 | http://www.rittal.com/ru-ru/product/show/variantdetail.action?productID=6053800 | 4028177486911 | 705 | 826 | ftp://files.rittal.ru/Info4partners/Catalog35_page_by_page/katalog_35%20826.pdf | не подлежит | РОСС DE.АВ51.H00526 | 2018-03-11 | http://www.rittal.com/imf/none/65_319/ |  |  | CP BEFESTIGUNGSSATZ F.FRONTPL.MBOHRUNGEN
| 6058000 | CP Крепежный набор д/перед.панели 30шт | S | 30 | уп. | 25.83 | 2018-02-01 |  | 0.015 | 0.014 | 0.033 |  |  |  | _A_076201 | Корпуса | Интерфейс человек/машина | CP Командные панели | CP | CP крепежный комплект, для Optipanel, для отверстий, резьба M4 | EC002625 | http://www.rittal.com/ru-ru/product/show/variantdetail.action?productID=6058000 | 4028177119017 | 705 | 826 | ftp://files.rittal.ru/Info4partners/Catalog35_page_by_page/katalog_35%20826.pdf | не подлежит | РОСС DE.АВ51.H00526 | 2018-03-11 | http://www.rittal.com/imf/none/65_319/ |  |  | CP BEFESTIGUNGSSATZ F.FRONTPL.
| 6058500 | CP Крепежный набор д/перед.панели10шт | S | 10 | уп. | 31.89 | 2018-02-01 |  | 0.016 | 0.016 | 0.062 |  |  |  | _A_076201 | Корпуса | Интерфейс человек/машина | CP Командные панели | CP | CP крепежный комплект, для Optipanel, для резьбовых болтов, резьба M4 | EC002625 | http://www.rittal.com/ru-ru/product/show/variantdetail.action?productID=6058500 | 4028177163676 | 705 | 826 | ftp://files.rittal.ru/Info4partners/Catalog35_page_by_page/katalog_35%20826.pdf | не подлежит | РОСС DE.АВ51.H00526 | 2018-03-11 | http://www.rittal.com/imf/none/65_319/ |  |  | CP BEFESTIGUNGSSATZ F.FRONTPL.
| 6107000 | CP Угловые ручки 2шт | S | 2 | уп. | 68.51 | 2018-02-01 |  | 0.575 | 0.475 | 2.105 |  |  |  | _A_076201 | Корпуса | Интерфейс человек/машина | CP Командные панели | CP | Угловая ручка, держатель ручки: RAL 7035 | EC002626 | http://www.rittal.com/ru-ru/product/show/variantdetail.action?productID=6107000 | 4028177229662 | 702 | 823 | ftp://files.rittal.ru/Info4partners/Catalog35_page_by_page/katalog_35%20823.pdf | не подлежит | РОСС DE.АВ51.H00526 | 2018-03-11 | http://www.rittal.com/imf/none/65_319/ |  |  | CP GRIFFSET GEBOGEN (ECKE)
| 6107100 | CP Ручка-скоба д/корпуса 7EB 1шт | S | 1 | шт. | 33.27 | 2018-02-01 |  | 0.3 | 0.25 | 0.641 |  |  |  | _A_076201 | Корпуса | Интерфейс человек/машина | CP Командные панели | CP | Ручка-скоба для размера передней панели мин. 7 ЕВ, держатель ручки: RAL 7035 | EC002626 | http://www.rittal.com/ru-ru/product/show/variantdetail.action?productID=6107100 | 4028177229679 | 702 | 823 | ftp://files.rittal.ru/Info4partners/Catalog35_page_by_page/katalog_35%20823.pdf | не подлежит | РОСС DE.АВ51.H00526 | 2018-03-11 | http://www.rittal.com/imf/none/65_319/ |  |  | CP BÜGELGRIFF F.GEHÄUSE 7HE
| 6107200 | CP Ручка-скоба д/корпуса 19" 482, 6мм | S | 1 | шт. | 36.46 | 2018-02-01 |  | 0.3 | 0.25 | 0.985 |  |  |  | _A_076201 | Корпуса | Интерфейс человек/машина | CP Командные панели | CP | Ручка-скоба для размера передней панели 482, 6 мм (19 дюймов), держатель ручки: RAL 7035 | EC002626 | http://www.rittal.com/ru-ru/product/show/variantdetail.action?productID=6107200 | 4028177229686 | 702 | 823 | ftp://files.rittal.ru/Info4partners/Catalog35_page_by_page/katalog_35%20823.pdf | не подлежит | РОСС DE.АВ51.H00526 | 2018-03-11 | http://www.rittal.com/imf/none/65_319/ |  |  | "CP BÜGELGRIFF F.GEHÄUSE 19"" "
| 6108000 | CP Пружинная гайка M5, 50шт | S | 50 | уп. | 27.66 | 2018-02-01 |  | 0.002 | 0.002 | 0.007 |  |  |  | _A_076201 | Корпуса | Интерфейс человек/машина | CP Командные панели | CP | CP пружинная гайка, для резьбы M5 | EC002358 | http://www.rittal.com/ru-ru/product/show/variantdetail.action?productID=6108000 | 4028177233690 | 625 | 736 | ftp://files.rittal.ru/Info4partners/Catalog35_page_by_page/katalog_35%20736.pdf | не подлежит | [5 empty] | CP FEDERMUTTERN M 5, VE=50ST
| 6148000 | CP Двойные поворотные ролики D=75мм компл.-4шт | S | 4 | уп. | 95.25 | 2018-02-01 |  | 1.315 | 1.115 | 4.703 |  |  |  | _A_076201 | Корпуса | Интерфейс человек/машина | CP Командные панели | CP | CP двойной поворотный ролик, по 2 с/без фиксатора, статическая нагрузка на ролик 75 кг | EC002621 | http://www.rittal.com/ru-ru/product/show/variantdetail.action?productID=6148000 | 4028177206007 | 522 | 628 | ftp://files.rittal.ru/Info4partners/Catalog35_page_by_page/katalog_35%20628.pdf | не подлежит | РОСС DE.АВ51.H00526 | 2018-03-11 | http://www.rittal.com/imf/none/65_319/ |  |  | CP DOPPEL-LENKROLLEN D=75 MM
| 6205100 | Монтаж. уголок д/внутреннего монтажа 4шт | S | 4 | уп. | 22.77 | 2018-02-01 |  | 0.38 | 0.37 | 0.6 |  |  |  | _A_076201 | Корпуса | Интерфейс человек/машина | CP Командные панели | CP | Монтажный уголок для внутреннего монтажа, для установки системных шасси и монтажных перемычек, вкл. крепежный материал | EC002620 | http://www.rittal.com/ru-ru/product/show/variantdetail.action?productID=6205100 | 4028177536197 | 617 | 728 | ftp://files.rittal.ru/Info4partners/Catalog35_page_by_page/katalog_35%20728.pdf | не подлежит | РОСС DE.АВ51.H00526 | 2018-03-11 | http://www.rittal.com/imf/none/65_319/ |  |  | MONTAGEWINKEL FÜR INNENAUSBAU
| 6315100 | CP Командная панель (ШхВхГ) 300x300x210 мм, с ручками и передней дверью | S | 1 | шт. | 192.38 | 2018-02-01 |  | 7.52 | 7.4 | 25.2 | 300 | 300 | 210 | _A_076201 | Корпуса | Интерфейс человек/машина | CP Командные панели | CP | CP командная панель с ручками, ШВГ: 300x300x210 мм, листовая сталь, ручки из алюминия, доступ для сервиса спереди | EC002504 | http://www.rittal.com/ru-ru/product/show/variantdetail.action?productID=6315100 | 4028177693937 | 130 | 170 | ftp://files.rittal.ru/Info4partners/Catalog35_page_by_page/katalog_35%20170.pdf | не подлежит | РОСС DE.АВ51.H00526 | 2018-03-11 | http://www.rittal.com/imf/none/65_319/ |  |  | CP Bedientürgehäuse mit Griffleisten
| 6315200 | CP Командная панель (ШхВхГ) 380x300x210 мм, с ручками и передней дверью | S | 1 | шт. | 203.8 | 2018-02-01 |  | 8.54 | 8.12 | 30.576 | 380 | 300 | 210 | _A_076201 | Корпуса | Интерфейс человек/машина | CP Командные панели | CP | CP командная панель с ручками, ШВГ: 380x300x210 мм, листовая сталь, ручки из алюминия, доступ для сервиса спереди | EC002504 | http://www.rittal.com/ru-ru/product/show/variantdetail.action?productID=6315200 | 4028177693944 | 130 | 170 | ftp://files.rittal.ru/Info4partners/Catalog35_page_by_page/katalog_35%20170.pdf | не подлежит | РОСС DE.АВ51.H00526 | 2018-03-11 | http://www.rittal.com/imf/none/65_319/ |  |  | CP Bedientürgehäuse mit Griffleisten
| 6315300 | CP Командная панель (ШхВхГ) 380x380x210 мм, с ручками и передней дверью | S | 1 | шт. | 217.37 | 2018-02-01 |  | 9.76 | 9.28 | 37.44 | 380 | 380 | 210 | _A_076201 | Корпуса | Интерфейс человек/машина | CP Командные панели | CP | CP командная панель с ручками, ШВГ: 380x380x210 мм, листовая сталь, ручки из алюминия, доступ для сервиса спереди | EC002504 | http://www.rittal.com/ru-ru/product/show/variantdetail.action?productID=6315300 | 4028177693951 | 130 | 170 | ftp://files.rittal.ru/Info4partners/Catalog35_page_by_page/katalog_35%20170.pdf | не подлежит | РОСС DE.АВ51.H00526 | 2018-03-11 | http://www.rittal.com/imf/none/65_319/ |  |  | CP Bedientürgehäuse mit Griffleisten
| 6315400 | CP Командная панель (ШхВхГ) 500x500x210 мм, с ручками и передней дверью | S | 1 | шт. | 248.91 | 2018-02-01 |  | 14.76 | 13.94 | 62.424 | 500 | 500 | 210 | _A_076201 | Корпуса | Интерфейс человек/машина | CP Командные панели | CP | CP командная панель с ручками, ШВГ: 500x500x210 мм, листовая сталь, ручки из алюминия, доступ для сервиса спереди | EC002504 | http://www.rittal.com/ru-ru/product/show/variantdetail.action?productID=6315400 | 4028177693968 | 131 | 171 | ftp://files.rittal.ru/Info4partners/Catalog35_page_by_page/katalog_35%20171.pdf | не подлежит | РОСС DE.АВ51.H00526 | 2018-03-11 | http://www.rittal.com/imf/none/65_319/ |  |  | CP Bedientürgehäuse mit Griffleisten
| 6315600 | CP Командная панель (ШхВхГ) 600x600x210 мм, с ручками и передней дверью | S | 1 | шт. | 294.81 | 2018-02-01 |  | 17.8 | 17.2 | 89.28 | 600 | 600 | 210 | _A_076201 | Корпуса | Интерфейс человек/машина | CP Командные панели | CP | CP командная панель с ручками, ШВГ: 600x600x210 мм, листовая сталь, ручки из алюминия, доступ для сервиса спереди | EC002504 | http://www.rittal.com/ru-ru/product/show/variantdetail.action?productID=6315600 | 4028177698314 | 131 | 171 | ftp://files.rittal.ru/Info4partners/Catalog35_page_by_page/katalog_35%20171.pdf | не подлежит | РОСС DE.АВ51.H00526 | 2018-03-11 | http://www.rittal.com/imf/none/65_319/ |  |  | CP Bediengehäuse mit Griffleisten
| 6320000 | CP Командная панель (ШхВхГ) 300x200x155 мм, с ручками и задней дверью | S | 1 | шт. | 148.77 | 2018-02-01 |  | 4.52 | 4.26 | 12.569 | 300 | 200 | 155 | _A_076201 | Корпуса | Интерфейс человек/машина | CP Командные панели | CP | CP командная панель с ручками, ШВГ: 300x200x155 мм, листовая сталь, ручки из алюминия, доступ для сервиса сзади | EC002504 | http://www.rittal.com/ru-ru/product/show/variantdetail.action?productID=6320000 | 4028177693975 | 130 | 170 | ftp://files.rittal.ru/Info4partners/Catalog35_page_by_page/katalog_35%20170.pdf | не подлежит | РОСС DE.АВ51.H00526 | 2018-03-11 | http://www.rittal.com/imf/none/65_319/ |  |  | CP Bediengehäuse mit Griffleisten
| 6320300 | CP Командная панель (ШхВхГ) 380x380x210 мм, с ручками и задней дверью, | S | 1 | шт. | 173.77 | 2018-02-01 |  | 9.8 | 9.7 | 37.44 | 380 | 380 | 210 | _A_076201 | Корпуса | Интерфейс человек/машина | CP Командные панели | CP | CP командная панель с ручками, ШВГ: 380x380x210 мм, листовая сталь, ручки из алюминия, доступ для сервиса сзади | EC002504 | http://www.rittal.com/ru-ru/product/show/variantdetail.action?productID=6320300 | 4028177693982 | 130 | 170 | ftp://files.rittal.ru/Info4partners/Catalog35_page_by_page/katalog_35%20170.pdf | не подлежит | РОСС DE.АВ51.H00526 | 2018-03-11 | http://www.rittal.com/imf/none/65_319/ |  |  | CP Bediengehäuse mit Griffleisten
| 6320400 | CP Командная панель (ШхВхГ) 500x500x210 мм, с ручками и задней дверью, | S | 1 | шт. | 224.68 | 2018-02-01 |  | 14.6 | 13.9 | 64.974 | 500 | 500 | 210 | _A_076201 | Корпуса | Интерфейс человек/машина | CP Командные панели | CP | CP командная панель с ручками, ШВГ: 500x500x210 мм, листовая сталь, ручки из алюминия, доступ для сервиса сзади | EC002504 | http://www.rittal.com/ru-ru/product/show/variantdetail.action?productID=6320400 | 4028177693999 | 131 | 171 | ftp://files.rittal.ru/Info4partners/Catalog35_page_by_page/katalog_35%20171.pdf | не подлежит | РОСС DE.АВ51.H00526 | 2018-03-11 | http://www.rittal.com/imf/none/65_319/ |  |  | CP Bediengehäuse mit Griffleisten
| 6320500 | CP Командная панель (ШхВхГ) 600x380x210 мм, с ручками и задней дверью | S | 1 | шт. | 215.85 | 2018-02-01 |  | 13.4 | 13.14 | 57.828 | 600 | 380 | 210 | _A_076201 | Корпуса | Интерфейс человек/машина | CP Командные панели | CP | CP командная панель с ручками, ШВГ: 600x380x210 мм, листовая сталь, ручки из алюминия, доступ для сервиса сзади | EC002504 | http://www.rittal.com/ru-ru/product/show/variantdetail.action?productID=6320500 | 4028177694002 | 131 | 171 | ftp://files.rittal.ru/Info4partners/Catalog35_page_by_page/katalog_35%20171.pdf | не подлежит | РОСС DE.АВ51.H00526 | 2018-03-11 | http://www.rittal.com/imf/none/65_319/ |  |  | CP Bediengehäuse mit Griffleisten
| 6320600 | CP Командная панель (ШхВхГ) 600x600x210 мм, с ручками и задней дверью | S | 1 | шт. | 267.66 | 2018-02-01 |  | 18.8 | 18.1 | 93.025 | 600 | 600 | 210 | _A_076201 | Корпуса | Интерфейс человек/машина | CP Командные панели | CP | CP командная панель с ручками, ШВГ: 600x600x210 мм, листовая сталь, ручки из алюминия, доступ для сервиса сзади | EC002504 | http://www.rittal.com/ru-ru/product/show/variantdetail.action?productID=6320600 | 4028177694019 | 131 | 171 | ftp://files.rittal.ru/Info4partners/Catalog35_page_by_page/katalog_35%20171.pdf | не подлежит | РОСС DE.АВ51.H00526 | 2018-03-11 | http://www.rittal.com/imf/none/65_319/ |  |  | CP Bediengehäuse mit Griffleisten
| 6321000 | CP Командная панель (ШхВхГ) 650х450х155 мм, для ЖК-монитора до 24" | S | 1 | шт. | 374.52 | 2018-02-01 |  | 17.8 | 16.8 | 58.938 | 650 | 450 | 155 | _A_076201 | Корпуса | Интерфейс человек/машина | CP Командные панели | CP | Командная панель для настольного ЖК-монитора до 24˝, ШВГ: 650x450x155 мм, листовая сталь, ручки из алюминия | EC002504 | http://www.rittal.com/ru-ru/product/show/variantdetail.action?productID=6321000 | 4028177697324 | 132 | 172 | ftp://files.rittal.ru/Info4partners/Catalog35_page_by_page/katalog_35%20172.pdf | не подлежит | РОСС DE.АВ51.H00526 | 2018-03-11 | http://www.rittal.com/imf/none/65_319/ |  |  | CP Bediengehäuse für Tisch TFT bis 24"
| 6321010 | Поддон для клавиатуры для командных панелей | S | 1 | шт. | 155.69 | 2018-02-01 |  | 3.33 | 2.94 | 11.813 | 430 |  |  | _A_076201 | Корпуса | Интерфейс человек/машина | CP Командные панели | SM | SM полка для клавиатуры, для командных панелей и поверхностей | EC002620 | http://www.rittal.com/ru-ru/product/show/variantdetail.action?productID=6321010 | 4028177703896 | Новинки 2015 /33 | 833 | ftp://files.rittal.ru/Info4partners/Catalog35_page_by_page/katalog_35%20833.pdf | не подлежит | РОСС DE.АВ51.H00526 | 2018-03-11 | http://www.rittal.com/imf/none/65_319/ |  |  | Support for Keyboards
| 6340000 | CP Панель COMPACT 241x238x87mm 1шт | S | 1 | шт. | 207.35 | 2018-02-01 |  | 2.8 | 2.6 | 15.84 | 241 | 238 | 87 | _A_076201 | Корпуса | Интерфейс человек/машина | CP Командные панели | CP | CP панель Compact, ШВГ: 241x238x87 мм, алюминий, для передней панели ШВ 178x200 мм | EC002504 | http://www.rittal.com/ru-ru/product/show/variantdetail.action?productID=6340000 | 4028177382688 | 133 | 173 | ftp://files.rittal.ru/Info4partners/Catalog35_page_by_page/katalog_35%20173.pdf | не подлежит | РОСС DE.АВ51.H00526 | 2018-03-11 | http://www.rittal.com/imf/none/65_319/ |  |  | CP COMPACT-PANEL
| 6340100 | CP Панель COMPACT 241x388x87mm 1шт | S | 1 | шт. | 225.88 | 2018-02-01 |  | 3.8 | 3.6 | 23.76 | 241 | 388 | 87 | _A_076201 | Корпуса | Интерфейс человек/машина | CP Командные панели | CP | CP панель Compact, ШВГ: 241x388x87 мм, алюминий, для передней панели ШВ 178x350 мм | EC002504 | http://www.rittal.com/ru-ru/product/show/variantdetail.action?productID=6340100 | 4028177382695 | 133 | 173 | ftp://files.rittal.ru/Info4partners/Catalog35_page_by_page/katalog_35%20173.pdf | не подлежит | РОСС DE.АВ51.H00526 | 2018-03-11 | http://www.rittal.com/imf/none/65_319/ |  |  | CP COMPACT-PANEL
| 6340300 | CP Панель COMPACT 315x238x87mm 1шт | S | 1 | шт. | 237.72 | 2018-02-01 |  | 3.4 | 3.2 | 19.8 | 315 | 238 | 87 | _A_076201 | Корпуса | Интерфейс человек/машина | CP Командные панели | CP | CP панель Compact, ШВГ: 315x238x87 мм, алюминий, для передней панели ШВ 252x200 мм | EC002504 | http://www.rittal.com/ru-ru/product/show/variantdetail.action?productID=6340300 | 4028177382718 | 133 | 173 | ftp://files.rittal.ru/Info4partners/Catalog35_page_by_page/katalog_35%20173.pdf | не подлежит | РОСС DE.АВ51.H00526 | 2018-03-11 | http://www.rittal.com/imf/none/65_319/ |  |  | CP COMPACT-PANEL
| 6340400 | CP Панель COMPACT 315x388x87mm 1шт | S | 1 | шт. | 249.73 | 2018-02-01 |  | 4.5 | 4.3 | 28.8 | 315 | 388 | 87 | _A_076201 | Корпуса | Интерфейс человек/машина | CP Командные панели | CP | CP панель Compact, ШВГ: 315x388x87 мм, алюминий, для передней панели ШВ 252x350 мм | EC002504 | http://www.rittal.com/ru-ru/product/show/variantdetail.action?productID=6340400 | 4028177382725 | 133 | 173 | ftp://files.rittal.ru/Info4partners/Catalog35_page_by_page/katalog_35%20173.pdf | не подлежит | РОСС DE.АВ51.H00526 | 2018-03-11 | http://www.rittal.com/imf/none/65_319/ |  |  | CP COMPACT-PANEL
| 6341000 | CP Настенное крепление, поворотное 2шт | S | 2 | уп. | 24 | 2018-02-01 |  | 0.19 | 0.18 | 0.307 |  |  |  | _A_076201 | Корпуса | Интерфейс человек/машина | CP Командные панели | CP | Настенное крепеление поворотое для панели Compact, вкл. винт с рифленой головкой и комплектующие для монтажа на панели Compact. | EC002622 | http://www.rittal.com/ru-ru/product/show/variantdetail.action?productID=6341000 | 4028177382787 | 590 | 701 | ftp://files.rittal.ru/Info4partners/Catalog35_page_by_page/katalog_35%20701.pdf | не подлежит | РОСС DE.АВ51.H00526 | 2018-03-11 | http://www.rittal.com/imf/none/65_319/ |  |  | CP WANDBEFESTIGUNG,SCHWENKBAR
| 6372541 | CP Comfort для панели 520х400х74мм 1шт | S | 1 | шт. | 364.93 | 2018-02-01 |  | 7.8 | 7.8 | 155 |  |  |  | _A_076201 | Корпуса | Интерфейс человек/машина | CP Командные панели | CP | CP панель Comfort, для передней панели ШВ 520x400 мм, монтажная глубина 74 мм, алюминиевый прессованный профиль, подсоединение несущего рычага 120x65 мм, задняя стенка на шарнирах с винтовым креплением | EC002504 | http://www.rittal.com/ru-ru/product/show/variantdetail.action?productID=6372541 | 4028177663060 | 124 | 164 | ftp://files.rittal.ru/Info4partners/Catalog35_page_by_page/katalog_35%20164.pdf | не подлежит | РОСС DE.АВ51.H00526 | 2018-03-11 | http://www.rittal.com/imf/none/65_319/ |  |  | CP Comfort-Panel Basisprogramm
| 6372542 | CP Comfort для панели 520х400х152мм 1шт | S | 1 | шт. | 414.63 | 2018-02-01 |  | 11.7 | 11.7 | 155 |  |  |  | _A_076201 | Корпуса | Интерфейс человек/машина | CP Командные панели | CP | CP панель Comfort, для передней панели ШВ 520x400 мм, монтажная глубина 152 мм, алюминиевый прессованный профиль, подсоединение несущего рычага Ø 130 мм, задняя стенка на шарнирах с поворотными замками | EC002504 | http://www.rittal.com/ru-ru/product/show/variantdetail.action?productID=6372542 | 4028177663077 | 124 | 164 | ftp://files.rittal.ru/Info4partners/Catalog35_page_by_page/katalog_35%20164.pdf | не подлежит | РОСС DE.АВ51.H00526 | 2018-03-11 | http://www.rittal.com/imf/none/65_319/ |  |  | CP Comfort-Panel Basisprogramm
| 6372543 | CP Comfort для панели 520х400х191мм 1шт | S | 1 | шт. | 614.29 | 2018-02-01 |  | 16.8 | 14.48 | 123.786 |  |  |  | _A_076201 | Корпуса | Интерфейс человек/машина | CP Командные панели | CP | CP панель Comfort, для передней панели ШВ 520x400 мм, монтажная глубина 191 мм, алюминиевый прессованный профиль, подсоединение несущего рычага Ø 130 мм, задняя стенка на винтах | EC002504 | http://www.rittal.com/ru-ru/product/show/variantdetail.action?productID=6372543 | 4028177663084 | 124 | 164 | ftp://files.rittal.ru/Info4partners/Catalog35_page_by_page/katalog_35%20164.pdf | не подлежит | РОСС DE.АВ51.H00526 | 2018-03-11 | http://www.rittal.com/imf/none/65_319/ |  |  | CP Comfort-Panel Basisprogramm
| 6372551 | CP Comfort для панели 520х500х74мм 1шт | S | 1 | шт. | 396.33 | 2018-02-01 |  | 8.8 | 8.8 | 155 |  |  |  | _A_076201 | Корпуса | Интерфейс человек/машина | CP Командные панели | CP | CP панель Comfort, для передней панели ШВ 520x500 мм, монтажная глубина 74 мм, алюминиевый прессованный профиль, подсоединение несущего рычага 120x65 мм, задняя стенка на шарнирах с винтовым креплением | EC002504 | http://www.rittal.com/ru-ru/product/show/variantdetail.action?productID=6372551 | 4028177663091 | 124 | 164 | ftp://files.rittal.ru/Info4partners/Catalog35_page_by_page/katalog_35%20164.pdf | не подлежит | РОСС DE.АВ51.H00526 | 2018-03-11 | http://www.rittal.com/imf/none/65_319/ |  |  | CP Comfort-Panel Basisprogramm
| 6372552 | CP Comfort для панели 520х500х152мм 1шт | S | 1 | шт. | 461.87 | 2018-02-01 |  | 12.3 | 12.3 | 155 |  |  |  | _A_076201 | Корпуса | Интерфейс человек/машина | CP Командные панели | CP | CP панель Comfort, для передней панели ШВ 520x500 мм, монтажная глубина 152 мм, алюминиевый прессованный профиль, подсоединение несущего рычага Ø 130 мм, задняя стенка на шарнирах с поворотными замками | EC002504 | http://www.rittal.com/ru-ru/product/show/variantdetail.action?productID=6372552 | 4028177663107 | 124 | 164 | ftp://files.rittal.ru/Info4partners/Catalog35_page_by_page/katalog_35%20164.pdf | не подлежит | РОСС DE.АВ51.H00526 | 2018-03-11 | http://www.rittal.com/imf/none/65_319/ |  |  | CP Comfort-Panel Basisprogramm
| 6372553 | CP Comfort для панели 520х400х191мм 1шт | S | 1 | шт. | 644.79 | 2018-02-01 |  | 18.1 | 15.2 | 114.264 |  |  |  | _A_076201 | Корпуса | Интерфейс человек/машина | CP Командные панели | CP | CP панель Comfort, для передней панели ШВ 520x500 мм, монтажная глубина 191 мм, алюминиевый прессованный профиль, подсоединение несущего рычага Ø 130 мм, задняя стенка на винтах | EC002504 | http://www.rittal.com/ru-ru/product/show/variantdetail.action?productID=6372553 | 4028177663114 | 124 | 164 | ftp://files.rittal.ru/Info4partners/Catalog35_page_by_page/katalog_35%20164.pdf | не подлежит | РОСС DE.АВ51.H00526 | 2018-03-11 | http://www.rittal.com/imf/none/65_319/ |  |  | CP Comfort-Panel Basisprogramm
| 6372562 | CP Comfort для панели 520х600х152мм 1шт | S | 1 | шт. | 510.65 | 2018-02-01 |  | 13.5 | 13.5 | 154.154 |  |  |  | _A_076201 | Корпуса | Интерфейс человек/машина | CP Командные панели | CP | CP панель Comfort, для передней панели ШВ 520x600 мм, монтажная глубина 152 мм, алюминиевый прессованный профиль, подсоединение несущего рычага Ø 130 мм, задняя стенка на шарнирах с поворотными замками | EC002504 | http://www.rittal.com/ru-ru/product/show/variantdetail.action?productID=6372562 | 4028177663138 | 124 | 164 | ftp://files.rittal.ru/Info4partners/Catalog35_page_by_page/katalog_35%20164.pdf | не подлежит | РОСС DE.АВ51.H00526 | 2018-03-11 | http://www.rittal.com/imf/none/65_319/ |  |  | CP Comfort-Panel Basisprogramm
| 6372563 | CP Comfort для панели 520х600х191мм 1шт | S | 1 | шт. | 678.32 | 2018-02-01 |  | 16.7 | 16.7 | 325 |  |  |  | _A_076201 | Корпуса | Интерфейс человек/машина | CP Командные панели | CP | CP панель Comfort, для передней панели ШВ 520x600 мм, монтажная глубина 191 мм, алюминиевый прессованный профиль, подсоединение несущего рычага Ø 130 мм, задняя стенка на винтах | EC002504 | http://www.rittal.com/ru-ru/product/show/variantdetail.action?productID=6372563 | 4028177663145 | 124 | 164 | ftp://files.rittal.ru/Info4partners/Catalog35_page_by_page/katalog_35%20164.pdf | не подлежит | РОСС DE.АВ51.H00526 | 2018-03-11 | http://www.rittal.com/imf/none/65_319/ |  |  | CP Comfort-Panel Basisprogramm
| 6375010 | CP Набор ручек для панели COMFORT 1шт | S | 1 | шт. | 39.18 | 2018-02-01 |  | 0.64 | 0.54 | 2.137 |  |  |  | _A_076201 | Корпуса | Интерфейс человек/машина | CP Командные панели | CP | CP набор ручек, для панели Comfort | EC002626 | http://www.rittal.com/ru-ru/product/show/variantdetail.action?productID=6375010 | 4028177483200 | 700 | 821 | ftp://files.rittal.ru/Info4partners/Catalog35_page_by_page/katalog_35%20821.pdf | не подлежит | РОСС DE.АВ51.H00526 | 2018-03-11 | http://www.rittal.com/imf/none/65_319/ |  |  | CP GRIFFSET FÜR COMFORT-PANEL
| 6380000 | CP Optipanel для панели 482,6x310,3x100мм 1шт | S | 1 | шт. | 278.13 | 2018-02-01 |  | 6.2 | 5.89 | 39.31 | 527 | 354 | 110 | _A_076201 | Корпуса | Интерфейс человек/машина | CP Командные панели | CP | CP Optipanel, для передней панели ШВ 482,6x310,3 мм, монтажная глубина 100 мм, алюминиевый прессованный профиль, подсоединение несущего рычага 120x65 мм | EC002504 | http://www.rittal.com/ru-ru/product/show/variantdetail.action?productID=6380000 | 4028177231627 | 126 | 166 | ftp://files.rittal.ru/Info4partners/Catalog35_page_by_page/katalog_35%20166.pdf | не подлежит | РОСС DE.АВ51.H00526 | 2018-03-11 | http://www.rittal.com/imf/none/65_319/ |  |  | CP OPTIPANEL-BEDIENGEHÄUSE
| 6380020 | CP Optipanel для панели 430x343x100мм 1шт | S | 1 | шт. | 274.79 | 2018-02-01 |  | 5.28 | 5.016 | 39.31 | 475 | 387 | 110 | _A_076201 | Корпуса | Интерфейс человек/машина | CP Командные панели | CP | CP Optipanel, для передней панели ШВ 430x343 мм, монтажная глубина 100 мм, алюминиевый прессованный профиль, подсоединение несущего рычага 120x65 мм | EC002504 | http://www.rittal.com/ru-ru/product/show/variantdetail.action?productID=6380020 | 4028177429079 | 126 | 166 | ftp://files.rittal.ru/Info4partners/Catalog35_page_by_page/katalog_35%20166.pdf | не подлежит | РОСС DE.АВ51.H00526 | 2018-03-11 | http://www.rittal.com/imf/none/65_319/ |  |  | CP OPTIPANEL-BEDIENGEHÄUSE
| 6380040 | CP Optipanel для панели 482,6x354,8x100мм 1шт | S | 1 | шт. | 280.26 | 2018-02-01 |  | 6.6 | 6.27 | 49.98 | 527 | 399 | 110 | _A_076201 | Корпуса | Интерфейс человек/машина | CP Командные панели | CP | CP Optipanel, для передней панели ШВ 482,6x354,8 мм, монтажная глубина 100 мм, алюминиевый прессованный профиль, подсоединение несущего рычага 120x65 мм | EC002504 | http://www.rittal.com/ru-ru/product/show/variantdetail.action?productID=6380040 | 4028177429093 | 126 | 166 | ftp://files.rittal.ru/Info4partners/Catalog35_page_by_page/katalog_35%20166.pdf | не подлежит | РОСС DE.АВ51.H00526 | 2018-03-11 | http://www.rittal.com/imf/none/65_319/ |  |  | CP OPTIPANEL-BEDIENGEHÄUSE
| 6380400 | CP Optipanel для панели 520x400x100мм 1шт | S | 1 | шт. | 317.99 | 2018-02-01 |  | 7.2 | 7 | 45.312 |  |  |  | _A_076201 | Корпуса | Интерфейс человек/машина | CP Командные панели | CP | CP Optipanel, для передней панели ШВ 520x400 мм, монтажная глубина 100 мм, алюминиевый прессованный профиль, подсоединение несущего рычага 120x65 мм | EC002504 | http://www.rittal.com/ru-ru/product/show/variantdetail.action?productID=6380400 | 4028177663152 | 126 | 166 | ftp://files.rittal.ru/Info4partners/Catalog35_page_by_page/katalog_35%20166.pdf | не подлежит | РОСС DE.АВ51.H00526 | 2018-03-11 | http://www.rittal.com/imf/none/65_319/ |  |  | CP Optipanel Basisprogramm
| 6380410 | CP Optipanel для панели 520x400x150мм 1шт | S | 1 | шт. | 364.93 | 2018-02-01 |  | 10.311 | 9.795 | 98.532 |  |  |  | _A_076201 | Корпуса | Интерфейс человек/машина | CP Командные панели | CP | CP Optipanel, для передней панели ШВ 520x400 мм, монтажная глубина 150 мм, алюминиевый прессованный профиль, подсоединение несущего рычага Ø 130 мм | EC002504 | http://www.rittal.com/ru-ru/product/show/variantdetail.action?productID=6380410 | 4028177663169 | 126 | 166 | ftp://files.rittal.ru/Info4partners/Catalog35_page_by_page/katalog_35%20166.pdf | не подлежит | РОСС DE.АВ51.H00526 | 2018-03-11 | http://www.rittal.com/imf/none/65_319/ |  |  | CP Optipanel Basisprogramm
| 6380510 | CP Optipanel для панели 520x500x150мм 1шт | S | 1 | шт. | 396.33 | 2018-02-01 |  | 11.497 | 10.922 | 101.728 |  |  |  | _A_076201 | Корпуса | Интерфейс человек/машина | CP Командные панели | CP | CP Optipanel, для передней панели ШВ 520x500 мм, монтажная глубина 150 мм, алюминиевый прессованный профиль, подсоединение несущего рычага Ø 130 мм | EC002504 | http://www.rittal.com/ru-ru/product/show/variantdetail.action?productID=6380510 | 4028177663183 | 126 | 166 | ftp://files.rittal.ru/Info4partners/Catalog35_page_by_page/katalog_35%20166.pdf | не подлежит | РОСС DE.АВ51.H00526 | 2018-03-11 | http://www.rittal.com/imf/none/65_319/ |  |  | CP Optipanel Basisprogramm
| 6380610 | CP Optipanel для панели 520x600x150мм 1шт | S | 1 | шт. | 429.86 | 2018-02-01 |  | 12.149 | 11.542 | 100.878 |  |  |  | _A_076201 | Корпуса | Интерфейс человек/машина | CP Командные панели | CP | CP Optipanel, для передней панели ШВ 520x600 мм, монтажная глубина 150 мм, алюминиевый прессованный профиль, подсоединение несущего рычага Ø 130 мм | EC002504 | http://www.rittal.com/ru-ru/product/show/variantdetail.action?productID=6380610 | 4028177663206 | 126 | 166 | ftp://files.rittal.ru/Info4partners/Catalog35_page_by_page/katalog_35%20166.pdf | не подлежит | РОСС DE.АВ51.H00526 | 2018-03-11 | http://www.rittal.com/imf/none/65_319/ |  |  | CP Optipanel Basisprogramm
| 6385010 | CP Компл. ручек 1компл. | S | 1 | шт. | 39.84 | 2018-02-01 |  | 0.64 | 0.64 | 2.137 |  | 483 |  | _A_076201 | Корпуса | Интерфейс человек/машина | CP Командные панели | CP | CP набор ручек, для Optipanel | EC002626 | http://www.rittal.com/ru-ru/product/show/variantdetail.action?productID=6385010 | 4028177246485 | 700 | 821 | ftp://files.rittal.ru/Info4partners/Catalog35_page_by_page/katalog_35%20821.pdf | не подлежит | РОСС DE.АВ51.H00526 | 2018-03-11 | http://www.rittal.com/imf/none/65_319/ |  |  | CP GRIFFSET FÜR OPTIPANEL Horizontal
| 6505500 | CP Защитная панель для несущего рычага | S | 1 | шт. | 16.1 | 2018-02-01 |  | 0.14 | 0.13 | 1.663 |  |  |  | _A_076201 | Корпуса | Интерфейс человек/машина | CP Командные панели | CP | Заглушка, для подсоединения несущего рычага Ø 130 мм, поверхность оцинкованная, хроматированная, вкл. уплотнение и крепежный материал | EC000456 | http://www.rittal.com/ru-ru/product/show/variantdetail.action?productID=6505500 | 4028177205895 | 704 | 825 | ftp://files.rittal.ru/Info4partners/Catalog35_page_by_page/katalog_35%20825.pdf | не подлежит | РОСС DE.АВ51.H00526 | 2018-03-11 | http://www.rittal.com/imf/none/65_319/ |  |  | CP ABDECKPLATTE FÜR TRAGARM-
| 6535010 | CP Командная панель 300x300x150mm | S | 1 | шт. | 345.28 | 2018-02-01 |  | 6.3 | 5.985 | 17.92 | 300 | 300 | 150 | _A_076201 | Корпуса | Интерфейс человек/машина | CP Командные панели | CP | CP командная панель с дверью, ШВГ: 300x300x150 мм, нержавеющая сталь, 1.4301 | EC002504 | http://www.rittal.com/ru-ru/product/show/variantdetail.action?productID=6535010 | 4028177220362 | 189 | 229 | ftp://files.rittal.ru/Info4partners/Catalog35_page_by_page/katalog_35%20229.pdf | не подлежит | РОСС DE.АВ51.H00526 | 2018-03-11 | http://www.rittal.com/imf/none/65_319/ |  |  | CP BEDIENTÜRGEHÄUSE 1.4301
| 6536010 | CP Командная панель 400x300x150mm | S | 1 | шт. | 367.75 | 2018-02-01 |  | 7.5 | 7.125 | 23.04 | 400 | 300 | 150 | _A_076201 | Корпуса | Интерфейс человек/машина | CP Командные панели | CP | CP командная панель с дверью, ШВГ: 400x300x150 мм, нержавеющая сталь, 1.4301 | EC002504 | http://www.rittal.com/ru-ru/product/show/variantdetail.action?productID=6536010 | 4028177220379 | 189 | 229 | ftp://files.rittal.ru/Info4partners/Catalog35_page_by_page/katalog_35%20229.pdf | не подлежит | РОСС DE.АВ51.H00526 | 2018-03-11 | http://www.rittal.com/imf/none/65_319/ |  |  | CP BEDIENTÜRGEHÄUSE 1.4301
| 6538010 | CP Командная панель 400x400x150mm | S | 1 | шт. | 414.69 | 2018-02-01 |  | 8.85 | 8.84 | 30.24 | 400 | 400 | 150 | _A_076201 | Корпуса | Интерфейс человек/машина | CP Командные панели | CP | CP командная панель с дверью, ШВГ: 400x400x150 мм, нержавеющая сталь, 1.4301 | EC002504 | http://www.rittal.com/ru-ru/product/show/variantdetail.action?productID=6538010 | 4028177220386 | 189 | 229 | ftp://files.rittal.ru/Info4partners/Catalog35_page_by_page/katalog_35%20229.pdf | не подлежит | РОСС DE.АВ51.H00526 | 2018-03-11 | http://www.rittal.com/imf/none/65_319/ |  |  | CP BEDIENTÜRGEHÄUSE 1.4301
| 6539010 | CP Командная панель 600x400x150mm | S | 1 | шт. | 446.63 | 2018-02-01 |  | 12.15 | 11.543 | 43.86 | 600 | 400 | 150 | _A_076201 | Корпуса | Интерфейс человек/машина | CP Командные панели | CP | CP командная панель с дверью, ШВГ: 600x400x150 мм, нержавеющая сталь, 1.4301 | EC002504 | http://www.rittal.com/ru-ru/product/show/variantdetail.action?productID=6539010 | 4028177220393 | 189 | 229 | ftp://files.rittal.ru/Info4partners/Catalog35_page_by_page/katalog_35%20229.pdf | не подлежит | РОСС DE.АВ51.H00526 | 2018-03-11 | http://www.rittal.com/imf/none/65_319/ |  |  | CP BEDIENTÜRGEHÄUSE 1.4301
| 6681000 | CP Панель PREMIUM, нерж.сталь 1шт | S | 1 | шт. | 475.47 | 2018-02-01 |  | 9.3 | 8.835 | 22.896 | 530 | 360 | 120 | _A_076201 | Корпуса | Интерфейс человек/машина | CP Командные панели | CP | CP панель Premium IP 69K, ШВГ: 530x360x120 мм, нержавеющая сталь, 1.4301, для панели ШВ 482,6x310 мм, монтажная глубина 115 мм | EC002504 | http://www.rittal.com/ru-ru/product/show/variantdetail.action?productID=6681000 | 4028177305656 | 188 | 228 | ftp://files.rittal.ru/Info4partners/Catalog35_page_by_page/katalog_35%20228.pdf | не подлежит | РОСС DE.АВ51.H00526 | 2018-03-11 | http://www.rittal.com/imf/none/65_319/ |  |  | CP PREMIUM-PANEL, 1.4301
| 6380100 | CP Панель OPTIPANEL 314x278x60mm 1шт | S | 1 | шт. | 223 | 2018-02-01 |  | 2.75 | 2.55 | 14.058 | 314 | 278 | 60 | _A_076205 | Корпуса | Интерфейс человек/машина | CP Командные панели | CP |  |  |  | 4028177325784 |  |  |  | не подлежит | РОСС DE.АВ51.H00526 | 2018-03-11 | http://www.rittal.com/imf/none/65_319/ |  |  | CP OPTIPANEL-BEDIENGEHÄUSE
| 6052500 | CP Модуль ввода кабеля 1шт | S | 1 | шт. | 28.14 | 2018-02-01 |  | 0.34 | 0.29 | 1.682 |  |  |  | _A_076301 | Корпуса | Интерфейс человек/машина | CP Система несущих рычагов | CP | Модуль для ввода кабеля, для подсоединения несущего рычага с диаметром 130 мм, вкл. крепежный материал | EC000879 | http://www.rittal.com/ru-ru/product/show/variantdetail.action?productID=6052500 | 4028177305786 | 662 | 780 | ftp://files.rittal.ru/Info4partners/Catalog35_page_by_page/katalog_35%20780.pdf | не подлежит | РОСС DE.АВ51.H00526 | 2018-03-11 | http://www.rittal.com/imf/none/65_319/ |  |  | CP KABELDURCHFÜHRUNGS-MODUL
| 6052700 | CP Адаптер Ø130мм для ввода кабеля | S | 1 | шт. | 47.71 | 2018-02-01 |  | 0.194 | 0.19 | 0.55 |  |  |  | _A_076301 | Корпуса | Интерфейс человек/машина | CP Система несущих рычагов | CP | CP адаптер для обеспечения степени защиты IP, для подсоединения несущего рычага Ø 130 мм | EC002622 | http://www.rittal.com/ru-ru/product/show/variantdetail.action?productID=6052700 | 4028177708051 | New15 /33 | 200 | ftp://files.rittal.ru/Info4partners/Catalog35_page_by_page/katalog_35%20200.pdf | не подлежит | РОСС DE.АВ51.H00526 | 2018-03-11 | http://www.rittal.com/imf/none/65_319/ |  |  | CP Adapter für IP Schottung
| 6071600 | CP адаптер с CP-C на CP-L | S | 1 | шт. | 46.85 | 2018-02-01 |  | 0.69 | 0.6 | 1.235 |  |  |  | _A_076301 | Корпуса | Интерфейс человек/машина | CP Система несущих рычагов | CP | CP адаптер CP 120 на несущий рычаг, с изменяемой высотой, ШВГ: 400x108x400 мм | EC000882 | http://www.rittal.com/ru-ru/product/show/variantdetail.action?productID=6071600 | 4028177638716 | 159 | 198 | ftp://files.rittal.ru/Info4partners/Catalog35_page_by_page/katalog_35%20198.pdf | не подлежит | РОСС DE.АВ51.H00526 | 2018-03-11 | http://www.rittal.com/imf/none/65_319/ |  |  | CP ADAPTER VON CP-C AUF CP-L
| 6106100 | CP Напольная плита стойки малая CP 60, (ШхВхГ) 400х108х400 мм | S | 1 | шт. | 96.03 | 2018-02-01 |  | 6 | 5.5 | 21.672 | 400 | 108 | 400 | _A_076301 | Корпуса | Интерфейс человек/машина | CP Система несущих рычагов | CP | Напольная плита стойки, модульная, CP 60 малая, ШВГ 400x108x400 мм, нагрузка 18 кг, RAL 7035 | EC002534 | http://www.rittal.com/ru-ru/product/show/variantdetail.action?productID=6106100 | 4028177698413 | 164 | 202 | ftp://files.rittal.ru/Info4partners/Catalog35_page_by_page/katalog_35%20202.pdf | не подлежит | РОСС DE.АВ51.H00526 | 2018-03-11 | http://www.rittal.com/imf/none/65_319/ |  |  | Standfuß Bodenplatte CP60, klein
| 6106110 | CP Усиление корпуса CP 60 лист.сталь для корпуса не менее (ШхГ) 300х150 мм | S | 1 | шт. | 32 | 2018-02-01 |  | 0.9 | 0.8 | 1.938 | 300 |  | 150 | _A_076301 | Корпуса | Интерфейс человек/машина | CP Система несущих рычагов | CP | CP усиление корпуса жесткое, CP 60, размеры корпуса от ШГ: 300x150 мм | EC002534 | http://www.rittal.com/ru-ru/product/show/variantdetail.action?productID=6106110 | 4028177698420 | 167 | 205 | ftp://files.rittal.ru/Info4partners/Catalog35_page_by_page/katalog_35%20205.pdf | не подлежит | РОСС DE.АВ51.H00526 | 2018-03-11 | http://www.rittal.com/imf/none/65_319/ |  |  | Gehäuseverstärkung CP 60, starr
| 6106200 | CP Напольная плита стойки большая CP 60/120, (ШхВхГ) 490х100х600 мм | S | 1 | шт. | 189.17 | 2018-02-01 |  | 13.2 | 12.8 | 38.688 | 490 | 100 | 600 | _A_076301 | Корпуса | Интерфейс человек/машина | CP Система несущих рычагов | CP | Напольная плита стойки, модульная, CP 60 большая, ШВГ 490x100x600 мм, нагрузка 35 кг, RAL 7035 | EC002534 | http://www.rittal.com/ru-ru/product/show/variantdetail.action?productID=6106200 | 4028177698437 | 164 | 202 | ftp://files.rittal.ru/Info4partners/Catalog35_page_by_page/katalog_35%20202.pdf | не подлежит | РОСС DE.АВ51.H00526 | 2018-03-11 | http://www.rittal.com/imf/none/65_319/ |  |  | CP Standfuß- Bodenplatte groß, CP 60/120
| 6106300 | CP Стойка в сборе СР 60 для командной панели | S | 1 | шт. | 487.78 | 2018-02-01 | взамен арт. 6141000, 6141100 | 29 | 28 | 99.789 | 600 | 1093 | 660 | _A_076301 | Корпуса | Интерфейс человек/машина | CP Система несущих рычагов | CP | Стойка, в сборе, для командной панели, ШВГ 600x1093x660 мм, нагрузка 25 кг | EC002534 | http://www.rittal.com/ru-ru/product/show/variantdetail.action?productID=6106300 | 4028177698444 | 165/ HB34 | 203 | ftp://files.rittal.ru/Info4partners/Catalog35_page_by_page/katalog_35%20203.pdf | не подлежит | РОСС DE.АВ51.H00526 | 2018-03-11 | http://www.rittal.com/imf/none/65_319/ |  |  | Standfuß CP60 für Command Panel
| 6106400 | CP Стойка передвижная-траверса СР 60/120 | S | 1 | шт. | 411.55 | 2018-02-01 |  | 13.42 | 12.62 | 37.752 | 600 | 205 | 650 | _A_076301 | Корпуса | Интерфейс человек/машина | CP Система несущих рычагов | CP | Напольная плита стойки, модульная, CP 60 большая, ШВГ 600x205x550 мм, нагрузка 35 кг, RAL 7035 | EC002534 | http://www.rittal.com/ru-ru/product/show/variantdetail.action?productID=6106400 | 4028177698451 | 164 | 202 | ftp://files.rittal.ru/Info4partners/Catalog35_page_by_page/katalog_35%20202.pdf | не подлежит | РОСС DE.АВ51.H00526 | 2018-03-11 | http://www.rittal.com/imf/none/65_319/ |  |  | Standfuß CP60 modular
| 6106500 | CP Стойка открытая CP 60, (ШхВхГ) 400х1093х400 мм | S | 1 | шт. | 250.91 | 2018-02-01 |  | 24 | 23.8 | 214.873 | 400 | 1095 | 400 | _A_076301 | Корпуса | Интерфейс человек/машина | CP Система несущих рычагов | CP | Стойка, открытая, напольная плита, ШВГ 400x10x400 мм, нагрузка 40 кг, RAL 7035 | EC002534 | http://www.rittal.com/ru-ru/product/show/variantdetail.action?productID=6106500 | 4028177698468 | 166 | 204 | ftp://files.rittal.ru/Info4partners/Catalog35_page_by_page/katalog_35%20204.pdf | не подлежит | РОСС DE.АВ51.H00526 | 2018-03-11 | http://www.rittal.com/imf/none/65_319/ |  |  | CP Standfuss offen CP 60
| 6112500 | CP Опора малая CP 120 | S | 1 | шт. | 281.25 | 2018-02-01 |  | 38.4 | 37.2 | 326.592 | 500 | 1150 | 500 | _A_076301 | Корпуса | Интерфейс человек/машина | CP Система несущих рычагов | CP | Стойка, малая, напольная плита, ШВГ 500x12x500 мм, нагрузка 80 кг, RAL 7035 | EC002534 | http://www.rittal.com/ru-ru/product/show/variantdetail.action?productID=6112500 | 4028177698475 | 166 | 204 | ftp://files.rittal.ru/Info4partners/Catalog35_page_by_page/katalog_35%20204.pdf | не подлежит | РОСС DE.АВ51.H00526 | 2018-03-11 | http://www.rittal.com/imf/none/65_319/ |  |  | CP Standsõule klein CP 120
| 6135000 | CP Стойка для командной панели 1шт | S | 1 | шт. | 461.21 | 2018-02-01 |  | 23.6 | 22.42 | 66.82 | 360 | 995 | 500 | _A_076301 | Корпуса | Интерфейс человек/машина | CP Система несущих рычагов | CP | CP стойка, в сборе для бокового монтажа, для командной панели, ШВГ: 360x995x500 мм | EC002534 | http://www.rittal.com/ru-ru/product/show/variantdetail.action?productID=6135000 | 4028177119338 | 165 | 203 | ftp://files.rittal.ru/Info4partners/Catalog35_page_by_page/katalog_35%20203.pdf | не подлежит | РОСС DE.АВ51.H00526 | 2018-03-11 | http://www.rittal.com/imf/none/65_319/ |  |  | CP STANDFUSS F.BEDIENGEHÄUSE
| 6143310 | CP Усиление корпуса, нерж.сталь 1шт | S | 1 | шт. | 62.88 | 2018-02-01 |  | 0.86 | 0.76 | 1.453 | 300 |  | 150 | _A_076301 | Корпуса | Интерфейс человек/машина | CP Система несущих рычагов | CP | Усиление корпуса 1.4301, для CP 40, нержавеющая сталь, вкл. крепежные комплектующие для корпуса и несущего профиля плюс 2 уплотнения. | EC002535 | http://www.rittal.com/ru-ru/product/show/variantdetail.action?productID=6143310 | 4028177305748 | 167 | 205 | ftp://files.rittal.ru/Info4partners/Catalog35_page_by_page/katalog_35%20205.pdf | не подлежит | РОСС DE.АВ51.H00526 | 2018-03-11 | http://www.rittal.com/imf/none/65_319/ |  |  | CP GEHÄUSEFLANSCH, EDELSTAHL
| 6144100 | CP Панель д/CP 6141... 1шт | S | 1 | шт. | 65.77 | 2018-02-01 |  | 1.611 | 1.411 | 5.278 |  |  |  | _A_076301 | Корпуса | Интерфейс человек/машина | CP Система несущих рычагов | CP | Панель, цвет: серый, комплект поставки: вкл. комплектующие для крепления между литыми ножками спереди или сзади, описание: панель для крепления между литыми ножками спереди или сзади, надежные стойки для различных случаев применения. Они отвечают всем эр | EC002535 | http://www.rittal.com/ru-ru/product/show/variantdetail.action?productID=6144100 | 4028177205963 | 167 | 205 | ftp://files.rittal.ru/Info4partners/Catalog35_page_by_page/katalog_35%20205.pdf | не подлежит | РОСС DE.АВ51.H00526 | 2018-03-11 | http://www.rittal.com/imf/none/65_319/ |  |  | CP BLENDE F.CP 6141 XXX
| 6146100 | CP Напольная плита стойки | S | 1 | шт. | 96.31 | 2018-02-01 |  | 14.4 | 13.68 | 23.736 | 400 | 10 | 400 | _A_076301 | Корпуса | Интерфейс человек/машина | CP Система несущих рычагов | CP | Стойка модульная, напольная плита, ШВГ 400x10x400 мм, нагрузка 15 кг, RAL 7035 | EC002534 | http://www.rittal.com/ru-ru/product/show/variantdetail.action?productID=6146100 | 4028177384552 | 164 | 202 | ftp://files.rittal.ru/Info4partners/Catalog35_page_by_page/katalog_35%20202.pdf | не подлежит | РОСС DE.АВ51.H00526 | 2018-03-11 | http://www.rittal.com/imf/none/65_319/ |  |  | CP STANDFUSS-BODENPLATTE
| 6146200 | CP Несущий рычаг с изменяемой высотой | S | 1 | шт. | 86.13 | 2018-02-01 |  | 3 | 2.8 | 8.99 |  |  |  | _A_076301 | Корпуса | Интерфейс человек/машина | CP Система несущих рычагов | CP | Несущий профиль с регулировкой высоты (732x1122 мм) для стойки, модульной 6146100 | EC002534 | http://www.rittal.com/ru-ru/product/show/variantdetail.action?productID=6146200 | 4028177384569 | 164 | 202 | ftp://files.rittal.ru/Info4partners/Catalog35_page_by_page/katalog_35%20202.pdf | не подлежит | РОСС DE.АВ51.H00526 | 2018-03-11 | http://www.rittal.com/imf/none/65_319/ |  |  | CP TRAGPROFIL HÖHENVERSTELLBAR
| 6146300 | CP Регулировка наклона д/Mini, Standfuss | S | 1 | шт. | 71.99 | 2018-02-01 |  | 0.65 | 0.6 | 0.95 |  |  |  | _A_076301 | Корпуса | Интерфейс человек/машина | CP Система несущих рычагов | CP | Регулировка наклона для несущего профиля 6146200 | EC000884 | http://www.rittal.com/ru-ru/product/show/variantdetail.action?productID=6146300 | 4028177384576 | 164 | 202 | ftp://files.rittal.ru/Info4partners/Catalog35_page_by_page/katalog_35%20202.pdf | не подлежит | РОСС DE.АВ51.H00526 | 2018-03-11 | http://www.rittal.com/imf/none/65_319/ |  |  | CP NEIGUNGSVERSTELLUNG
| 6147000 | CP Напольное крепление д/стойки 4шт | S | 4 | уп. | 15.2 | 2018-02-01 |  | 0.165 | 0.155 | 0.141 |  |  |  | _A_076301 | Корпуса | Интерфейс человек/машина | CP Система несущих рычагов | CP | Крепление к полу, цвет: серый, комплект поставки: вкл. винты с потайной головкой M12., описание: пластины для крепления снизу к литым ножкам с помощью винтов с потайной головкой M12, надежные стойки для различных случаев применения. Они отвечают всем эрго | EC002535 | http://www.rittal.com/ru-ru/product/show/variantdetail.action?productID=6147000 | 4028177205987 | 167 | 205 | ftp://files.rittal.ru/Info4partners/Catalog35_page_by_page/katalog_35%20205.pdf | не подлежит | РОСС DE.АВ51.H00526 | 2018-03-11 | http://www.rittal.com/imf/none/65_319/ |  |  | CP BODENBEFESTIGUNG F.STANDFUß
| 6206025 | Несущий профиль,закрыт. 250мм.Система 60 | S | 1 | шт. | 27.27 | 2018-02-01 |  | 1.37 | 1.294 | 2.065 | 59 | 85 |  | _A_076301 | Корпуса | Интерфейс человек/машина | CP Система несущих рычагов | CP | CP несущий профиль CP 60 закрытый, L: 250 мм | EC000882 | http://www.rittal.com/ru-ru/product/show/variantdetail.action?productID=6206025 | 4028177684256 | 147 | 187 | ftp://files.rittal.ru/Info4partners/Catalog35_page_by_page/katalog_35%20187.pdf | не подлежит | РОСС DE.АВ51.H00526 | 2018-03-11 | http://www.rittal.com/imf/none/65_319/ |  |  | Tragprofil System60 geschl., 250 mm
| 6206050 | Несущий профиль,закрыт. 500мм.Система 60 | S | 1 | шт. | 39.01 | 2018-02-01 |  | 2.52 | 2.3 | 8.131 | 59 | 85 |  | _A_076301 | Корпуса | Интерфейс человек/машина | CP Система несущих рычагов | CP | CP несущий профиль CP 60 закрытый, L: 500 мм | EC000882 | http://www.rittal.com/ru-ru/product/show/variantdetail.action?productID=6206050 | 4028177684263 | 147 | 187 | ftp://files.rittal.ru/Info4partners/Catalog35_page_by_page/katalog_35%20187.pdf | не подлежит | РОСС DE.АВ51.H00526 | 2018-03-11 | http://www.rittal.com/imf/none/65_319/ |  |  | Tragprofil System60 geschl.,500 mm
| 6206100 | Несущий профиль,закрыт. 1м.Система 60 | S | 1 | шт. | 70.12 | 2018-02-01 |  | 4.9 | 4.6 | 6.489 | 59 | 85 |  | _A_076301 | Корпуса | Интерфейс человек/машина | CP Система несущих рычагов | CP | CP несущий профиль CP 60 закрытый, L: 1000 мм | EC000882 | http://www.rittal.com/ru-ru/product/show/variantdetail.action?productID=6206100 | 4028177684270 | 147 | 187 | ftp://files.rittal.ru/Info4partners/Catalog35_page_by_page/katalog_35%20187.pdf | не подлежит | РОСС DE.АВ51.H00526 | 2018-03-11 | http://www.rittal.com/imf/none/65_319/ |  |  | Tragprofil System60 geschl., 1000 mm
| 6206110 | Несущий профиль,открытый 1м. Система 60 | S | 1 | шт. | 106.49 | 2018-02-01 |  | 5.1 |  | 6.92 |  |  |  | _A_076301 | Корпуса | Интерфейс человек/машина | CP Система несущих рычагов | CP | CP несущий профиль CP 60 открытый, L: 1000 мм | EC000882 | http://www.rittal.com/ru-ru/product/show/variantdetail.action?productID=6206110 | 4028177701915 | New15 /31 | 187 | ftp://files.rittal.ru/Info4partners/Catalog35_page_by_page/katalog_35%20187.pdf | не подлежит | РОСС DE.АВ51.H00526 | 2018-03-11 | http://www.rittal.com/imf/none/65_319/ |  |  | CP Support section CP 60
| 6206200 | Несущий профиль,закрыт. 2м.Система 60 | S | 1 | шт. | 137.94 | 2018-02-01 |  | 9.55 | 9.1 | 12.789 | 59 | 85 |  | _A_076301 | Корпуса | Интерфейс человек/машина | CP Система несущих рычагов | CP | CP несущий профиль CP 60 закрытый, L: 2000 мм | EC000882 | http://www.rittal.com/ru-ru/product/show/variantdetail.action?productID=6206200 | 4028177684287 | 147 | 187 | ftp://files.rittal.ru/Info4partners/Catalog35_page_by_page/katalog_35%20187.pdf | не подлежит | РОСС DE.АВ51.H00526 | 2018-03-11 | http://www.rittal.com/imf/none/65_319/ |  |  | Tragprofil System60 geschl., 2000 mm
| 6206300 | Крепление поворотное Ø130мм.Система 60 | S | 1 | шт. | 101.21 | 2018-02-01 |  | 2.28 | 2.2 | 1.42 |  |  |  | _A_076301 | Корпуса | Интерфейс человек/машина | CP Система несущих рычагов | CP | CP cоединитель CP 60, для подсоединения несущего рычага Ø 130 мм | EC000882 | http://www.rittal.com/ru-ru/product/show/variantdetail.action?productID=6206300 | 4028177684355 | 147 | 187 | ftp://files.rittal.ru/Info4partners/Catalog35_page_by_page/katalog_35%20187.pdf | не подлежит | РОСС DE.АВ51.H00526 | 2018-03-11 | http://www.rittal.com/imf/none/65_319/ |  |  | Kupplung System60, RAL 7035
| 6206320 | Крепление жесткое Ø130мм.Система 60 | S | 1 | шт. | 50.29 | 2018-02-01 |  | 1 | 0.92 | 2.138 |  |  |  | _A_076301 | Корпуса | Интерфейс человек/машина | CP Система несущих рычагов | CP | CP крепление CP 60, для подсоединения несущего рычага Ø 130 мм | EC002625 | http://www.rittal.com/ru-ru/product/show/variantdetail.action?productID=6206320 | 4028177684362 | 147 | 187 | ftp://files.rittal.ru/Info4partners/Catalog35_page_by_page/katalog_35%20187.pdf | не подлежит | РОСС DE.АВ51.H00526 | 2018-03-11 | http://www.rittal.com/imf/none/65_319/ |  |  | Befestigung System60, RAL 7035
| 6206340 | Соединитель рычага 120х65.Система 60 | S | 1 | шт. | 98 | 2018-02-01 |  | 1.24 | 1.18 | 1.42 |  |  |  | _A_076301 | Корпуса | Интерфейс человек/машина | CP Система несущих рычагов | CP | CP соединитель CP 60, для подсоединения несущего рычага 120 x 65 мм | EC000882 | http://www.rittal.com/ru-ru/product/show/variantdetail.action?productID=6206340 | 4028177684379 | 147 | 187 | ftp://files.rittal.ru/Info4partners/Catalog35_page_by_page/katalog_35%20187.pdf | не подлежит | РОСС DE.АВ51.H00526 | 2018-03-11 | http://www.rittal.com/imf/none/65_319/ |  |  | Kupplung System60, RAL 7035
| 6206360 | Крепление рычага 120х65.Система 60 | S | 1 | шт. | 48.63 | 2018-02-01 |  | 1.08 | 1.02 | 1.913 |  |  |  | _A_076301 | Корпуса | Интерфейс человек/машина | CP Система несущих рычагов | CP | CP крепление CP 60, для подсоединения несущего рычага 120 x 65 мм | EC002625 | http://www.rittal.com/ru-ru/product/show/variantdetail.action?productID=6206360 | 4028177684386 | 147 | 187 | ftp://files.rittal.ru/Info4partners/Catalog35_page_by_page/katalog_35%20187.pdf | не подлежит | РОСС DE.АВ51.H00526 | 2018-03-11 | http://www.rittal.com/imf/none/65_319/ |  |  | Befestigung System60, RAL 7035
| 6206380 | Соединитель 90° рычага Ø130мм.Система 60 | S | 1 | шт. | 169.04 | 2018-02-01 |  | 1.9 | 1.8 | 3.574 |  |  |  | _A_076301 | Корпуса | Интерфейс человек/машина | CP Система несущих рычагов | CP | CP угловой соединитель 90° CP 60, для подсоединения несущего рычага Ø 130 мм | EC000882 | http://www.rittal.com/ru-ru/product/show/variantdetail.action?productID=6206380 | 4028177684393 | 147 | 187 | ftp://files.rittal.ru/Info4partners/Catalog35_page_by_page/katalog_35%20187.pdf | не подлежит | РОСС DE.АВ51.H00526 | 2018-03-11 | http://www.rittal.com/imf/none/65_319/ |  |  | Winkelkupplung System60, RAL 7035/7024
| 6206400 | Адаптер 10° для рычага Ø130мм.Система 60 | S | 1 | шт. | 40.08 | 2018-02-01 |  | 0.63 | 0.6 | 1.395 |  |  |  | _A_076301 | Корпуса | Интерфейс человек/машина | CP Система несущих рычагов | CP | CP адаптер наклона 10°, CP 60/120, для подсоединения несущего рычага Ø 130 мм | EC000882 | http://www.rittal.com/ru-ru/product/show/variantdetail.action?productID=6206400 | 4028177684423 | 147 | 187 | ftp://files.rittal.ru/Info4partners/Catalog35_page_by_page/katalog_35%20187.pdf | не подлежит | РОСС DE.АВ51.H00526 | 2018-03-11 | http://www.rittal.com/imf/none/65_319/ |  |  | Neigungsadapter 10° System60/120
| 6206420 | Адаптер 45° для рычага Ø130мм.Система 60 | S | 1 | шт. | 184.9 | 2018-02-01 |  | 1.44 | 1.296 | 3.713 |  |  |  | _A_076301 | Корпуса | Интерфейс человек/машина | CP Система несущих рычагов | CP | CP адаптер наклона ±45°, CP 60/120, для подсоединения несущего рычага Ø 130 мм | EC000882 | http://www.rittal.com/ru-ru/product/show/variantdetail.action?productID=6206420 | 4028177684447 | 147 | 199 | ftp://files.rittal.ru/Info4partners/Catalog35_page_by_page/katalog_35%20199.pdf | не подлежит | РОСС DE.АВ51.H00526 | 2018-03-11 | http://www.rittal.com/imf/none/65_319/ |  |  | Neigungsadapter +/- 45° System60/120
| 6206440 | Адаптер 10° для рычага 120х65.Система 60 | S | 1 | шт. | 39.01 | 2018-02-01 |  | 0.34 | 0.32 | 0.26 |  |  |  | _A_076301 | Корпуса | Интерфейс человек/машина | CP Система несущих рычагов | CP | CP адаптер наклона 10°, CP 60/120, для подсоединения несущего рычага 120 x 65 мм | EC000882 | http://www.rittal.com/ru-ru/product/show/variantdetail.action?productID=6206440 | 4028177684430 | 147 | 187 | ftp://files.rittal.ru/Info4partners/Catalog35_page_by_page/katalog_35%20187.pdf | не подлежит | РОСС DE.АВ51.H00526 | 2018-03-11 | http://www.rittal.com/imf/none/65_319/ |  |  | Neigungsadapter 10° System60/120
| 6206460 | Адаптер наклона +100°/-60° для рычага 120х65.Система 60/120 | S | 1 | шт. | 61.89 | 2018-02-01 |  | 0.943 | 0.871 | 1.839 |  |  |  | _A_076301 | Корпуса | Интерфейс человек/машина | CP Система несущих рычагов | CP | CP адаптер наклона +100°/-60°, CP 60/120, для подсоединения несущего рычага 120 x 65 мм | EC000882 | http://www.rittal.com/ru-ru/product/show/variantdetail.action?productID=6206460 | 4028177684454 | 162 | 200 | ftp://files.rittal.ru/Info4partners/Catalog35_page_by_page/katalog_35%20200.pdf | не подлежит | РОСС DE.АВ51.H00526 | 2018-03-11 | http://www.rittal.com/imf/none/65_319/ |  |  | Neigungsadapter +100°/-60° System60/120
| 6206480 | Соединительная консоль VESA 75/100 | S | 1 | шт. | 94.06 | 2018-02-01 |  | 2.75 | 2.5 | 4.208 |  |  |  | _A_076301 | Корпуса | Интерфейс человек/машина | CP Система несущих рычагов | CP | Соединительная консоль VESA 75/100, для системы несущих рычагов CP 40/60/120/180, RAL 7035 | EC002622 | http://www.rittal.com/ru-ru/product/show/variantdetail.action?productID=6206480 | 4028177693920 | 156/ HB34 | 196 | ftp://files.rittal.ru/Info4partners/Catalog35_page_by_page/katalog_35%20196.pdf | не подлежит | РОСС DE.АВ51.H00526 | 2018-03-11 | http://www.rittal.com/imf/none/65_319/ |  |  | Anschlusskonsole VESA 75/100
| 6206490 | CP Соединительная консоль 120х65мм 1шт; взамен 6508010 | S | 1 | шт. | 81.41 | 2018-02-01 |  | 0.7 | 0.622 | 1.781 |  |  |  | _A_076301 | Корпуса | Интерфейс человек/машина | CP Система несущих рычагов | CP |  |  |  | 4028177814059 |  | 196 |  | не подлежит | РОСС DE.АВ51.H00526 | 2018-03-11 | http://www.rittal.com/imf/none/65_319/ |  |  | CP Connection console
| 6206500 | Адаптер для панели Siemens Pro | S | 1 | шт. | 27.89 | 2018-02-01 |  | 0.253 | 0.2 | 0.276 |  |  |  | _A_076301 | Корпуса | Интерфейс человек/машина | CP Система несущих рычагов | CP | Адаптер для панели Siemens Pro, RAL 7035 | EC000882 | http://www.rittal.com/ru-ru/product/show/variantdetail.action?productID=6206500 | 4028177684416 | 157 | 197 | ftp://files.rittal.ru/Info4partners/Catalog35_page_by_page/katalog_35%20197.pdf | не подлежит | РОСС DE.АВ51.H00526 | 2018-03-11 | http://www.rittal.com/imf/none/65_319/ |  |  | Adapter System60 f. Siemens Pro Panel
| 6206600 | Угловой элемент 90°.Система 60 | S | 1 | шт. | 88.88 | 2018-02-01 |  | 1.47 | 1.4 | 1.853 |  |  |  | _A_076301 | Корпуса | Интерфейс человек/машина | CP Система несущих рычагов | CP | Угловой элемент 90° CP 60, RAL 7035 | EC000882 | http://www.rittal.com/ru-ru/product/show/variantdetail.action?productID=6206600 | 4028177684331 | 147 | 187 | ftp://files.rittal.ru/Info4partners/Catalog35_page_by_page/katalog_35%20187.pdf | не подлежит | РОСС DE.АВ51.H00526 | 2018-03-11 | http://www.rittal.com/imf/none/65_319/ |  |  | Winkelstück 90° System60
| 6206620 | Промежуточный шарнир.Система 60 | S | 1 | шт. | 265.37 | 2018-02-01 |  | 2.42 | 2.3 | 5.887 |  |  |  | _A_076301 | Корпуса | Интерфейс человек/машина | CP Система несущих рычагов | CP | Промежуточный шарнир CP 60, RAL 7035 | EC000882 | http://www.rittal.com/ru-ru/product/show/variantdetail.action?productID=6206620 | 4028177684348 | 147 | 187 | ftp://files.rittal.ru/Info4partners/Catalog35_page_by_page/katalog_35%20187.pdf | не подлежит | РОСС DE.АВ51.H00526 | 2018-03-11 | http://www.rittal.com/imf/none/65_319/ |  |  | Zwischengelenk System60
| 6206640 | CP Угловой адаптер 90° CP 60/CP 40, RAL 7035/7024 | S | 1 | шт. | 68.45 | 2018-02-01 |  | 1.135 | 1.041 | 2.457 |  |  |  | _A_076301 | Корпуса | Интерфейс человек/машина | CP Система несущих рычагов | CP | Угловой адаптер 90° для комбинации несущих рычагов с CP 60 на CP 40 | EC000882 | http://www.rittal.com/ru-ru/product/show/variantdetail.action?productID=6206640 | 4028177693913 | 158 | 187 | ftp://files.rittal.ru/Info4partners/Catalog35_page_by_page/katalog_35%20187.pdf | не подлежит | РОСС DE.АВ51.H00526 | 2018-03-11 | http://www.rittal.com/imf/none/65_319/ |  |  | Winkeladapter 90° CP 60 auf CP 40
| 6206650 | CP Адаптер CP 60/CP 40 | S | 1 | шт. | 63.5 | 2018-02-01 |  | 1.811 | 1.81 | 5.292 |  |  |  | _A_076301 | Корпуса | Интерфейс человек/машина | CP Система несущих рычагов | CP |  | EC000882 |  | 4028177709621 | Новинки 2016 стр. 72 | 205 | ftp://files.rittal.ru/Info4partners/Catalog35_page_by_page/katalog_35%20205.pdf | не подлежит | РОСС DE.АВ51.H00526 | 2018-03-11 | http://www.rittal.com/imf/none/65_319/ |  |  | CP Adapter CP 60 to CP 40
| 6206700 | Шарнир на крышу.Горизонт.Система 60 | S | 1 | шт. | 276.52 | 2018-02-01 |  | 2.315 | 2.2 | 4.608 |  |  |  | _A_076301 | Корпуса | Интерфейс человек/машина | CP Система несущих рычагов | CP | CP надстроечный шарнир CP 60, отвод горизонтальный | EC000882 | http://www.rittal.com/ru-ru/product/show/variantdetail.action?productID=6206700 | 4028177684294 | 147 | 187 | ftp://files.rittal.ru/Info4partners/Catalog35_page_by_page/katalog_35%20187.pdf | не подлежит | РОСС DE.АВ51.H00526 | 2018-03-11 | http://www.rittal.com/imf/none/65_319/ |  |  | Aufsatzgelenk System60, Abgang horiz.
| 6206740 | Шарнир на стену.Горизонт.Система 60 | S | 1 | шт. | 224.68 | 2018-02-01 |  | 2.9 | 2.72 | 7.301 |  |  |  | _A_076301 | Корпуса | Интерфейс человек/машина | CP Система несущих рычагов | CP | CP настенный шарнир CP 60, отвод горизонтальный | EC000882 | http://www.rittal.com/ru-ru/product/show/variantdetail.action?productID=6206740 | 4028177684300 | 147 | 187 | ftp://files.rittal.ru/Info4partners/Catalog35_page_by_page/katalog_35%20187.pdf | не подлежит | РОСС DE.АВ51.H00526 | 2018-03-11 | http://www.rittal.com/imf/none/65_319/ |  |  | Wandgelenk System60, Abgang horiz.
| 6206800 | Крепление большое. Система 60 | S | 1 | шт. | 101.21 | 2018-02-01 |  | 1.58 | 1.469 | 3.416 |  |  |  | _A_076301 | Корпуса | Интерфейс человек/машина | CP Система несущих рычагов | CP | Настенное/напольное крепление CP 60, большое, RAL 7035 | EC000882 | http://www.rittal.com/ru-ru/product/show/variantdetail.action?productID=6206800 | 4028177684324 | 147 | 187 | ftp://files.rittal.ru/Info4partners/Catalog35_page_by_page/katalog_35%20187.pdf | не подлежит | РОСС DE.АВ51.H00526 | 2018-03-11 | http://www.rittal.com/imf/none/65_319/ |  |  | Wand-/Bodenbefestigung System60, groß
| 6206820 | Крепление малое. Система 60 | S | 1 | шт. | 58.99 | 2018-02-01 |  | 0.46 | 0.36 | 1.02 |  |  |  | _A_076301 | Корпуса | Интерфейс человек/машина | CP Система несущих рычагов | CP | Настенное/напольное крепление CP 60, малое, RAL 7035 | EC000882 | http://www.rittal.com/ru-ru/product/show/variantdetail.action?productID=6206820 | 4028177684317 | 147 | 187 | ftp://files.rittal.ru/Info4partners/Catalog35_page_by_page/katalog_35%20187.pdf | не подлежит | РОСС DE.АВ51.H00526 | 2018-03-11 | http://www.rittal.com/imf/none/65_319/ |  |  | Wand-/Bodenbefestigung System60, klein
| 6206850 | CP Поворотный шарнир Ø130мм настенный | S | 1 | шт. | 212.06 | 2018-02-01 |  | 2.86 |  | 6.612 |  |  |  | _A_076301 | Корпуса | Интерфейс человек/машина | CP Система несущих рычагов | CP | Поворотный шарнир, с консолью, длина консоли 200 мм, RAL 7024/7035, нагрузочная способность 700 Н | EC002622 | http://www.rittal.com/ru-ru/product/show/variantdetail.action?productID=6206850 | 4028177707931 | New15 /32 | 201 | ftp://files.rittal.ru/Info4partners/Catalog35_page_by_page/katalog_35%20201.pdf | не подлежит | РОСС DE.АВ51.H00526 | 2018-03-11 | http://www.rittal.com/imf/none/65_319/ |  |  | CP Drehgelenk mit Ausleger für Wandanbau
| 6206870 | CP Поворотный шарнир Ø130мм напольный | S | 1 | шт. | 94.63 | 2018-02-01 |  | 1.46 | 1.36 | 0.4 |  |  |  | _A_076301 | Корпуса | Интерфейс человек/машина | CP Система несущих рычагов | CP | CP поворотный шарнир без консоли, для монтажа на конструкцию машины | EC002622 | http://www.rittal.com/ru-ru/product/show/variantdetail.action?productID=6206870 | 4028177707948 | New15 /32 | 201 | ftp://files.rittal.ru/Info4partners/Catalog35_page_by_page/katalog_35%20201.pdf | не подлежит | РОСС DE.АВ51.H00526 | 2018-03-11 | http://www.rittal.com/imf/none/65_319/ |  |  | CP Drehgelenk ohne Ausleger
| 6206900 | Монтажный элемент сигн.колонны.Система60 | S | 1 | шт. | 22.4 | 2018-02-01 |  | 0.103 | 0.06 | 1.316 |  |  |  | _A_076301 | Корпуса | Интерфейс человек/машина | CP Система несущих рычагов | CP | CP монтажный элемент, для сигнальной колонны, модульной и на светодиодах компактной, для системы несущих рычагов CP 180 | EC002625 | http://www.rittal.com/ru-ru/product/show/variantdetail.action?productID=6206900 | 4028177684409 | 720 | 841 | ftp://files.rittal.ru/Info4partners/Catalog35_page_by_page/katalog_35%20841.pdf | не подлежит | РОСС DE.АВ51.H00526 | 2018-03-11 | http://www.rittal.com/imf/none/65_319/ |  |  | Montagelement Signalsäule System60
| 6212025 | Несущий профиль,закрыт.250мм.Система 120 | S | 1 | шт. | 32.62 | 2018-02-01 |  | 2.15 | 2.04 | 4.455 | 75 | 120 |  | _A_076301 | Корпуса | Интерфейс человек/машина | CP Система несущих рычагов | CP | CP несущий профиль CP 120 закрытый, L: 250 мм | EC000882 | http://www.rittal.com/ru-ru/product/show/variantdetail.action?productID=6212025 | 4028177683921 | 151 | 191 | ftp://files.rittal.ru/Info4partners/Catalog35_page_by_page/katalog_35%20191.pdf | не подлежит | РОСС DE.АВ51.H00526 | 2018-03-11 | http://www.rittal.com/imf/none/65_319/ |  |  | Tragprofil System120 geschl., 250 mm
| 6212050 | Несущий профиль,закрыт.500мм.Система 120 | S | 1 | шт. | 47.87 | 2018-02-01 |  | 4.2 | 4 | 8.568 | 75 | 120 |  | _A_076301 | Корпуса | Интерфейс человек/машина | CP Система несущих рычагов | CP | CP несущий профиль CP 120 закрытый, L: 500 мм | EC000882 | http://www.rittal.com/ru-ru/product/show/variantdetail.action?productID=6212050 | 4028177683938 | 151 | 191 | ftp://files.rittal.ru/Info4partners/Catalog35_page_by_page/katalog_35%20191.pdf | не подлежит | РОСС DE.АВ51.H00526 | 2018-03-11 | http://www.rittal.com/imf/none/65_319/ |  |  | Tragprofil System120 geschl., 500 mm
| 6212100 | Несущий профиль, закрыт. 1м.Система 120 | S | 1 | шт. | 84.44 | 2018-02-01 |  | 8.1 | 7.5 | 14.734 | 75 | 120 |  | _A_076301 | Корпуса | Интерфейс человек/машина | CP Система несущих рычагов | CP | CP несущий профиль CP 120 закрытый, L: 1000 мм | EC000882 | http://www.rittal.com/ru-ru/product/show/variantdetail.action?productID=6212100 | 4028177683945 | 151 | 191 | ftp://files.rittal.ru/Info4partners/Catalog35_page_by_page/katalog_35%20191.pdf | не подлежит | РОСС DE.АВ51.H00526 | 2018-03-11 | http://www.rittal.com/imf/none/65_319/ |  |  | Tragprofil System120 geschl., 1000 mm
| 6212110 | Несущий профиль,открытый 1м.Система 120 | S | 1 | шт. | 92.54 | 2018-02-01 |  | 9.55 | 9.3 | 15.741 | 75 | 120 |  | _A_076301 | Корпуса | Интерфейс человек/машина | CP Система несущих рычагов | CP | CP несущий профиль CP 120 открытый, L: 1000 мм | EC000882 | http://www.rittal.com/ru-ru/product/show/variantdetail.action?productID=6212110 | 4028177683976 | 151 | 191 | ftp://files.rittal.ru/Info4partners/Catalog35_page_by_page/katalog_35%20191.pdf | не подлежит | РОСС DE.АВ51.H00526 | 2018-03-11 | http://www.rittal.com/imf/none/65_319/ |  |  | Tragprofil System120 offen, 1000 mm
| 6212150 | Несущий профиль,открыт.500мм.Система 120 | S | 1 | шт. | 52.59 | 2018-02-01 |  | 4.85 | 4.7 | 27.225 | 75 | 120 |  | _A_076301 | Корпуса | Интерфейс человек/машина | CP Система несущих рычагов | CP | CP несущий профиль CP 120 открытый, L: 500 мм | EC000882 | http://www.rittal.com/ru-ru/product/show/variantdetail.action?productID=6212150 | 4028177683969 | 151 | 191 | ftp://files.rittal.ru/Info4partners/Catalog35_page_by_page/katalog_35%20191.pdf | не подлежит | РОСС DE.АВ51.H00526 | 2018-03-11 | http://www.rittal.com/imf/none/65_319/ |  |  | Tragprofil System120 offen, 500 mm
| 6212200 | Несущий профиль, закрыт. 2м. Система 120 | S | 1 | шт. | 165.69 | 2018-02-01 |  | 16 | 15 | 29.912 | 75 | 120 |  | _A_076301 | Корпуса | Интерфейс человек/машина | CP Система несущих рычагов | CP | CP несущий профиль CP 120 закрытый, L: 2000 мм | EC000882 | http://www.rittal.com/ru-ru/product/show/variantdetail.action?productID=6212200 | 4028177683952 | 151 | 191 | ftp://files.rittal.ru/Info4partners/Catalog35_page_by_page/katalog_35%20191.pdf | не подлежит | РОСС DE.АВ51.H00526 | 2018-03-11 | http://www.rittal.com/imf/none/65_319/ |  |  | Tragprofil System120 geschl., 2000 mm
| 6212210 | Несущий профиль,открытый 2м.Система 120 | S | 1 | шт. | 178.49 | 2018-02-01 |  | 18.85 | 17.85 | 31.671 | 75 | 120 |  | _A_076301 | Корпуса | Интерфейс человек/машина | CP Система несущих рычагов | CP | CP несущий профиль CP 120 открытый, L: 2000 мм | EC000882 | http://www.rittal.com/ru-ru/product/show/variantdetail.action?productID=6212210 | 4028177683983 | 151 | 191 | ftp://files.rittal.ru/Info4partners/Catalog35_page_by_page/katalog_35%20191.pdf | не подлежит | РОСС DE.АВ51.H00526 | 2018-03-11 | http://www.rittal.com/imf/none/65_319/ |  |  | Tragprofil System120 offen, 2000 mm
| 6212220 | CP Усиливающие элементы СР 60/120 4шт | S | 4 | уп. | 47.71 | 2018-02-01 |  | 0.52 | 0.163 | 0.033 |  |  |  | _A_076301 | Корпуса | Интерфейс человек/машина | CP Система несущих рычагов | CP | CP усиливающие элементы, для несущих профилей CP 60/120 открытых | EC000882 | http://www.rittal.com/ru-ru/product/show/variantdetail.action?productID=6212220 | 4028177701922 | New15 /31 | 201 | ftp://files.rittal.ru/Info4partners/Catalog35_page_by_page/katalog_35%20201.pdf | не подлежит | РОСС DE.АВ51.H00526 | 2018-03-11 | http://www.rittal.com/imf/none/65_319/ |  |  | CP Spannelement
| 6212300 | Крепление поворотное Ø130мм.Система 120 | S | 1 | шт. | 121.18 | 2018-02-01 |  | 1.982 | 1.913 | 1.958 |  |  |  | _A_076301 | Корпуса | Интерфейс человек/машина | CP Система несущих рычагов | CP | CP cоединитель CP 120, для подсоединения несущего рычага Ø 130 мм, RAL 7035 | EC000882 | http://www.rittal.com/ru-ru/product/show/variantdetail.action?productID=6212300 | 4028177684188 | 151 | 191 | ftp://files.rittal.ru/Info4partners/Catalog35_page_by_page/katalog_35%20191.pdf | не подлежит | РОСС DE.АВ51.H00526 | 2018-03-11 | http://www.rittal.com/imf/none/65_319/ |  |  | Kupplung System120, RAL 7035
| 6212320 | Крепление жесткое Ø130мм.Система120 | S | 1 | шт. | 60.68 | 2018-02-01 |  | 0.904 | 0.837 | 1.631 |  |  |  | _A_076301 | Корпуса | Интерфейс человек/машина | CP Система несущих рычагов | CP | CP крепление CP 120, для подсоединения несущего рычага Ø 130 мм | EC002625 | http://www.rittal.com/ru-ru/product/show/variantdetail.action?productID=6212320 | 4028177684195 | 151 | 191 | ftp://files.rittal.ru/Info4partners/Catalog35_page_by_page/katalog_35%20191.pdf | не подлежит | РОСС DE.АВ51.H00526 | 2018-03-11 | http://www.rittal.com/imf/none/65_319/ |  |  | Befestigung System120, RAL 7035
| 6212380 | Соединитель 90° рычага Ø130мм.Система120 | S | 1 | шт. | 202.43 | 2018-02-01 |  | 2.3 | 2.1 | 6.12 |  |  |  | _A_076301 | Корпуса | Интерфейс человек/машина | CP Система несущих рычагов | CP | CP угловой соединитель 90° CP 120, для подсоединения несущего рычага Ø 130 мм | EC000882 | http://www.rittal.com/ru-ru/product/show/variantdetail.action?productID=6212380 | 4028177684201 | 151 | 191 | ftp://files.rittal.ru/Info4partners/Catalog35_page_by_page/katalog_35%20191.pdf | не подлежит | РОСС DE.АВ51.H00526 | 2018-03-11 | http://www.rittal.com/imf/none/65_319/ |  |  | Winkelkupplung System120, RAL 7035/7024
| 6212500 | Адаптер с Ø130мм на 120х65мм | S | 1 | шт. | 39.79 | 2018-02-01 |  | 0.561 | 0.494 | 1.472 |  | 40 |  | _A_076301 | Корпуса | Интерфейс человек/машина | CP Система несущих рычагов | CP | Адаптер CP 120/60 с подсоединения несущего рычага Ø 130 мм на 120x65 мм, высота 40 мм, RAL 7035 | EC000882 | http://www.rittal.com/ru-ru/product/show/variantdetail.action?productID=6212500 | 4028177684218 | 151 | 191 | ftp://files.rittal.ru/Info4partners/Catalog35_page_by_page/katalog_35%20191.pdf | не подлежит | РОСС DE.АВ51.H00526 | 2018-03-11 | http://www.rittal.com/imf/none/65_319/ |  |  | Adapter System120/60, RAL 7035
| 6212520 | Адаптер с Ø180мм на Ø130мм | S | 1 | шт. | 46.18 | 2018-02-01 |  | 0.59 | 0.5 | 0.891 |  | 20 |  | _A_076301 | Корпуса | Интерфейс человек/машина | CP Система несущих рычагов | CP | Адаптер CP 120/60 с подсоединения несущего рычага Ø 180 мм на Ø 130 мм, высота 20 мм, RAL 7035 | EC000882 | http://www.rittal.com/ru-ru/product/show/variantdetail.action?productID=6212520 | 4028177684225 | 157 | 195 | ftp://files.rittal.ru/Info4partners/Catalog35_page_by_page/katalog_35%20195.pdf | не подлежит | РОСС DE.АВ51.H00526 | 2018-03-11 | http://www.rittal.com/imf/none/65_319/ |  |  | Adapter System120/60, RAL 7035
| 6212540 | Пластины подключения | S | 1 | шт. | 72.43 | 2018-02-01 |  | 1.4 | 1.3 | 1.575 |  |  |  | _A_076301 | Корпуса | Интерфейс человек/машина | CP Система несущих рычагов | CP | CP соединительные пластины, с усиливающей пластиной CP 120/60, для подсоединения несущего рычага Ø 130 мм | EC000882 | http://www.rittal.com/ru-ru/product/show/variantdetail.action?productID=6212540 | 4028177684232 | 158 | 197 | ftp://files.rittal.ru/Info4partners/Catalog35_page_by_page/katalog_35%20197.pdf | не подлежит | РОСС DE.АВ51.H00526 | 2018-03-11 | http://www.rittal.com/imf/none/65_319/ |  |  | Anschlussplatte System120/60, RAL 7035
| 6212600 | Угловой элемент 90° для сист.рычагов 120 | S | 1 | шт. | 106.11 | 2018-02-01 |  | 1.32 | 1.2 | 3.978 |  |  |  | _A_076301 | Корпуса | Интерфейс человек/машина | CP Система несущих рычагов | CP | Угловой элемент 90° CP 120, RAL 7035 | EC000882 | http://www.rittal.com/ru-ru/product/show/variantdetail.action?productID=6212600 | 4028177684157 | 151 | 191 | ftp://files.rittal.ru/Info4partners/Catalog35_page_by_page/katalog_35%20191.pdf | не подлежит | РОСС DE.АВ51.H00526 | 2018-03-11 | http://www.rittal.com/imf/none/65_319/ |  |  | Angle piece 90° system120
| 6212620 | Промежуточный шарнир.Система 120 | S | 1 | шт. | 318.74 | 2018-02-01 |  | 5.04 | 4.788 | 13.911 |  |  |  | _A_076301 | Корпуса | Интерфейс человек/машина | CP Система несущих рычагов | CP | Промежуточный шарнир CP 120, RAL 7035 | EC000882 | http://www.rittal.com/ru-ru/product/show/variantdetail.action?productID=6212620 | 4028177684164 | 151 | 191 | ftp://files.rittal.ru/Info4partners/Catalog35_page_by_page/katalog_35%20191.pdf | не подлежит | РОСС DE.АВ51.H00526 | 2018-03-11 | http://www.rittal.com/imf/none/65_319/ |  |  | Zwischengelenk System120
| 6212640 | Адаптер рычагов.Система 120/60 | S | 1 | шт. | 46.94 | 2018-02-01 |  | 0.76 | 0.7 | 1.347 |  |  |  | _A_076301 | Корпуса | Интерфейс человек/машина | CP Система несущих рычагов | CP | CP адаптер, для комбинации несущих рычагов CP 120/60 | EC000882 | http://www.rittal.com/ru-ru/product/show/variantdetail.action?productID=6212640 | 4028177684171 | 159 | 191 | ftp://files.rittal.ru/Info4partners/Catalog35_page_by_page/katalog_35%20191.pdf | не подлежит | РОСС DE.АВ51.H00526 | 2018-03-11 | http://www.rittal.com/imf/none/65_319/ |  |  | Adapter f. Tragarm Kombi. System120/60
| 6212680 | Промежуточный шарнир. Система 120 | S | 1 | шт. | 317.62 | 2018-02-01 |  | 7.06 | 7 | 8.994 |  |  |  | _A_076301 | Корпуса | Интерфейс человек/машина | CP Система несущих рычагов | CP | CP поворотный шарнир CP 120, без смещения по высоте | EC000882 | http://www.rittal.com/ru-ru/product/show/variantdetail.action?productID=6212680 | 4028177705623 | New15 /31 | 191 | ftp://files.rittal.ru/Info4partners/Catalog35_page_by_page/katalog_35%20191.pdf | не подлежит | РОСС DE.АВ51.H00526 | 2018-03-11 | http://www.rittal.com/imf/none/65_319/ |  |  | Zwischengelenk CP 120 ohne Höhenversatz
| 6212700 | Шарнир на крышу. Горизонт.Система 120 | S | 1 | шт. | 332.3 | 2018-02-01 |  | 5.24 | 5.1 | 12.584 |  |  |  | _A_076301 | Корпуса | Интерфейс человек/машина | CP Система несущих рычагов | CP | CP надстроечный шарнир CP 120, отвод горизонтальный | EC000882 | http://www.rittal.com/ru-ru/product/show/variantdetail.action?productID=6212700 | 4028177683990 | 151 | 191 | ftp://files.rittal.ru/Info4partners/Catalog35_page_by_page/katalog_35%20191.pdf | не подлежит | РОСС DE.АВ51.H00526 | 2018-03-11 | http://www.rittal.com/imf/none/65_319/ |  |  | Aufsatzgelenk System120, Abgang horiz.
| 6212720 | Надстроечный шарнир системы рычагов 120 | S | 1 | шт. | 332.3 | 2018-02-01 |  | 4.8 | 4.62 | 7.26 |  |  |  | _A_076301 | Корпуса | Интерфейс человек/машина | CP Система несущих рычагов | CP | CP надстроечный шарнир CP 120, отвод вертикальный | EC000882 | http://www.rittal.com/ru-ru/product/show/variantdetail.action?productID=6212720 | 4028177684003 | 151 | 191 | ftp://files.rittal.ru/Info4partners/Catalog35_page_by_page/katalog_35%20191.pdf | не подлежит | РОСС DE.АВ51.H00526 | 2018-03-11 | http://www.rittal.com/imf/none/65_319/ |  |  | Top-mounted joint system120, vert.outlet
| 6212740 | Шарнир на стену. Горизонт.Система 120 | S | 1 | шт. | 270.1 | 2018-02-01 |  | 6 | 5.7 | 18.791 |  |  |  | _A_076301 | Корпуса | Интерфейс человек/машина | CP Система несущих рычагов | CP | CP настенный шарнир CP 120, отвод горизонтальный | EC000882 | http://www.rittal.com/ru-ru/product/show/variantdetail.action?productID=6212740 | 4028177684119 | 151 | 191 | ftp://files.rittal.ru/Info4partners/Catalog35_page_by_page/katalog_35%20191.pdf | не подлежит | РОСС DE.АВ51.H00526 | 2018-03-11 | http://www.rittal.com/imf/none/65_319/ |  |  | Wandgelenk System120, Abgang horiz.
| 6212760 | Шарнир на стену.Вертикальн.Система 120 | S | 1 | шт. | 270.1 | 2018-02-01 |  | 5.72 | 5.34 | 14.476 |  |  |  | _A_076301 | Корпуса | Интерфейс человек/машина | CP Система несущих рычагов | CP | CP настенный шарнир CP 120, отвод вертикальный | EC000882 | http://www.rittal.com/ru-ru/product/show/variantdetail.action?productID=6212760 | 4028177684126 | 151 | 191 | ftp://files.rittal.ru/Info4partners/Catalog35_page_by_page/katalog_35%20191.pdf | не подлежит | РОСС DE.АВ51.H00526 | 2018-03-11 | http://www.rittal.com/imf/none/65_319/ |  |  | Wandgelenk System120, Abgang vertikal
| 6212780 | Шарнир на стену горизонт. Система 120 | S | 1 | шт. | 269.16 | 2018-02-01 |  | 8.3 | 8.1 | 12.144 |  |  |  | _A_076301 | Корпуса | Интерфейс человек/машина | CP Система несущих рычагов | CP | CP настенный шарнир CP 120, отвод горизонтальный, без смещения по высоте | EC000882 | http://www.rittal.com/ru-ru/product/show/variantdetail.action?productID=6212780 | 4028177705616 | New15 /32 | 191 | ftp://files.rittal.ru/Info4partners/Catalog35_page_by_page/katalog_35%20191.pdf | не подлежит | РОСС DE.АВ51.H00526 | 2018-03-11 | http://www.rittal.com/imf/none/65_319/ |  |  | CP Wandgelenk CP 120
| 6212800 | Крепление большое. Система 120 | S | 1 | шт. | 117.05 | 2018-02-01 |  | 3 | 2.9 | 6.372 |  |  |  | _A_076301 | Корпуса | Интерфейс человек/машина | CP Система несущих рычагов | CP | Настенное/напольное крепление CP 120, большое, RAL 7035 | EC000882 | http://www.rittal.com/ru-ru/product/show/variantdetail.action?productID=6212800 | 4028177684140 | 151 | 191 | ftp://files.rittal.ru/Info4partners/Catalog35_page_by_page/katalog_35%20191.pdf | не подлежит | РОСС DE.АВ51.H00526 | 2018-03-11 | http://www.rittal.com/imf/none/65_319/ |  |  | Wand-/Bodenbefestigung System120, groß
| 6212820 | Крепление малое. Система 120 | S | 1 | шт. | 70.87 | 2018-02-01 |  | 0.649 | 0.585 | 1.691 |  |  |  | _A_076301 | Корпуса | Интерфейс человек/машина | CP Система несущих рычагов | CP | Настенное/напольное крепление CP 120, малое, RAL 7035 | EC000882 | http://www.rittal.com/ru-ru/product/show/variantdetail.action?productID=6212820 | 4028177684133 | 151 | 191 | ftp://files.rittal.ru/Info4partners/Catalog35_page_by_page/katalog_35%20191.pdf | не подлежит | РОСС DE.АВ51.H00526 | 2018-03-11 | http://www.rittal.com/imf/none/65_319/ |  |  | Wand-/Bodenbefestigung System120, klein
| 6212900 | Монт. элем. сигн.колонны.Система120/180 | S | 1 | шт. | 27.13 | 2018-02-01 |  | 0.108 | 0.067 | 1.316 |  |  |  | _A_076301 | Корпуса | Интерфейс человек/машина | CP Система несущих рычагов | CP | CP монтажный элемент, для сигнальной колонны, модульной и на светодиодах компактной, для системы несущих рычагов CP 120/180 | EC002625 | http://www.rittal.com/ru-ru/product/show/variantdetail.action?productID=6212900 | 4028177684249 | 720 | 841 | ftp://files.rittal.ru/Info4partners/Catalog35_page_by_page/katalog_35%20841.pdf | не подлежит | РОСС DE.АВ51.H00526 | 2018-03-11 | http://www.rittal.com/imf/none/65_319/ |  |  | Montagelement Signalsäule System120/180
| 6218050 | Несущий профиль,закрыт.500мм.Система 180 | S | 1 | шт. | 83.68 | 2018-02-01 |  | 5.4 | 5.25 | 12.348 | 90 | 160 |  | _A_076301 | Корпуса | Интерфейс человек/машина | CP Система несущих рычагов | CP | CP несущий профиль CP 180 закрытый, L: 500 мм | EC000882 | http://www.rittal.com/ru-ru/product/show/variantdetail.action?productID=6218050 | 4028177683716 | 155 | 195 | ftp://files.rittal.ru/Info4partners/Catalog35_page_by_page/katalog_35%20195.pdf | не подлежит | РОСС DE.АВ51.H00526 | 2018-03-11 | http://www.rittal.com/imf/none/65_319/ |  |  | Tragprofil System180 geschl., 500 mm
| 6218100 | Несущий профиль, закрыт. 1м.Система 180 | S | 1 | шт. | 151.52 | 2018-02-01 |  | 10.6 | 10.1 | 8.131 | 90 | 160 |  | _A_076301 | Корпуса | Интерфейс человек/машина | CP Система несущих рычагов | CP | CP несущий профиль CP 180 закрытый, L: 1000 мм | EC000882 | http://www.rittal.com/ru-ru/product/show/variantdetail.action?productID=6218100 | 4028177683815 | 155 | 195 | ftp://files.rittal.ru/Info4partners/Catalog35_page_by_page/katalog_35%20195.pdf | не подлежит | РОСС DE.АВ51.H00526 | 2018-03-11 | http://www.rittal.com/imf/none/65_319/ |  |  | Tragprofil System180 geschl., 1000 mm
| 6218110 | Несущий профиль,открыт. 1м.Система 180 | S | 1 | шт. | 189.64 | 2018-02-01 |  | 10.9 | 10.5 | 19.01 | 90 | 160 |  | _A_076301 | Корпуса | Интерфейс человек/машина | CP Система несущих рычагов | CP | CP несущий профиль CP 180 открытый, L: 1000 мм | EC000882 | http://www.rittal.com/ru-ru/product/show/variantdetail.action?productID=6218110 | 4028177683846 | 155 | 195 | ftp://files.rittal.ru/Info4partners/Catalog35_page_by_page/katalog_35%20195.pdf | не подлежит | РОСС DE.АВ51.H00526 | 2018-03-11 | http://www.rittal.com/imf/none/65_319/ |  |  | Tragprofil System180 offen, 1000 mm
| 6218150 | Несущий профиль,открыт.500мм.Система 180 | S | 1 | шт. | 101.97 | 2018-02-01 |  | 5.8 | 5.5 | 13.235 | 90 | 160 |  | _A_076301 | Корпуса | Интерфейс человек/машина | CP Система несущих рычагов | CP | CP несущий профиль CP 180 открытый, L: 500 мм | EC000882 | http://www.rittal.com/ru-ru/product/show/variantdetail.action?productID=6218150 | 4028177683839 | 155 | 195 | ftp://files.rittal.ru/Info4partners/Catalog35_page_by_page/katalog_35%20195.pdf | не подлежит | РОСС DE.АВ51.H00526 | 2018-03-11 | http://www.rittal.com/imf/none/65_319/ |  |  | Tragprofil System180 offen, 500 mm
| 6218200 | Несущий профиль, закрыт. 2м.Система 180 | S | 1 | шт. | 294.81 | 2018-02-01 |  | 21.05 | 20.5 | 47.273 | 90 | 160 |  | _A_076301 | Корпуса | Интерфейс человек/машина | CP Система несущих рычагов | CP | CP несущий профиль CP 180 закрытый, L: 2000 мм | EC000882 | http://www.rittal.com/ru-ru/product/show/variantdetail.action?productID=6218200 | 4028177683822 | 155 | 195 | ftp://files.rittal.ru/Info4partners/Catalog35_page_by_page/katalog_35%20195.pdf | не подлежит | РОСС DE.АВ51.H00526 | 2018-03-11 | http://www.rittal.com/imf/none/65_319/ |  |  | Tragprofil System180 geschl., 2000 mm
| 6218210 | Несущий профиль,открыт. 2м.Система 180 | S | 1 | шт. | 366.58 | 2018-02-01 |  | 23 | 12.4 | 47.586 | 90 | 160 |  | _A_076301 | Корпуса | Интерфейс человек/машина | CP Система несущих рычагов | CP | CP несущий профиль CP 180 открытый, L: 2000 мм | EC000882 | http://www.rittal.com/ru-ru/product/show/variantdetail.action?productID=6218210 | 4028177683853 | 155 | 195 | ftp://files.rittal.ru/Info4partners/Catalog35_page_by_page/katalog_35%20195.pdf | не подлежит | РОСС DE.АВ51.H00526 | 2018-03-11 | http://www.rittal.com/imf/none/65_319/ |  |  | Tragprofil System180 offen, 2000 mm
| 6218300 | Крепление поворотное Ø130мм.Система 180 | S | 1 | шт. | 151 | 2018-02-01 |  | 4.02 |  | 3.423 |  |  |  | _A_076301 | Корпуса | Интерфейс человек/машина | CP Система несущих рычагов | CP | CP cоединитель CP 180, для подсоединения несущего рычага Ø 130 мм | EC000882 | http://www.rittal.com/ru-ru/product/show/variantdetail.action?productID=6218300 | 4028177707115 | Новинки 2015 /32 | 195 | ftp://files.rittal.ru/Info4partners/Catalog35_page_by_page/katalog_35%20195.pdf | не подлежит | РОСС DE.АВ51.H00526 | 2018-03-11 | http://www.rittal.com/imf/none/65_319/ |  |  | Coupling CP 180
| 6218600 | Угловой элемент 90°.Система 180 | S | 1 | шт. | 188.86 | 2018-02-01 |  | 3.36 | 3.14 | 9.477 |  |  |  | _A_076301 | Корпуса | Интерфейс человек/машина | CP Система несущих рычагов | CP | Угловой элемент 90° CP 180, RAL 7035 | EC000882 | http://www.rittal.com/ru-ru/product/show/variantdetail.action?productID=6218600 | 4028177683891 | 155 | 195 | ftp://files.rittal.ru/Info4partners/Catalog35_page_by_page/katalog_35%20195.pdf | не подлежит | РОСС DE.АВ51.H00526 | 2018-03-11 | http://www.rittal.com/imf/none/65_319/ |  |  | Winkelstück 90° System180
| 6218620 | Промежуточный шарнир.Система 180 | S | 1 | шт. | 445.11 | 2018-02-01 |  | 11.1 | 10.9 | 12.217 |  |  |  | _A_076301 | Корпуса | Интерфейс человек/машина | CP Система несущих рычагов | CP | Промежуточный шарнир CP 180, RAL 7035 | EC000882 | http://www.rittal.com/ru-ru/product/show/variantdetail.action?productID=6218620 | 4028177683907 | 155 | 195 | ftp://files.rittal.ru/Info4partners/Catalog35_page_by_page/katalog_35%20195.pdf | не подлежит | РОСС DE.АВ51.H00526 | 2018-03-11 | http://www.rittal.com/imf/none/65_319/ |  |  | Zwischengelenk System180
| 6218640 | Адаптер рычагов.Система 180/120 | S | 1 | шт. | 62.97 | 2018-02-01 |  | 1.53 | 1.4 | 3.12 |  |  |  | _A_076301 | Корпуса | Интерфейс человек/машина | CP Система несущих рычагов | CP | CP адаптер, для комбинации несущих рычагов CP 180/120 | EC000882 | http://www.rittal.com/ru-ru/product/show/variantdetail.action?productID=6218640 | 4028177683914 | 159 | 195 | ftp://files.rittal.ru/Info4partners/Catalog35_page_by_page/katalog_35%20195.pdf | не подлежит | РОСС DE.АВ51.H00526 | 2018-03-11 | http://www.rittal.com/imf/none/65_319/ |  |  | Adapter f. Tragarm Kombi. System180/120
| 6218700 | Шарнир на крышу. Горизонт.Система 180 | S | 1 | шт. | 586.08 | 2018-02-01 |  | 18.84 | 18.54 | 22.275 |  |  |  | _A_076301 | Корпуса | Интерфейс человек/машина | CP Система несущих рычагов | CP | CP надстроечный шарнир CP 180, отвод горизонтальный | EC000882 | http://www.rittal.com/ru-ru/product/show/variantdetail.action?productID=6218700 | 4028177683860 | 155 | 195 | ftp://files.rittal.ru/Info4partners/Catalog35_page_by_page/katalog_35%20195.pdf | не подлежит | РОСС DE.АВ51.H00526 | 2018-03-11 | http://www.rittal.com/imf/none/65_319/ |  |  | Aufsatzgelenk System180, Abgang horiz.
| 6218740 | Шарнир на стену. Горизонт.Система 180 | S | 1 | шт. | 379.39 | 2018-02-01 |  | 13.8 | 13.4 | 15.119 |  |  |  | _A_076301 | Корпуса | Интерфейс человек/машина | CP Система несущих рычагов | CP | CP настенный шарнир CP 180, отвод горизонтальный | EC000882 | http://www.rittal.com/ru-ru/product/show/variantdetail.action?productID=6218740 | 4028177683877 | 155 | 195 | ftp://files.rittal.ru/Info4partners/Catalog35_page_by_page/katalog_35%20195.pdf | не подлежит | РОСС DE.АВ51.H00526 | 2018-03-11 | http://www.rittal.com/imf/none/65_319/ |  |  | Wandgelenk System180, Abgang horiz.
| 6218820 | Крепление малое. Система 180 | S | 1 | шт. | 151.52 | 2018-02-01 |  | 5.5 | 5.3 | 4.93 |  |  |  | _A_076301 | Корпуса | Интерфейс человек/машина | CP Система несущих рычагов | CP | Настенное/напольное крепление CP 180, малое, RAL 7035 | EC000882 | http://www.rittal.com/ru-ru/product/show/variantdetail.action?productID=6218820 | 4028177683884 | 155 | 195 | ftp://files.rittal.ru/Info4partners/Catalog35_page_by_page/katalog_35%20195.pdf | не подлежит | РОСС DE.АВ51.H00526 | 2018-03-11 | http://www.rittal.com/imf/none/65_319/ |  |  | Wand-/Bodenbefestigung System180, klein
| 6501000 | CP 40 Несущий профиль 500мм, RAL 7035 | S | 1 | шт. | 28.5 | 2018-02-01 |  | 2.26 | 2.1 | 2.289 |  |  |  | _A_076301 | Корпуса | Интерфейс человек/машина | CP Система несущих рычагов | CP | CP несущий профиль CP 40 закрытый, L: 500 мм, сталь, RAL 7035 | EC000882 | http://www.rittal.com/ru-ru/product/show/variantdetail.action?productID=6501000 | 4028177262867 | 139 | 179 | ftp://files.rittal.ru/Info4partners/Catalog35_page_by_page/katalog_35%20179.pdf | не подлежит | РОСС DE.АВ51.H00526 | 2018-03-11 | http://www.rittal.com/imf/none/65_319/ |  |  | CP-S TRAGPROFIL 500MM, RAL 7035
| 6501020 | CP 40 Несущий профиль 1000мм, RAL 7035 | S | 1 | шт. | 47.4 | 2018-02-01 |  | 4.2 | 4 | 4.173 |  |  |  | _A_076301 | Корпуса | Интерфейс человек/машина | CP Система несущих рычагов | CP | CP несущий профиль CP 40 закрытый, L: 1000 мм, сталь, RAL 7035 | EC000882 | http://www.rittal.com/ru-ru/product/show/variantdetail.action?productID=6501020 | 4028177262881 | 139 | 179 | ftp://files.rittal.ru/Info4partners/Catalog35_page_by_page/katalog_35%20179.pdf | не подлежит | РОСС DE.АВ51.H00526 | 2018-03-11 | http://www.rittal.com/imf/none/65_319/ |  |  | CP-S TRAGPROFIL 1000MM, RAL 7035
| 6501050 | CP 40 Соединитель для корпуса 90х71мм поворотный RAL7024 1шт | S | 1 | шт. | 76.3 | 2018-02-01 |  | 1.38 | 1.18 | 0.675 |  |  |  | _A_076301 | Корпуса | Интерфейс человек/машина | CP Система несущих рычагов | CP | CP соединитель CP 40, для подсоединения несущего рычага 90 x 71 мм, сталь | EC000882 | http://www.rittal.com/ru-ru/product/show/variantdetail.action?productID=6501050 | 4028177262911 | 139 | 179 | ftp://files.rittal.ru/Info4partners/Catalog35_page_by_page/katalog_35%20179.pdf | не подлежит | РОСС DE.АВ51.H00526 | 2018-03-11 | http://www.rittal.com/imf/none/65_319/ |  |  | CP-S GEHÄUSE-KUPPLUNG
| 6501070 | CP 40 Крепление 90х71мм RAL7024 1шт | S | 1 | шт. | 41.62 | 2018-02-01 |  | 0.96 | 0.86 | 0.525 |  |  |  | _A_076301 | Корпуса | Интерфейс человек/машина | CP Система несущих рычагов | CP | CP крепление CP 40, для подсоединения несущего рычага 90 x 71 мм, сталь | EC000882 | http://www.rittal.com/ru-ru/product/show/variantdetail.action?productID=6501070 | 4028177262935 | 139 | 179 | ftp://files.rittal.ru/Info4partners/Catalog35_page_by_page/katalog_35%20179.pdf | не подлежит | РОСС DE.АВ51.H00526 | 2018-03-11 | http://www.rittal.com/imf/none/65_319/ |  |  | CP-S GEHÄUSE- UND RÜCKSEITIGE
| 6501110 | CP 40 Настенное/напольное крепление RAL7024 1шт | S | 1 | шт. | 47.23 | 2018-02-01 |  | 0.66 | 0.66 | 1.35 |  |  |  | _A_076301 | Корпуса | Интерфейс человек/машина | CP Система несущих рычагов | CP | CP настенное/напольное крепление CP 40, для подсоединения несущего рычага 90 x 71 мм, сталь | EC000882 | http://www.rittal.com/ru-ru/product/show/variantdetail.action?productID=6501110 | 4028177263314 | 139 | 179 | ftp://files.rittal.ru/Info4partners/Catalog35_page_by_page/katalog_35%20179.pdf | не подлежит | РОСС DE.АВ51.H00526 | 2018-03-11 | http://www.rittal.com/imf/none/65_319/ |  |  | CP-S WAND/BODENBEFESTIGUNG
| 6501120 | CP 40 Угловой соединитель 90° 90х71мм поворотный RAL7024 1шт | S | 1 | шт. | 136.45 | 2018-02-01 |  | 1.58 | 1.579 | 1.985 |  |  |  | _A_076301 | Корпуса | Интерфейс человек/машина | CP Система несущих рычагов | CP | CP угловой соединитель 90°, CP 40, для подсоединения несущего рычага 90 x 71 мм, сталь | EC000882 | http://www.rittal.com/ru-ru/product/show/variantdetail.action?productID=6501120 | 4028177436046 | 139 | 179 | ftp://files.rittal.ru/Info4partners/Catalog35_page_by_page/katalog_35%20179.pdf | не подлежит | РОСС DE.АВ51.H00526 | 2018-03-11 | http://www.rittal.com/imf/none/65_319/ |  |  | CP-S WINKELKUPPLUNG 90°
| 6501130 | CP 40 Соединитель для корпуса 120х65мм поворотный RAL7024 1шт | S | 1 | шт. | 82.37 | 2018-02-01 |  | 1.6 | 1.59 | 1.016 |  |  |  | _A_076301 | Корпуса | Интерфейс человек/машина | CP Система несущих рычагов | CP | CP соединитель CP 40, для подсоединения несущего рычага 120 x 65 мм, сталь | EC000882 | http://www.rittal.com/ru-ru/product/show/variantdetail.action?productID=6501130 | 4028177436053 | 139 | 179 | ftp://files.rittal.ru/Info4partners/Catalog35_page_by_page/katalog_35%20179.pdf | не подлежит | РОСС DE.АВ51.H00526 | 2018-03-11 | http://www.rittal.com/imf/none/65_319/ |  |  | CP-S GEHÄUSEKUPPLUNG FÜR TRAGARM-
| 6501140 | CP 40 Угловой элемент 90° RAL7024 1шт | S | 1 | шт. | 65.46 | 2018-02-01 |  | 1.1 | 1.099 | 2.093 |  |  |  | _A_076301 | Корпуса | Интерфейс человек/машина | CP Система несущих рычагов | CP | CP угловой элемент 90°, CP 40, сталь | EC000882 | http://www.rittal.com/ru-ru/product/show/variantdetail.action?productID=6501140 | 4028177436060 | 139 | 179 | ftp://files.rittal.ru/Info4partners/Catalog35_page_by_page/katalog_35%20179.pdf | не подлежит | РОСС DE.АВ51.H00526 | 2018-03-11 | http://www.rittal.com/imf/none/65_319/ |  |  | CP-S WINKELSTÜCK 90°
| 6501150 | CP 40 Настенный шарнир RAL7024 1шт | S | 1 | шт. | 131.08 | 2018-02-01 |  | 2.12 | 2.119 | 4.134 |  |  |  | _A_076301 | Корпуса | Интерфейс человек/машина | CP Система несущих рычагов | CP | Настенный шарнир для системы несущих рычагов CP 40, сталь, RAL 7024 | EC000882 | http://www.rittal.com/ru-ru/product/show/variantdetail.action?productID=6501150 | 4028177436077 | 139 | 179 | ftp://files.rittal.ru/Info4partners/Catalog35_page_by_page/katalog_35%20179.pdf | не подлежит | РОСС DE.АВ51.H00526 | 2018-03-11 | http://www.rittal.com/imf/none/65_319/ |  |  | CP-S WANDGELENK
| 6501160 | CP 40 Надстроечный шарнир RAL7024 1шт | S | 1 | шт. | 131.08 | 2018-02-01 |  | 1.7 | 1.699 | 2.72 |  |  |  | _A_076301 | Корпуса | Интерфейс человек/машина | CP Система несущих рычагов | CP | CP надстроечный шарнир CP 40, сталь | EC000882 | http://www.rittal.com/ru-ru/product/show/variantdetail.action?productID=6501160 | 4028177436084 | 139 | 179 | ftp://files.rittal.ru/Info4partners/Catalog35_page_by_page/katalog_35%20179.pdf | не подлежит | РОСС DE.АВ51.H00526 | 2018-03-11 | http://www.rittal.com/imf/none/65_319/ |  |  | CP-S AUFSATZGELENK
| 6505100 | CP Защитная панель для несущего рычага | S | 1 | шт. | 15.49 | 2018-02-01 |  | 0.12 | 0.11 | 1.125 |  |  |  | _A_076301 | Корпуса | Интерфейс человек/машина | CP Система несущих рычагов | CP | Заглушка, для подсоединения несущего рычага 120x65 мм, поверхность оцинкованная, хроматированная, вкл. уплотнение и крепежный материал | EC000456 | http://www.rittal.com/ru-ru/product/show/variantdetail.action?productID=6505100 | 4028177237704 | 704 | 825 | ftp://files.rittal.ru/Info4partners/Catalog35_page_by_page/katalog_35%20825.pdf | не подлежит | РОСС DE.АВ51.H00526 | 2018-03-11 | http://www.rittal.com/imf/none/65_319/ |  |  | CP ABDECKPLATTE FÜR TRAGARM-
| 6505200 | CP Защитная панель для несущего рычага | S | 1 | шт. | 15.01 | 2018-02-01 |  | 0.12 | 0.1 | 0.84 |  |  |  | _A_076301 | Корпуса | Интерфейс человек/машина | CP Система несущих рычагов | CP | Заглушка, для подсоединения несущего рычага 90x71 мм, поверхность окрашенная в RAL 7024 | EC000456 | http://www.rittal.com/ru-ru/product/show/variantdetail.action?productID=6505200 | 4028177389823 | 704 | 825 | ftp://files.rittal.ru/Info4partners/Catalog35_page_by_page/katalog_35%20825.pdf | не подлежит | РОСС DE.АВ51.H00526 | 2018-03-11 | http://www.rittal.com/imf/none/65_319/ |  |  | CP ABDECKPLATTE FÜR TRAGARM-
| 6510210 | CP Несущий рычаг с изменяемой высотой 20кг | S | 1 | шт. | 703.29 | 2018-02-01 |  | 8 | 7.6 | 27.72 |  |  |  | _A_076301 | Корпуса | Интерфейс человек/машина | CP Система несущих рычагов | CP | CP Несущий рычаг, с изменяемой высотой для системы несущих рычагов CP 120, L: 962 мм, для диапазона веса 10-32 кг | EC002622 | http://www.rittal.com/ru-ru/product/show/variantdetail.action?productID=6510210 | 4028177331952 | 160 | 198 | ftp://files.rittal.ru/Info4partners/Catalog35_page_by_page/katalog_35%20198.pdf | не подлежит | РОСС DE.АВ51.H00526 | 2018-03-11 | http://www.rittal.com/imf/none/65_319/ |  |  | CP-L TRAGARM, HÖHENVERSTELLBAR
| 6510330 | CP Несущий рычаг с изменяемой высотой 15-32кг | S | 1 | шт. | 1202.1 | 2018-02-01 |  | 19 | 18.55 | 89.7 |  |  |  | _A_076301 | Корпуса | Интерфейс человек/машина | CP Система несущих рычагов | CP | CP Несущий рычаг, с изменяемой высотой для системы несущих рычагов CP 120, L: 1090 мм, для диапазона веса 15-32 кг | EC002622 | http://www.rittal.com/ru-ru/product/show/variantdetail.action?productID=6510330 | 4028177598140 | 160 | 198 | ftp://files.rittal.ru/Info4partners/Catalog35_page_by_page/katalog_35%20198.pdf | не подлежит | РОСС DE.АВ51.H00526 | 2018-03-11 | http://www.rittal.com/imf/none/65_319/ |  |  | CP TRAGARM, HÖHENVERSTELLBAR 15-32 kg
| 6510340 | CP Несущий рычаг с изменяемой высотой 20-40кг | S | 1 | шт. | 1234.45 | 2018-02-01 |  | 19.2 | 18.75 | 89.7 |  |  |  | _A_076301 | Корпуса | Интерфейс человек/машина | CP Система несущих рычагов | CP | CP Несущий рычаг, с изменяемой высотой для системы несущих рычагов CP 120, L: 1090 мм, для диапазона веса 20-40 кг | EC002622 | http://www.rittal.com/ru-ru/product/show/variantdetail.action?productID=6510340 | 4028177598157 | 160 | 198 | ftp://files.rittal.ru/Info4partners/Catalog35_page_by_page/katalog_35%20198.pdf | не подлежит | РОСС DE.АВ51.H00526 | 2018-03-11 | http://www.rittal.com/imf/none/65_319/ |  |  | CP TRAGARM, HÖHENVERSTELLBAR 20-40 kg
| 6514200 | CP Планки полки поворотные 2шт | S | 2 | уп. | 70.34 | 2018-02-01 |  | 0.48 | 0.479 | 0.781 |  |  |  | _A_076301 | Корпуса | Интерфейс человек/машина | CP Система несущих рычагов | CP | CP планки полки, поворотные, для установки стандартной клавиатуры | EC002620 | http://www.rittal.com/ru-ru/product/show/variantdetail.action?productID=6514200 | 4028177388260 | 709 | 830 | ftp://files.rittal.ru/Info4partners/Catalog35_page_by_page/katalog_35%20830.pdf | не подлежит | РОСС DE.АВ51.H00526 | 2018-03-11 | http://www.rittal.com/imf/none/65_319/ |  |  | CP ABLAGESTEGE SCHWENKBAR
| 6528410 | CP Соединитель для корпуса B=418мм 1шт | S | 1 | шт. | 278.13 | 2018-02-01 |  | 5.5 | 5.225 | 13.224 | 418 |  |  | _A_076301 | Корпуса | Интерфейс человек/машина | CP Система несущих рычагов | CP | СР cоединитель для корпуса для настольного монтажа 418 мм | EC002622 | http://www.rittal.com/ru-ru/product/show/variantdetail.action?productID=6528410 | 4028177523746 | 160 | 199 | ftp://files.rittal.ru/Info4partners/Catalog35_page_by_page/katalog_35%20199.pdf | не подлежит | РОСС DE.АВ51.H00526 | 2018-03-11 | http://www.rittal.com/imf/none/65_319/ |  |  | CP GEHAEUSEKUPPLUNG FUER
| 6660010 | CP Несущий профиль нерж.сталь 1000mm 1шт | S | 1 | шт. | 94.03 | 2018-02-01 |  | 3.85 | 3.65 | 2.525 | 1000 |  |  | _A_076301 | Корпуса | Интерфейс человек/машина | CP Система несущих рычагов | CP | CP несущий профиль CP 40 закрытый, L: 1000 мм, нержавеющая сталь, 1.4301 | EC000882 | http://www.rittal.com/ru-ru/product/show/variantdetail.action?productID=6660010 | 4028177254237 | 141 | 181 | ftp://files.rittal.ru/Info4partners/Catalog35_page_by_page/katalog_35%20181.pdf | не подлежит | РОСС DE.АВ51.H00526 | 2018-03-11 | http://www.rittal.com/imf/none/65_319/ |  |  | CP TRAGPROFIL EDELSTAHL
| 6660050 | CP Несущий профиль нерж.сталь 500mm 1шт | S | 1 | шт. | 60.75 | 2018-02-01 |  | 3.45 | 3.25 | 1.25 | 500 |  |  | _A_076301 | Корпуса | Интерфейс человек/машина | CP Система несущих рычагов | CP | CP несущий профиль CP 40 закрытый, L: 500 мм, нержавеющая сталь, 1.4301 | EC000882 | http://www.rittal.com/ru-ru/product/show/variantdetail.action?productID=6660050 | 4028177254220 | 141 | 181 | ftp://files.rittal.ru/Info4partners/Catalog35_page_by_page/katalog_35%20181.pdf | не подлежит | РОСС DE.АВ51.H00526 | 2018-03-11 | http://www.rittal.com/imf/none/65_319/ |  |  | CP TRAGPROFIL EDELSTAHL
| 6663000 | CP Настенное/напольное крепление V2A | S | 1 | шт. | 159.64 | 2018-02-01 |  | 1.72 | 1.52 | 1.294 | 110 | 65 | 110 | _A_076301 | Корпуса | Интерфейс человек/машина | CP Система несущих рычагов | CP | CP настенное/напольное крепление, жесткое, CP 40, нержавеющая сталь | EC000882 | http://www.rittal.com/ru-ru/product/show/variantdetail.action?productID=6663000 | 4028177122208 | 141 | 181 | ftp://files.rittal.ru/Info4partners/Catalog35_page_by_page/katalog_35%20181.pdf | не подлежит | РОСС DE.АВ51.H00526 | 2018-03-11 | http://www.rittal.com/imf/none/65_319/ |  |  | CP WAND-/BODENBEFESTIGUNG V2A
| 6663400 | CP Крепление несущ.рычага, 149x111x149mm | S | 1 | шт. | 268.55 | 2018-02-01 |  | 4.5 | 4.3 | 3.1 | 149 | 111 | 149 | _A_076301 | Корпуса | Интерфейс человек/машина | CP Система несущих рычагов | CP | CP настенное/напольное крепление поворотное CP 40, крепление спереди, нержавеющая сталь, 1.4305 | EC000882 | http://www.rittal.com/ru-ru/product/show/variantdetail.action?productID=6663400 | 4028177122222 | 141 | 181 | ftp://files.rittal.ru/Info4partners/Catalog35_page_by_page/katalog_35%20181.pdf | не подлежит | РОСС DE.АВ51.H00526 | 2018-03-11 | http://www.rittal.com/imf/none/65_319/ |  |  | CP TRAGARM-BEFESTIGUNG,DREHBAR
| 6663500 | CP Крепление несущ.рычага, 110x111x110mm | S | 1 | шт. | 240.46 | 2018-02-01 |  | 3.9 | 3.7 | 1.8 | 110 | 111 | 110 | _A_076301 | Корпуса | Интерфейс человек/машина | CP Система несущих рычагов | CP | CP настенное/напольное крепление поворотное CP 40, крепление сзади, нержавеющая сталь, 1.4305 | EC000882 | http://www.rittal.com/ru-ru/product/show/variantdetail.action?productID=6663500 | 4028177122246 | 141 | 181 | ftp://files.rittal.ru/Info4partners/Catalog35_page_by_page/katalog_35%20181.pdf | не подлежит | РОСС DE.АВ51.H00526 | 2018-03-11 | http://www.rittal.com/imf/none/65_319/ |  |  | CP TRAGARM-BEFESTIGUNG,DREHBAR
| 6664000 | CP Соединитель д/корпуса V2A 84x53x84mm | S | 1 | шт. | 139.28 | 2018-02-01 |  | 1.12 | 0.92 | 0.765 | 84 | 53 | 84 | _A_076301 | Корпуса | Интерфейс человек/машина | CP Система несущих рычагов | CP | Соединитель для системы несущих рычагов CP 40, нержавеющая сталь 1.4305 | EC000882 | http://www.rittal.com/ru-ru/product/show/variantdetail.action?productID=6664000 | 4028177122260 | 141 | 181 | ftp://files.rittal.ru/Info4partners/Catalog35_page_by_page/katalog_35%20181.pdf | не подлежит | РОСС DE.АВ51.H00526 | 2018-03-11 | http://www.rittal.com/imf/none/65_319/ |  |  | CP GEHÄUSEKUPPLUNG V2A
| 6664100 | CP Адаптер наклона V2A 10град нерж.сталь | S | 1 | шт. | 94.18 | 2018-02-01 |  | 0.72 | 0.62 | 0.38 |  |  |  | _A_076301 | Корпуса | Интерфейс человек/машина | CP Система несущих рычагов | CP | CP адаптер наклона 10°, CP 40, нержавеющая сталь, 1.4305 | EC000882 | http://www.rittal.com/ru-ru/product/show/variantdetail.action?productID=6664100 | 4028177195066 | 141 | 181 | ftp://files.rittal.ru/Info4partners/Catalog35_page_by_page/katalog_35%20181.pdf | не подлежит | РОСС DE.АВ51.H00526 | 2018-03-11 | http://www.rittal.com/imf/none/65_319/ |  |  | CP NEIGUNGSADAPTER,V2A,10 GRAD
| 6664300 | Угловой элемент CP-S 90град, нерж.сталь | S | 1 | шт. | 81.08 | 2018-02-01 |  | 1.74 | 1.7 | 1.575 |  |  |  | _A_076301 | Корпуса | Интерфейс человек/машина | CP Система несущих рычагов | CP | CP угловой элемент 90°, CP 40, нержавеющая сталь, 1.4305 | EC000882 | http://www.rittal.com/ru-ru/product/show/variantdetail.action?productID=6664300 | 4028177665927 | 141 | 181 | ftp://files.rittal.ru/Info4partners/Catalog35_page_by_page/katalog_35%20181.pdf | не подлежит | РОСС DE.АВ51.H00526 | 2018-03-11 | http://www.rittal.com/imf/none/65_319/ |  |  | CP ANGLE PIECE 90° CP-S STAINLESS STEEL
| 6664500 | CP Соединитель д/корпуса V2A 84x52x84mm | S | 1 | шт. | 72.61 | 2018-02-01 |  | 1.32 | 1.12 | 0.9 |  |  |  | _A_076301 | Корпуса | Интерфейс человек/машина | CP Система несущих рычагов | CP | Крепление для системы несущих рычагов CP 40, нержавеющая сталь 1.4305 | EC000882 | http://www.rittal.com/ru-ru/product/show/variantdetail.action?productID=6664500 | 4028177305670 | 141 | 181 | ftp://files.rittal.ru/Info4partners/Catalog35_page_by_page/katalog_35%20181.pdf | не подлежит | РОСС DE.АВ51.H00526 | 2018-03-11 | http://www.rittal.com/imf/none/65_319/ |  |  | CP GEHÄUSE/TRAGPROFIL-
| 6665000 | CP Настенная консоль V2A 1шт | S | 1 | шт. | 242.89 | 2018-02-01 |  | 1.437 | 1.237 | 2.922 |  |  |  | _A_076301 | Корпуса | Интерфейс человек/машина | CP Система несущих рычагов | CP | CP настенная консоль CP 40, крепление сзади, нержавеющая сталь, 1.4301 | EC000882 | http://www.rittal.com/ru-ru/product/show/variantdetail.action?productID=6665000 | 4028177122284 | 141 | 181 | ftp://files.rittal.ru/Info4partners/Catalog35_page_by_page/katalog_35%20181.pdf | не подлежит | РОСС DE.АВ51.H00526 | 2018-03-11 | http://www.rittal.com/imf/none/65_319/ |  |  | CP WANDFLANSCH V2A
| 6665500 | CP Настенная консоль 1шт | S | 1 | шт. | 260.35 | 2018-02-01 |  | 1.765 | 1.565 | 4.08 |  |  |  | _A_076301 | Корпуса | Интерфейс человек/машина | CP Система несущих рычагов | CP | CP настенная консоль CP 40, крепление спереди, нержавеющая сталь, 1.4301 | EC000882 | http://www.rittal.com/ru-ru/product/show/variantdetail.action?productID=6665500 | 4028177184725 | 141 | 181 | ftp://files.rittal.ru/Info4partners/Catalog35_page_by_page/katalog_35%20181.pdf | не подлежит | РОСС DE.АВ51.H00526 | 2018-03-11 | http://www.rittal.com/imf/none/65_319/ |  |  | CP WANDFLANSCH V2A
| 393344 | Адаптерная пластина 6206740/6521010 | V | 1 | шт. | 49.7 | 2018-02-01 | [7 empty] | _A_076303 | Корпуса | Интерфейс человек/машина | CP Система несущих рычагов | CP | [7 empty] | не подлежит | РОСС DE.АВ51.H00526 | 2018-03-11 | http://www.rittal.com/imf/none/65_319/ |  |  | Adapterplatte 6206.740/6521.010
| 393345 | Адаптерная пластина 6206700/6522010 | V | 1 | шт. | 52.89 | 2018-02-01 | [7 empty] | _A_076303 | Корпуса | Интерфейс человек/машина | CP Система несущих рычагов | CP | [7 empty] | не подлежит | РОСС DE.АВ51.H00526 | 2018-03-11 | http://www.rittal.com/imf/none/65_319/ |  |  | Adapterplatte 6206.700/6522.010
| 393346 | Адаптерная пластина 6206800/6520010, 6206820/6520510 | V | 1 | шт. | 59.14 | 2018-02-01 | [7 empty] | _A_076303 | Корпуса | Интерфейс человек/машина | CP Система несущих рычагов | CP | [7 empty] | не подлежит | РОСС DE.АВ51.H00526 | 2018-03-11 | http://www.rittal.com/imf/none/65_319/ |  |  | Adapterplatte 6206.800+.820/6520.010+510
| 393347 | Адаптерная пластина 6218700/6170010, 6218740/6110010, 6218820/6160010 | V | 1 | шт. | 71.49 | 2018-02-01 | [7 empty] | _A_076303 | Корпуса | Интерфейс человек/машина | CP Система несущих рычагов | CP | [7 empty] | не подлежит | РОСС DE.АВ51.H00526 | 2018-03-11 | http://www.rittal.com/imf/none/65_319/ |  |  | Adapterplatte 6110.010+6160.010+6170.010+ 6218.700+6218.740+6218.820
| 6220010 | Стационарная стойка СР | V | 1 | шт. | 521.02 | 2018-02-01 |  |  |  | 325 |  |  |  | _A_076303 | Корпуса | Интерфейс человек/машина | CP Система несущих рычагов | CP |  |  |  | 4028177222465 |  |  |  | не подлежит | РОСС DE.АВ51.H00526 | 2018-03-11 | http://www.rittal.com/imf/none/65_319/ |  |  | CP STANDSÄULE 200 O.AUSBRUCH
| 2683600 | AP Пульт нерж.сталь МП 600x960x400 | S | 1 | шт. | 1532.66 | 2018-02-01 |  | 52 | 47.85 | 337.8 | 600 | 960 | 400 | _A_076401 | Корпуса | Интерфейс человек/машина | TP Система пультов | TP | Напольный пульт, нержавеющая сталь 1.4301, 1-дверный, ШВ 600x960 мм, глубина снизу/сверху 400x480 мм, корпус сзади и по бокам закрытый | EC000784 | http://www.rittal.com/ru-ru/product/show/variantdetail.action?productID=2683600 | 4028177031319 | 186 | 226 | ftp://files.rittal.ru/Info4partners/Catalog35_page_by_page/katalog_35%20226.pdf | не подлежит | РОСС DE.АВ51.H00526 | 2018-03-11 | http://www.rittal.com/imf/none/65_319/ |  |  | AP STANDPULT 1.4301
| 2684600 | AP Пульт нерж.сталь МП 800x960x400mm | S | 1 | шт. | 1640.52 | 2018-02-01 |  | 65.2 | 60 | 440.9 | 800 | 960 | 400 | _A_076401 | Корпуса | Интерфейс человек/машина | TP Система пультов | TP | Напольный пульт, нержавеющая сталь 1.4301, 1-дверный, ШВ 800x960 мм, глубина снизу/сверху 400x480 мм, корпус сзади и по бокам закрытый | EC000784 | http://www.rittal.com/ru-ru/product/show/variantdetail.action?productID=2684600 | 4028177031357 | 186 | 226 | ftp://files.rittal.ru/Info4partners/Catalog35_page_by_page/katalog_35%20226.pdf | не подлежит | РОСС DE.АВ51.H00526 | 2018-03-11 | http://www.rittal.com/imf/none/65_319/ |  |  | AP STANDPULT 1.4301
| 2685600 | AP Пульт нерж.сталь МП 1000x960x400mm | S | 1 | шт. | 2053.68 | 2018-02-01 |  | 79.5 | 73.15 | 551.4 | 1000 | 960 | 400 | _A_076401 | Корпуса | Интерфейс человек/машина | TP Система пультов | TP | Напольный пульт, нержавеющая сталь 1.4301, 2-дверный, ШВ 1000x960 мм, глубина снизу/сверху 400x480 мм | EC000784 | http://www.rittal.com/ru-ru/product/show/variantdetail.action?productID=2685600 | 4028177031395 | 186 | 226 | ftp://files.rittal.ru/Info4partners/Catalog35_page_by_page/katalog_35%20226.pdf | не подлежит | РОСС DE.АВ51.H00526 | 2018-03-11 | http://www.rittal.com/imf/none/65_319/ |  |  | AP STANDPULT 1.4301
| 2686600 | AP Пульт нерж.сталь МП 1200x960x400mm | S | 1 | шт. | 2153.94 | 2018-02-01 |  | 90.3 | 83.1 | 656 | 1200 | 960 | 400 | _A_076401 | Корпуса | Интерфейс человек/машина | TP Система пультов | TP | Напольный пульт, нержавеющая сталь 1.4301, 2-дверный, ШВ 1200x960 мм, глубина снизу/сверху 400x480 мм | EC000784 | http://www.rittal.com/ru-ru/product/show/variantdetail.action?productID=2686600 | 4028177031432 | 186 | 226 | ftp://files.rittal.ru/Info4partners/Catalog35_page_by_page/katalog_35%20226.pdf | не подлежит | РОСС DE.АВ51.H00526 | 2018-03-11 | http://www.rittal.com/imf/none/65_319/ |  |  | AP STANDPULT 1.4301
| 2694500 | ТР Пульт 600х1300х500 с низкой перед. двер. | S | 1 | шт. | 782.67 | 2018-02-01 |  | 76.1 | 72.295 | 425.568 | 600 | 1300 | 500 | _A_076401 | Корпуса | Интерфейс человек/машина | TP Система пультов | TP | Универсальный пульт с короткой передней дверью, ШВ 600x1300 мм, глубина снизу/сверху 500x417,5 мм, RAL 7035 | EC000784 | http://www.rittal.com/ru-ru/product/show/variantdetail.action?productID=2694500 | 4028177031487 | 116 | 154 | ftp://files.rittal.ru/Info4partners/Catalog35_page_by_page/katalog_35%20154.pdf | не подлежит | РОСС DE.АВ51.H00526 | 2018-03-11 | http://www.rittal.com/imf/none/65_319/ |  |  | TP UNIVERSAL CONSOLE SHORT DOOR
| 2695500 | ТР Пульт 600х1300х500 с высокой перед. двер. | S | 1 | шт. | 813.14 | 2018-02-01 |  | 80 | 76 | 425.568 | 600 | 1300 | 500 | _A_076401 | Корпуса | Интерфейс человек/машина | TP Система пультов | TP | Универсальный пульт с высокой передней дверью, ШВ 600x1300 мм, глубина снизу/сверху 500x417,5 мм, RAL 7035 | EC000784 | http://www.rittal.com/ru-ru/product/show/variantdetail.action?productID=2695500 | 4028177031548 | 116 | 154 | ftp://files.rittal.ru/Info4partners/Catalog35_page_by_page/katalog_35%20154.pdf | не подлежит | РОСС DE.АВ51.H00526 | 2018-03-11 | http://www.rittal.com/imf/none/65_319/ |  |  | TP UNIVERSALPULT TÜR HOCH
| 2696500 | TP Консоль пульта 600x200x350mm 1шт | S | 1 | шт. | 198.05 | 2018-02-01 |  | 10.6 | 10.07 | 47.397 | 600 | 200 | 350 | _A_076401 | Корпуса | Интерфейс человек/машина | TP Система пультов | TP | TP консоль для универсального пульта, ШВГ: 600x200x350 мм, листовая сталь | EC000784 | http://www.rittal.com/ru-ru/product/show/variantdetail.action?productID=2696500 | 4028177031586 | 117 | 155 | ftp://files.rittal.ru/Info4partners/Catalog35_page_by_page/katalog_35%20155.pdf | не подлежит | РОСС DE.АВ51.H00526 | 2018-03-11 | http://www.rittal.com/imf/none/65_319/ |  |  | TP DESK SECTION
| 2867000 | ES Цоколь 1000x100x350mm 1шт | S | 1 | шт. | 205.01 | 2018-02-01 |  | 9.24 | 8.69 | 24.86 | 1000 | 100 | 350 | _A_076401 | Корпуса | Интерфейс человек/машина | TP Система пультов | TP | TP цоколь, в сборе, для напольного пульта, ШВГ: 1000x100x400 мм, нержавеющая сталь, 1.4301, 2 боковых панели по 100 мм | EC000721 | http://www.rittal.com/ru-ru/product/show/variantdetail.action?productID=2867000 | 4028177033658 | 519 | 625 | ftp://files.rittal.ru/Info4partners/Catalog35_page_by_page/katalog_35%20625.pdf | не подлежит | РОСС DE.АВ51.H00526 | 2018-03-11 | http://www.rittal.com/imf/none/65_319/ |  |  | ES 1.4301-SOCKEL 100MM
| 2869000 | PS Цоколь 800x100x400mm 1шт | S | 1 | шт. | 201.34 | 2018-02-01 |  | 7.36 | 7.1 | 18 | 800 | 100 | 400 | _A_076401 | Корпуса | Интерфейс человек/машина | TP Система пультов | TP | Цоколь, в сборе, нержавеющая сталь, для напольных пультов из нержавеющей стали, ШВГ 800x100x400 мм, 2 боковых панели по 100 мм | EC000721 | http://www.rittal.com/ru-ru/product/show/variantdetail.action?productID=2869000 | 4028177033696 | 519 | 625 | ftp://files.rittal.ru/Info4partners/Catalog35_page_by_page/katalog_35%20625.pdf | не подлежит | РОСС DE.АВ51.H00526 | 2018-03-11 | http://www.rittal.com/imf/none/65_319/ |  |  | PS V2A-SOCKEL 100MM
| 2870000 | PS Цоколь 1200x100x400mm 1шт | S | 1 | шт. | 220.9 | 2018-02-01 |  | 9.52 | 9.15 | 26 | 1200 | 100 | 400 | _A_076401 | Корпуса | Интерфейс человек/машина | TP Система пультов | TP | TP цоколь, в сборе, для напольного пульта, ШВГ: 1200x100x400 мм, нержавеющая сталь, 1.4301, 2 боковых панели по 100 мм | EC000721 | http://www.rittal.com/ru-ru/product/show/variantdetail.action?productID=2870000 | 4028177033719 | 519 | 625 | ftp://files.rittal.ru/Info4partners/Catalog35_page_by_page/katalog_35%20625.pdf | не подлежит | РОСС DE.АВ51.H00526 | 2018-03-11 | http://www.rittal.com/imf/none/65_319/ |  |  | PS V2A-SOCKEL 100MM
| 6700500 | TP TOPPULT Нижняя часть 600x675x400mm | S | 1 | шт. | 320.06 | 2018-02-01 |  | 34 | 33 | 179.7 | 600 | 675 | 400 | _A_076401 | Корпуса | Интерфейс человек/машина | TP Система пультов | TP | TP система TopPult, нижняя часть пульта, ШВГ: 600x675x400 мм, листовая сталь | EC000784 | http://www.rittal.com/ru-ru/product/show/variantdetail.action?productID=6700500 | 4028177554078 | 111 | 149 | ftp://files.rittal.ru/Info4partners/Catalog35_page_by_page/katalog_35%20149.pdf | не подлежит | РОСС DE.АВ51.H00526 | 2018-03-11 | http://www.rittal.com/imf/none/65_319/ |  |  | TP TOP PULT UNTERTEIL
| 6701500 | TP TOPPULT Нижняя часть 800x675x400mm | S | 1 | шт. | 352.4 | 2018-02-01 |  | 34 | 33 | 238 | 800 | 675 | 400 | _A_076401 | Корпуса | Интерфейс человек/машина | TP Система пультов | TP | TP система TopPult, нижняя часть пульта, ШВГ: 800x675x400 мм, листовая сталь | EC000784 | http://www.rittal.com/ru-ru/product/show/variantdetail.action?productID=6701500 | 4028177554085 | 112 | 150 | ftp://files.rittal.ru/Info4partners/Catalog35_page_by_page/katalog_35%20150.pdf | не подлежит | РОСС DE.АВ51.H00526 | 2018-03-11 | http://www.rittal.com/imf/none/65_319/ |  |  | TP TOP PULT UNTERTEIL
| 6702500 | TP TOPPULT Нижняя часть 1200x675x400mm | S | 1 | шт. | 492.16 | 2018-02-01 |  | 57 | 54.15 | 360.491 | 1200 | 675 | 400 | _A_076401 | Корпуса | Интерфейс человек/машина | TP Система пультов | TP | TP система TopPult, нижняя часть пульта, ШВГ: 1200x675x400 мм, листовая сталь | EC000784 | http://www.rittal.com/ru-ru/product/show/variantdetail.action?productID=6702500 | 4028177554092 | 113 | 151 | ftp://files.rittal.ru/Info4partners/Catalog35_page_by_page/katalog_35%20151.pdf | не подлежит | РОСС DE.АВ51.H00526 | 2018-03-11 | http://www.rittal.com/imf/none/65_319/ |  |  | TP TOP PULT UNTERTEIL
| 6703500 | TP TOPPULT Нижняя часть 1600x675x400mm | S | 1 | шт. | 566.59 | 2018-02-01 |  | 72 | 68.4 | 469.48 | 1600 | 675 | 400 | _A_076401 | Корпуса | Интерфейс человек/машина | TP Система пультов | TP | TP система TopPult, нижняя часть пульта, ШВГ: 1600x675x400 мм, листовая сталь | EC000784 | http://www.rittal.com/ru-ru/product/show/variantdetail.action?productID=6703500 | 4028177554108 | 114 | 152 | ftp://files.rittal.ru/Info4partners/Catalog35_page_by_page/katalog_35%20152.pdf | не подлежит | РОСС DE.АВ51.H00526 | 2018-03-11 | http://www.rittal.com/imf/none/65_319/ |  |  | TP TOP PULT UNTERTEIL
| 6704500 | TP TOPPULT Нижняя часть 600x675x500mm | S | 1 | шт. | 381.26 | 2018-02-01 |  | 41 | 40.5 | 239.12 | 600 | 675 | 500 | _A_076401 | Корпуса | Интерфейс человек/машина | TP Система пультов | TP | TP система TopPult, нижняя часть пульта, ШВГ: 600x675x500 мм, листовая сталь | EC000784 | http://www.rittal.com/ru-ru/product/show/variantdetail.action?productID=6704500 | 4028177554115 | 111 | 149 | ftp://files.rittal.ru/Info4partners/Catalog35_page_by_page/katalog_35%20149.pdf | не подлежит | РОСС DE.АВ51.H00526 | 2018-03-11 | http://www.rittal.com/imf/none/65_319/ |  |  | TP TOP PULT UNTERTEIL
| 6705500 | TP TOPPULT Нижняя часть 800x675x500mm | S | 1 | шт. | 408.6 | 2018-02-01 |  | 50 | 49 | 321.44 | 800 | 675 | 500 | _A_076401 | Корпуса | Интерфейс человек/машина | TP Система пультов | TP | TP система TopPult, нижняя часть пульта, ШВГ: 800x675x500 мм, листовая сталь | EC000784 | http://www.rittal.com/ru-ru/product/show/variantdetail.action?productID=6705500 | 4028177554122 | 112 | 150 | ftp://files.rittal.ru/Info4partners/Catalog35_page_by_page/katalog_35%20150.pdf | не подлежит | РОСС DE.АВ51.H00526 | 2018-03-11 | http://www.rittal.com/imf/none/65_319/ |  |  | TP TOP PULT UNTERTEIL
| 6706500 | TP TOPPULT Нижняя часть 1200x675x500mm | S | 1 | шт. | 566.59 | 2018-02-01 |  | 72 | 71.5 | 470 | 1200 | 675 | 500 | _A_076401 | Корпуса | Интерфейс человек/машина | TP Система пультов | TP | TP система TopPult, нижняя часть пульта, ШВГ: 1200x675x500 мм, листовая сталь | EC000784 | http://www.rittal.com/ru-ru/product/show/variantdetail.action?productID=6706500 | 4028177554139 | 113 | 151 | ftp://files.rittal.ru/Info4partners/Catalog35_page_by_page/katalog_35%20151.pdf | не подлежит | РОСС DE.АВ51.H00526 | 2018-03-11 | http://www.rittal.com/imf/none/65_319/ |  |  | TP TOP PULT UNTERTEIL
| 6707500 | TP TOPPULT Нижняя часть 1600x675x500mm | S | 1 | шт. | 656.2 | 2018-02-01 |  | 85 | 83 | 623.7 | 1600 | 675 | 500 | _A_076401 | Корпуса | Интерфейс человек/машина | TP Система пультов | TP | TP система TopPult, нижняя часть пульта, ШВГ: 1600x675x500 мм, листовая сталь | EC000784 | http://www.rittal.com/ru-ru/product/show/variantdetail.action?productID=6707500 | 4028177554146 | 114 | 152 | ftp://files.rittal.ru/Info4partners/Catalog35_page_by_page/katalog_35%20152.pdf | не подлежит | РОСС DE.АВ51.H00526 | 2018-03-11 | http://www.rittal.com/imf/none/65_319/ |  |  | TP TOP PULT UNTERTEIL
| 6710500 | TP Средняя часть закрытая 600x700мм 1шт | S | 1 | шт. | 372.6 | 2018-02-01 |  | 22 | 21 | 135.4 | 600 | 235 | 755 | _A_076401 | Корпуса | Интерфейс человек/машина | TP Система пультов | TP | TP система TopPult, средняя часть пульта для 2-секционной конструкции, ШГ: 600x700 мм, листовая сталь | EC000784 | http://www.rittal.com/ru-ru/product/show/variantdetail.action?productID=6710500 | 4028177554184 | 111 | 149 | ftp://files.rittal.ru/Info4partners/Catalog35_page_by_page/katalog_35%20149.pdf | не подлежит | РОСС DE.АВ51.H00526 | 2018-03-11 | http://www.rittal.com/imf/none/65_319/ |  |  | TP TopPult Mittelteil
| 6711500 | TP Средняя часть закрытая 800x700мм 1шт | S | 1 | шт. | 402.53 | 2018-02-01 |  | 25 | 24 | 180 | 800 | 235 | 755 | _A_076401 | Корпуса | Интерфейс человек/машина | TP Система пультов | TP | TP система TopPult, средняя часть пульта для 2-секционной конструкции, ШГ: 800x700 мм, листовая сталь | EC000784 | http://www.rittal.com/ru-ru/product/show/variantdetail.action?productID=6711500 | 4028177554191 | 112 | 150 | ftp://files.rittal.ru/Info4partners/Catalog35_page_by_page/katalog_35%20150.pdf | не подлежит | РОСС DE.АВ51.H00526 | 2018-03-11 | http://www.rittal.com/imf/none/65_319/ |  |  | TP TopPult Mittelteil
| 6712500 | TP Средняя часть закрытая 1200x700мм 1шт | S | 1 | шт. | 511.91 | 2018-02-01 |  | 46 | 43.7 | 266.448 | 1200 | 235 | 755 | _A_076401 | Корпуса | Интерфейс человек/машина | TP Система пультов | TP | TP система TopPult, средняя часть пульта для 2-секционной конструкции, ШГ: 1200x700 мм, листовая сталь | EC000784 | http://www.rittal.com/ru-ru/product/show/variantdetail.action?productID=6712500 | 4028177554207 | 113 | 151 | ftp://files.rittal.ru/Info4partners/Catalog35_page_by_page/katalog_35%20151.pdf | не подлежит | РОСС DE.АВ51.H00526 | 2018-03-11 | http://www.rittal.com/imf/none/65_319/ |  |  | TP TopPult Mittelteil
| 6713500 | TP Средняя часть закрытая 1600x700мм 1шт | S | 1 | шт. | 598.49 | 2018-02-01 |  | 59 | 58 | 368 | 1600 | 235 | 755 | _A_076401 | Корпуса | Интерфейс человек/машина | TP Система пультов | TP | TP система TopPult, средняя часть пульта для 2-секционной конструкции, ШГ: 1600x700 мм, листовая сталь | EC000784 | http://www.rittal.com/ru-ru/product/show/variantdetail.action?productID=6713500 | 4028177554214 | 114 | 152 | ftp://files.rittal.ru/Info4partners/Catalog35_page_by_page/katalog_35%20152.pdf | не подлежит | РОСС DE.АВ51.H00526 | 2018-03-11 | http://www.rittal.com/imf/none/65_319/ |  |  | TP TopPult Mittelteil
| 6714500 | TP Средняя часть надстраиваемая 600x700мм 1шт | S | 1 | шт. | 312.61 | 2018-02-01 |  | 18.3 | 17.5 | 133.2 | 600 | 235 | 755 | _A_076401 | Корпуса | Интерфейс человек/машина | TP Система пультов | TP | TP система TopPult, средняя часть пульта для 3-секционной конструкции, ШГ: 600x700 мм, листовая сталь | EC000784 | http://www.rittal.com/ru-ru/product/show/variantdetail.action?productID=6714500 | 4028177554221 | 111 | 149 | ftp://files.rittal.ru/Info4partners/Catalog35_page_by_page/katalog_35%20149.pdf | не подлежит | РОСС DE.АВ51.H00526 | 2018-03-11 | http://www.rittal.com/imf/none/65_319/ |  |  | TP TopPult Mittelteil
| 6715500 | TP Средняя часть надстраиваемая 800x700мм 1шт | S | 1 | шт. | 340.09 | 2018-02-01 |  | 27 | 26 | 180 | 800 | 235 | 755 | _A_076401 | Корпуса | Интерфейс человек/машина | TP Система пультов | TP | TP система TopPult, средняя часть пульта для 3-секционной конструкции, ШГ: 800x700 мм, листовая сталь | EC000784 | http://www.rittal.com/ru-ru/product/show/variantdetail.action?productID=6715500 | 4028177554238 | 112 | 150 | ftp://files.rittal.ru/Info4partners/Catalog35_page_by_page/katalog_35%20150.pdf | не подлежит | РОСС DE.АВ51.H00526 | 2018-03-11 | http://www.rittal.com/imf/none/65_319/ |  |  | TP TopPult Mittelteil
| 6716500 | TP Средняя часть надстраиваемая 1200x700мм 1шт | S | 1 | шт. | 423.81 | 2018-02-01 |  | 37 | 36 | 286.95 | 1200 | 235 | 755 | _A_076401 | Корпуса | Интерфейс человек/машина | TP Система пультов | TP | TP система TopPult, средняя часть пульта для 3-секционной конструкции, ШГ: 1200x700 мм, листовая сталь | EC000784 | http://www.rittal.com/ru-ru/product/show/variantdetail.action?productID=6716500 | 4028177554245 | 113 | 151 | ftp://files.rittal.ru/Info4partners/Catalog35_page_by_page/katalog_35%20151.pdf | не подлежит | РОСС DE.АВ51.H00526 | 2018-03-11 | http://www.rittal.com/imf/none/65_319/ |  |  | TP TopPult Mittelteil
| 6717500 | TP Средняя часть надстраиваемая 1600x700мм 1шт | S | 1 | шт. | 492.16 | 2018-02-01 |  | 48 | 45.6 | 394.632 | 1600 | 235 | 755 | _A_076401 | Корпуса | Интерфейс человек/машина | TP Система пультов | TP | TP система TopPult, средняя часть пульта для 3-секционной конструкции, ШГ: 1600x700 мм, листовая сталь | EC000784 | http://www.rittal.com/ru-ru/product/show/variantdetail.action?productID=6717500 | 4028177554252 | 114 | 152 | ftp://files.rittal.ru/Info4partners/Catalog35_page_by_page/katalog_35%20152.pdf | не подлежит | РОСС DE.АВ51.H00526 | 2018-03-11 | http://www.rittal.com/imf/none/65_319/ |  |  | TP TopPult Mittelteil
| 6720500 | TP TOPPULT Верх. часть 600x700мм 1шт | S | 1 | шт. | 304.42 | 2018-02-01 |  | 11.7 | 11.45 | 137.02 | 600 | 750 | 240 | _A_076401 | Корпуса | Интерфейс человек/машина | TP Система пультов | TP | TP система TopPult, верхняя часть пульта для 3-секционной конструкции, ШВ: 600x700 мм, листовая сталь | EC000784 | http://www.rittal.com/ru-ru/product/show/variantdetail.action?productID=6720500 | 4028177554269 | 111 | 149 | ftp://files.rittal.ru/Info4partners/Catalog35_page_by_page/katalog_35%20149.pdf | не подлежит | РОСС DE.АВ51.H00526 | 2018-03-11 | http://www.rittal.com/imf/none/65_319/ |  |  | TP TopPult Oberteil
| 6721500 | TP TOPPULT Верх. часть 800x700мм 1шт | S | 1 | шт. | 331.28 | 2018-02-01 |  | 27 | 25.65 | 177.996 | 800 | 750 | 240 | _A_076401 | Корпуса | Интерфейс человек/машина | TP Система пультов | TP | TP система TopPult, верхняя часть пульта для 3-секционной конструкции, ШВ: 800x700 мм, листовая сталь | EC000784 | http://www.rittal.com/ru-ru/product/show/variantdetail.action?productID=6721500 | 4028177554276 | 112 | 150 | ftp://files.rittal.ru/Info4partners/Catalog35_page_by_page/katalog_35%20150.pdf | не подлежит | РОСС DE.АВ51.H00526 | 2018-03-11 | http://www.rittal.com/imf/none/65_319/ |  |  | TP TopPult Oberteil
| 6722500 | TP TOPPULT Верхняя часть 1200x700mm 1шт | S | 1 | шт. | 440.5 | 2018-02-01 |  | 38 | 37 | 267 | 1200 | 750 | 240 | _A_076401 | Корпуса | Интерфейс человек/машина | TP Система пультов | TP | TP система TopPult, верхняя часть пульта для 3-секционной конструкции, ШВ: 1200x700 мм, листовая сталь | EC000784 | http://www.rittal.com/ru-ru/product/show/variantdetail.action?productID=6722500 | 4028177554283 | 113 | 151 | ftp://files.rittal.ru/Info4partners/Catalog35_page_by_page/katalog_35%20151.pdf | не подлежит | РОСС DE.АВ51.H00526 | 2018-03-11 | http://www.rittal.com/imf/none/65_319/ |  |  | TP TopPult Oberteil
| 6723500 | TP TOPPULT Верхняя часть 1600x700mm 1шт | S | 1 | шт. | 522.53 | 2018-02-01 |  | 51 | 50 | 368 | 1600 | 750 | 240 | _A_076401 | Корпуса | Интерфейс человек/машина | TP Система пультов | TP | TP система TopPult, верхняя часть пульта для 3-секционной конструкции, ШВ: 1600x700 мм, листовая сталь | EC000784 | http://www.rittal.com/ru-ru/product/show/variantdetail.action?productID=6723500 | 4028177554290 | 114 | 152 | ftp://files.rittal.ru/Info4partners/Catalog35_page_by_page/katalog_35%20152.pdf | не подлежит | РОСС DE.АВ51.H00526 | 2018-03-11 | http://www.rittal.com/imf/none/65_319/ |  |  | TP TopPult Oberteil
| 6730030 | TP TOPPULT Глухая панель 7035 1600x400mm | S | 1 | шт. | 103.6 | 2018-02-01 |  | 10 | 9.5 | 21.2 | 1600 | 24.5 | 400 | _A_076401 | Корпуса | Интерфейс человек/машина | TP Система пультов | TP | TP глухая панель, для CM, TP, для ШГ: 1600x400 мм | EC002620 | http://www.rittal.com/ru-ru/product/show/variantdetail.action?productID=6730030 | 4028177554375 | 532 | 631 | ftp://files.rittal.ru/Info4partners/Catalog35_page_by_page/katalog_35%20631.pdf | не подлежит | РОСС DE.АВ51.H00526 | 2018-03-11 | http://www.rittal.com/imf/none/65_319/ |  |  | TP TopPult Abschlussplatte RAL 7035
Change status | 6730100 | TOPPULT Глухая панель RAL7035 600x500mm | V | 1 | шт. | 64.05 | 2018-02-01 |  | 5 | 4.5 | 10.35 | 600 | 24.5 | 500 | _A_076401 | Корпуса | Интерфейс человек/машина | TP Система пультов | TP | TP глухая панель, для CM, TP, для ШГ: 600x500 мм | EC002620 | http://www.rittal.com/ru-ru/product/show/variantdetail.action?productID=6730100 | 4028177554399 | 532 | 631 | ftp://files.rittal.ru/Info4partners/Catalog35_page_by_page/katalog_35%20631.pdf | не подлежит | РОСС DE.АВ51.H00526 | 2018-03-11 | http://www.rittal.com/imf/none/65_319/ | 2015-10-14 |  | TP TopPult Abschlussplatte RAL 7035
| 6730110 | TOPPULT Глухая панель RAL7035 800x500mm | S | 1 | шт. | 68.8 | 2018-02-01 |  | 7 | 6.5 | 11.15 | 800 | 24.5 | 500 | _A_076401 | Корпуса | Интерфейс человек/машина | TP Система пультов | TP | TP глухая панель, для CM, TP, для ШГ: 800x500 мм | EC002620 | http://www.rittal.com/ru-ru/product/show/variantdetail.action?productID=6730110 | 4028177554405 | 532 | 631 | ftp://files.rittal.ru/Info4partners/Catalog35_page_by_page/katalog_35%20631.pdf | не подлежит | РОСС DE.АВ51.H00526 | 2018-03-11 | http://www.rittal.com/imf/none/65_319/ |  |  | TP TopPult Abschlussplatte RAL 7035
| 6730120 | TP TOPPULT Глухая панель 7035 1200x500mm | S | 1 | шт. | 94.32 | 2018-02-01 |  | 10 | 9.5 | 20.5 | 1200 | 24.5 | 500 | _A_076401 | Корпуса | Интерфейс человек/машина | TP Система пультов | TP | TP глухая панель, для CM, TP, для ШГ: 1200x500 мм | EC002620 | http://www.rittal.com/ru-ru/product/show/variantdetail.action?productID=6730120 | 4028177554412 | 532 | 631 | ftp://files.rittal.ru/Info4partners/Catalog35_page_by_page/katalog_35%20631.pdf | не подлежит | РОСС DE.АВ51.H00526 | 2018-03-11 | http://www.rittal.com/imf/none/65_319/ |  |  | TP TopPult Abschlussplatte RAL 7035
| 6730130 | TP TOPPULT Глухая панель7035 1600x500mm | S | 1 | шт. | 112.41 | 2018-02-01 |  | 13 | 12.5 | 31.6 | 1600 | 24.5 | 500 | _A_076401 | Корпуса | Интерфейс человек/машина | TP Система пультов | TP | TP глухая панель, для CM, TP, для ШГ: 1600x500 мм | EC002620 | http://www.rittal.com/ru-ru/product/show/variantdetail.action?productID=6730130 | 4028177554429 | 532 | 631 | ftp://files.rittal.ru/Info4partners/Catalog35_page_by_page/katalog_35%20631.pdf | не подлежит | РОСС DE.АВ51.H00526 | 2018-03-11 | http://www.rittal.com/imf/none/65_319/ |  |  | TP TopPult Abschlussplatte RAL 7035
| 6730310 | TP TOPPULT Секционная панель 200x437mm | S | 1 | шт. | 19.6 | 2018-02-01 |  | 2.04 | 2.039 | 3.622 | 200 | 437 |  | _A_076401 | Корпуса | Интерфейс человек/машина | TP Система пультов | TP | TP секционные монтажные панели, навесные, для TS, SE, TP, ШВ: 200x437 мм | EC000784 | http://www.rittal.com/ru-ru/product/show/variantdetail.action?productID=6730310 | 4028177554474 | 597 | 708 | ftp://files.rittal.ru/Info4partners/Catalog35_page_by_page/katalog_35%20708.pdf | не подлежит | РОСС DE.АВ51.H00526 | 2018-03-11 | http://www.rittal.com/imf/none/65_319/ |  |  | TP TopPult Teilmontageplatte
| 6730330 | TP TOPPULT Секционная панель 500x437mm | S | 1 | шт. | 30.54 | 2018-02-01 |  | 4.8 | 4.5 | 6.76 | 500 | 437 |  | _A_076401 | Корпуса | Интерфейс человек/машина | TP Система пультов | TP | TP секционные монтажные панели, навесные, для TS, SE, TP, ШВ: 500x437 мм | EC000784 | http://www.rittal.com/ru-ru/product/show/variantdetail.action?productID=6730330 | 4028177554481 | 597 | 708 | ftp://files.rittal.ru/Info4partners/Catalog35_page_by_page/katalog_35%20708.pdf | не подлежит | РОСС DE.АВ51.H00526 | 2018-03-11 | http://www.rittal.com/imf/none/65_319/ |  |  | TP TopPult Teilmontageplatte
| 6730340 | TP TOPPULT Секционная панель 700x437mm | S | 1 | шт. | 37.67 | 2018-02-01 |  | 6.7 | 6.365 | 11.484 | 700 | 437 |  | _A_076401 | Корпуса | Интерфейс человек/машина | TP Система пультов | TP | TP секционные монтажные панели, навесные, для TS, SE, TP, ШВ: 700x437 мм | EC000784 | http://www.rittal.com/ru-ru/product/show/variantdetail.action?productID=6730340 | 4028177559417 | 597 | 708 | ftp://files.rittal.ru/Info4partners/Catalog35_page_by_page/katalog_35%20708.pdf | не подлежит | РОСС DE.АВ51.H00526 | 2018-03-11 | http://www.rittal.com/imf/none/65_319/ |  |  | TP TopPult Teilmontageplatte
| 6731120 | TP Алюминиевая рейка 1750 мм | S | 1 | шт. | 26.23 | 2018-02-01 |  | 0.8 | 0.78 | 0.8 |  |  |  | _A_076401 | Корпуса | Интерфейс человек/машина | TP Система пультов | TP | TP алюминиевая рейка, длина 1750 мм, заглушки: RAL¦7035 | EC002620 | http://www.rittal.com/ru-ru/product/show/variantdetail.action?productID=6731120 | 4028177662513 | 117 | 155 | ftp://files.rittal.ru/Info4partners/Catalog35_page_by_page/katalog_35%20155.pdf | не подлежит | РОСС DE.АВ51.H00526 | 2018-03-11 | http://www.rittal.com/imf/none/65_319/ |  |  | TP Aluminiumleiste, Länge 1750 mm
| 6740500 | TP Напольный пульт 1000х960х400мм с МП | S | 1 | шт. | 492.05 | 2018-02-01 |  | 79 | 78 | 592.25 | 1000 | 960 | 400 | _A_076401 | Корпуса | Интерфейс человек/машина | TP Система пультов | TP | Напольный пульт TP, 2-дверный, ШВ 1000x960 мм, глубина снизу/сверху 400x520 мм, RAL 7035 | EC000784 | http://www.rittal.com/ru-ru/product/show/variantdetail.action?productID=6740500 | 4028177601239 | 115 | 153 | ftp://files.rittal.ru/Info4partners/Catalog35_page_by_page/katalog_35%20153.pdf | не подлежит | РОСС DE.АВ51.H00526 | 2018-03-11 | http://www.rittal.com/imf/none/65_319/ |  |  | TP STANDPULT RAL 7035, M. VERZ. MTPL.
| 6742500 | TP Напольный пульт 1200х960х400мм с МП | S | 1 | шт. | 566.28 | 2018-02-01 |  | 91 | 89 | 714.676 | 1200 | 960 | 400 | _A_076401 | Корпуса | Интерфейс человек/машина | TP Система пультов | TP | Напольный пульт TP, 2-дверный, ШВ 1200x960 мм, глубина снизу/сверху 400x520 мм, RAL 7035 | EC000784 | http://www.rittal.com/ru-ru/product/show/variantdetail.action?productID=6742500 | 4028177601253 | 115 | 153 | ftp://files.rittal.ru/Info4partners/Catalog35_page_by_page/katalog_35%20153.pdf | не подлежит | РОСС DE.АВ51.H00526 | 2018-03-11 | http://www.rittal.com/imf/none/65_319/ |  |  | TP STANDPULT RAL 7035, M. VERZ. MTPL.
| 6746500 | TP Напольный пульт 600х960х400мм с МП | S | 1 | шт. | 370.5 | 2018-02-01 |  | 50 | 49 | 377 | 600 | 960 | 400 | _A_076401 | Корпуса | Интерфейс человек/машина | TP Система пультов | TP | Напольный пульт TP, 1-дверный, ШВ 600x960 мм, глубина снизу/сверху 400x520 мм, RAL 7035 | EC000784 | http://www.rittal.com/ru-ru/product/show/variantdetail.action?productID=6746500 | 4028177601192 | 115 | 153 | ftp://files.rittal.ru/Info4partners/Catalog35_page_by_page/katalog_35%20153.pdf | не подлежит | РОСС DE.АВ51.H00526 | 2018-03-11 | http://www.rittal.com/imf/none/65_319/ |  |  | TP STANDPULT RAL 7035, M. VERZ. MTPL.
| 6748500 | TP Напольный пульт 800х960х400мм с МП | S | 1 | шт. | 435.26 | 2018-02-01 |  | 62 | 61 | 481.4 | 800 | 960 | 400 | _A_076401 | Корпуса | Интерфейс человек/машина | TP Система пультов | TP | Напольный пульт TP, 1-дверный, ШВ 800x960 мм, глубина снизу/сверху 400x520 мм, RAL 7035 | EC000784 | http://www.rittal.com/ru-ru/product/show/variantdetail.action?productID=6748500 | 4028177601215 | 115 | 153 | ftp://files.rittal.ru/Info4partners/Catalog35_page_by_page/katalog_35%20153.pdf | не подлежит | РОСС DE.АВ51.H00526 | 2018-03-11 | http://www.rittal.com/imf/none/65_319/ |  |  | TP STANDPULT RAL 7035, M. VERZ. MTPL.
| 9791025 | CS Настенный корпус 420 х 560 х 210 | V | 1 | шт. | 621.26 | 2018-02-01 |  | 10.05 | 9.548 | 74.704 | 420 | 560 | 210 | _A_087101 | Корпуса | Корпуса Outdoor | OW Настенные корпуса Outdoor | CS |  | EC000261 |  | 4028177193703 |  | 243 | ftp://files.rittal.ru/Info4partners/Catalog35_page_by_page/katalog_35%20243.pdf | не подлежит | РОСС DE.АВ51.H00526 | 2018-03-11 | http://www.rittal.com/imf/none/65_319/ | 2017-05-31 |  | CS ALU-OUTDOOR-WANDGEHÄUSE
| 9791035 | CS Настенный корпус 530 х 700 х 265 | V | 1 | шт. | 755.9 | 2018-02-01 |  | 15.65 | 14.868 | 130.68 | 530 | 700 | 265 | _A_087101 | Корпуса | Корпуса Outdoor | OW Настенные корпуса Outdoor | CS |  | EC000261 |  | 4028177193710 |  | 243 | ftp://files.rittal.ru/Info4partners/Catalog35_page_by_page/katalog_35%20243.pdf | не подлежит | РОСС DE.АВ51.H00526 | 2018-03-11 | http://www.rittal.com/imf/none/65_319/ | 2017-05-31 |  | CS ALU-OUTDOOR-WANDGEHÄUSE
| 9791045 | CS Настенный корпус 630 х 780 х 380 | V | 1 | шт. | 911.39 | 2018-02-01 |  | 22.1 | 20.995 | 239 | 630 | 780 | 380 | _A_087101 | Корпуса | Корпуса Outdoor | OW Настенные корпуса Outdoor | CS |  | EC000261 |  | 4028177193727 |  | 243 | ftp://files.rittal.ru/Info4partners/Catalog35_page_by_page/katalog_35%20243.pdf | не подлежит | РОСС DE.АВ51.H00526 | 2018-03-11 | http://www.rittal.com/imf/none/65_319/ | 2014-04-30 |  | CS ALU-OUTDOOR-WANDGEHÄUSE
| 9791015 | CS Настенный корпус 370 х 522 х 210 | V | 1 | шт. | 484.56 | 2018-02-01 |  | 7.6 | 7.22 | 61.6 | 370 | 522 | 210 | _A_087102 | Корпуса | Корпуса Outdoor | OW Настенные корпуса Outdoor | CS |  | EC000261 |  | 4028177193697 |  | 243 | ftp://files.rittal.ru/Info4partners/Catalog35_page_by_page/katalog_35%20243.pdf | не подлежит | РОСС DE.АВ51.H00526 | 2018-03-11 | http://www.rittal.com/imf/none/65_319/ | 2017-05-31 |  | CS ALU-OUTDOOR-WANDGEHÄUSE
| 9750915 | CS Мультифункциональный корпус MFC 15, 1700 х 1450 х 500 мм | WA | 1 | шт. | 0 | 2018-02-01 | Цена по запросу. | [6 empty] | _A_087103 | Корпуса | Корпуса Outdoor | OW Настенные корпуса Outdoor | CS |  | EC000261 | [5 empty] | не подлежит | РОСС DE.АВ51.H00526 | 2018-03-11 | http://www.rittal.com/imf/none/65_319/ |  |  | Multifunktionsgehäuse MFG 15
| 9750908 | CS Мультифункциональный корпус MFC 08, 1000 x 1500 x 500 мм | WA | 1 | шт. | 0 | 2018-02-01 | Цена по запросу. | [6 empty] | _A_087303 | Корпуса | Корпуса Outdoor | OM Модульные корпуса Outdoor | CS |  | EC000261 | [5 empty] | не подлежит | РОСС DE.АВ51.H00526 | 2018-03-11 | http://www.rittal.com/imf/none/65_319/ |  |  | Multifunktionsgehäuse MFG 8
| 9750912 | CS Мультифункциональный корпус MFC 12, 1300 х 1500 х 500 мм | WA | 1 | шт. | 0 | 2018-02-01 | Цена по запросу. | [6 empty] | _A_087303 | Корпуса | Корпуса Outdoor | OM Модульные корпуса Outdoor | CS |  | EC000261 | [5 empty] | не подлежит | РОСС DE.АВ51.H00526 | 2018-03-11 | http://www.rittal.com/imf/none/65_319/ |  |  | Multifunktionsgehäuse MFG 12
| 9750918 | CS Мультифункциональный корпус MFC 18, 2000 х 1500 х 500 мм | WA | 1 | шт. | 0 | 2018-02-01 | Цена по запросу. | [6 empty] | _A_087303 | Корпуса | Корпуса Outdoor | OM Модульные корпуса Outdoor | CS |  | EC000261 | [5 empty] | не подлежит | РОСС DE.АВ51.H00526 | 2018-03-11 | http://www.rittal.com/imf/none/65_319/ |  |  | Multifunktionsgehäuse MFG 18
| 9751015 | CS Каркас 600 х 800 х 600 для модульного корпуса | WA | 1 | шт. | 0 | 2018-02-01 | цена по запросу. |  | 20 |  | 600 | 800 | 600 | _A_087305 | Корпуса | Корпуса Outdoor | OM Модульные корпуса Outdoor | CS |  | EC000261 |  | 4028177193826 |  |  |  | не подлежит | РОСС DE.АВ51.H00526 | 2018-03-11 | http://www.rittal.com/imf/none/65_319/ | 2012-09-10 | 9751099 | CS ALU-OUTDOOR-MODULGEHÄUSE
| 9751025 | CS Каркас 600 х 1200 х 600 для модульного корпуса | WA | 1 | шт. | 0 | 2018-02-01 | цена по запросу. |  | 26.95 |  | 600 | 1200 | 600 | _A_087305 | Корпуса | Корпуса Outdoor | OM Модульные корпуса Outdoor | CS |  | EC000261 |  | 4028177193840 |  |  |  | не подлежит | РОСС DE.АВ51.H00526 | 2018-03-11 | http://www.rittal.com/imf/none/65_319/ | 2012-09-10 | 9751099 | CS ALU-OUTDOOR-MODULGEHÄUSE
| 9751055 | CS Каркас 800 х 1200 х 600 для модульного корпуса | WA | 1 | шт. | 0 | 2018-02-01 | цена по запросу. |  | 63.85 |  | 800 | 1200 | 600 | _A_087305 | Корпуса | Корпуса Outdoor | OM Модульные корпуса Outdoor | CS |  | EC000261 |  | 4028177191860 |  |  |  | не подлежит | РОСС DE.АВ51.H00526 | 2018-03-11 | http://www.rittal.com/imf/none/65_319/ | 2012-09-10 | 9751099 | CS ALU-OUTDOOR-MODULGEHÄUSE
| 9752025 | CS Каркас 1200 х 1200 х 600 для модульного корпуса | WA | 1 | шт. | 0 | 2018-02-01 | цена по запросу. |  |  |  | 1200 | 1200 | 600 | _A_087305 | Корпуса | Корпуса Outdoor | OM Модульные корпуса Outdoor | CS |  | EC000261 |  | 4028177193901 |  |  |  | не подлежит | РОСС DE.АВ51.H00526 | 2018-03-11 | http://www.rittal.com/imf/none/65_319/ | 2012-09-10 | 9751099 | CS ALU-OUTDOOR-MODULGEHÄUSE
| 9783510 | CS Базовый корпус New 800 х 800 х 400 | WA | 1 | шт. | 0 | 2018-02-01 | цена по запросу. | 38 | 37 | 615.6 | 800 | 800 | 400 | _A_087401 | Корпуса | Корпуса Outdoor | OB Базовые корпуса Outdoor | CS |  | EC000261 |  | 4028177569119 |  |  |  | не подлежит | РОСС DE.АВ51.H00526 | 2018-03-11 | http://www.rittal.com/imf/none/65_319/ | 2014-04-30 |  | CS NewBasic BHT 800x800x400
| 9783520 | CS Базовый корпус New 800 х 1200 х 400 | WA | 1 | шт. | 0 | 2018-02-01 | цена по запросу. | 48 | 46 | 829.238 | 800 | 1200 | 400 | _A_087401 | Корпуса | Корпуса Outdoor | OB Базовые корпуса Outdoor | CS |  | EC000261 |  | 4028177569126 |  |  |  | не подлежит | РОСС DE.АВ51.H00526 | 2018-03-11 | http://www.rittal.com/imf/none/65_319/ | 2014-04-30 |  | CS NewBasic BHT 800x1200x400
| 9783530 | CS Базовый корпус New 600 х 1200 х 500 | S | 1 | шт. | 838.48 | 2018-02-01 |  | 43 | 38 | 641.743 | 600 | 1200 | 500 | _A_087401 | Корпуса | Корпуса Outdoor | OB Базовые корпуса Outdoor | CS |  | EC000261 |  | 4028177569133 |  | 242 | ftp://files.rittal.ru/Info4partners/Catalog35_page_by_page/katalog_35%20242.pdf | не подлежит | РОСС DE.АВ51.H00526 | 2018-03-11 | http://www.rittal.com/imf/none/65_319/ | 2014-03-31 |  | CS NewBasic BHT 600x1200x500
| 9783540 | CS Базовый корпус New 600 х 800 х 400 | WA | 1 | шт. | 0 | 2018-02-01 | цена по запросу. | 34 | 29 | 477.015 | 600 | 800 | 400 | _A_087401 | Корпуса | Корпуса Outdoor | OB Базовые корпуса Outdoor | CS |  | EC000261 |  | 4028177569140 |  |  |  | не подлежит | РОСС DE.АВ51.H00526 | 2018-03-11 | http://www.rittal.com/imf/none/65_319/ | 2014-04-30 |  | CS NewBasic BHT 600x800x400
| 9783550 | CS Базовый корпус New 600 х 1200 х 400 | WA | 1 | шт. | 0 | 2018-02-01 | цена по запросу. | 41 | 38.95 | 630.924 | 600 | 1200 | 400 | _A_087401 | Корпуса | Корпуса Outdoor | OB Базовые корпуса Outdoor | CS |  | EC000261 |  | 4028177569157 |  |  |  | не подлежит | РОСС DE.АВ51.H00526 | 2018-03-11 | http://www.rittal.com/imf/none/65_319/ | 2014-04-30 |  | CS NewBasic BHT 600x1200x400
| 9783610 | CS Базовый корпус New 800 х 1200 х 500 | S | 1 | шт. | 910.93 | 2018-02-01 |  | 52 | 49.4 | 997.5 | 800 | 1200 | 500 | _A_087401 | Корпуса | Корпуса Outdoor | OB Базовые корпуса Outdoor | CS |  | EC000261 |  | 4028177569171 |  | 242 | ftp://files.rittal.ru/Info4partners/Catalog35_page_by_page/katalog_35%20242.pdf | не подлежит | РОСС DE.АВ51.H00526 | 2018-03-11 | http://www.rittal.com/imf/none/65_319/ | 2014-03-31 |  | CS NewBasic BHT 800x1200x500
| 9784540 | CS Базовый корпус New 1200 х 1200 х 500 с вертикальной стойкой | S | 1 | шт. | 1299.8 | 2018-02-01 |  | 71 | 66 | 1149.386 | 1200 | 1200 | 500 | _A_087401 | Корпуса | Корпуса Outdoor | OB Базовые корпуса Outdoor | CS |  | EC000261 |  | 4028177569218 |  | 242 | ftp://files.rittal.ru/Info4partners/Catalog35_page_by_page/katalog_35%20242.pdf | не подлежит | РОСС DE.АВ51.H00526 | 2018-03-11 | http://www.rittal.com/imf/none/65_319/ | 2014-03-31 |  | CS NewBasic BHT 1200x1200x500
| 9784620 | CS Базовый корпус New 1200 х 1200 х 400 без вертикальной стойки | WA | 1 | шт. | 0 | 2018-02-01 | цена по запросу. | 49 | 43 | 1175.85 | 1200 | 1200 | 400 | _A_087401 | Корпуса | Корпуса Outdoor | OB Базовые корпуса Outdoor | CS |  | EC000261 |  | 4028177569225 |  |  |  | не подлежит | РОСС DE.АВ51.H00526 | 2018-03-11 | http://www.rittal.com/imf/none/65_319/ | 2014-04-30 |  | CS NewBasic BHT 1200x1200x400
| 9784640 | CS Базовый корпус New 1200 х 1200 х 500 без вертикальной стойки | WA | 1 | шт. | 0 | 2018-02-01 | цена по запросу. | 53 | 52 | 1149.386 | 1200 | 1200 | 500 | _A_087402 | Корпуса | Корпуса Outdoor | OB Базовые корпуса Outdoor | CS |  | EC000261 |  | 4028177569249 |  |  |  | не подлежит | РОСС DE.АВ51.H00526 | 2018-03-11 | http://www.rittal.com/imf/none/65_319/ | 2014-04-30 |  | CS NewBasic BHT 1200x1200x500
| 9774105 | Корпус CS Toptec 600x1200x600 | WA | 1 | шт. | 0 | 2018-02-01 | цена по запросу. | 72.6 | 67 | 907.137 | 600 | 1200 | 600 | _A_087501 | Корпуса | Корпуса Outdoor | OT Корпуса TS8 Outdoor | CS |  | EC000261 |  | 4028177658615 |  |  |  | не подлежит | РОСС DE.АВ51.H00526 | 2018-03-11 | http://www.rittal.com/imf/none/65_319/ | 2014-04-30 |  | CS Toptec BHT 600x1200x600 mm Basis TS8
| 9774305 | Корпус CS Toptec 600x1600x600 | WA | 1 | шт. | 0 | 2018-02-01 | цена по запросу. | 89 | 85 | 842.835 | 600 | 1600 | 600 | _A_087501 | Корпуса | Корпуса Outdoor | OT Корпуса TS8 Outdoor | CS |  | EC000261 |  | 4028177658639 |  |  |  | не подлежит | РОСС DE.АВ51.H00526 | 2018-03-11 | http://www.rittal.com/imf/none/65_319/ | 2014-04-08 |  | CS Toptec BHT 600x1600x600 mm Basis TS8
| 9774405 | Корпус CS Toptec 800x1600x600 | WA | 1 | шт. | 0 | 2018-02-01 | цена по запросу. | 94 | 94 | 963.24 | 800 | 1600 | 600 | _A_087502 | Корпуса | Корпуса Outdoor | OT Корпуса TS8 Outdoor | CS |  | EC000261 |  | 4028177658646 |  |  |  | не подлежит | РОСС DE.АВ51.H00526 | 2018-03-11 | http://www.rittal.com/imf/none/65_319/ | 2014-04-30 |  | CS Toptec BHT 800x1600x600 mm Basis TS8
| 9774205 | Корпус CS Toptec 800x1200x600 | WA | 1 | шт. | 0 | 2018-02-01 | цена по запросу. | 84 | 81 | 822.894 | 800 | 1200 | 600 | _A_087503 | Корпуса | Корпуса Outdoor | OT Корпуса TS8 Outdoor | CS |  | EC000261 |  | 4028177658622 |  |  |  | не подлежит | РОСС DE.АВ51.H00526 | 2018-03-11 | http://www.rittal.com/imf/none/65_319/ | 2014-04-30 |  | CS Toptec BHT 800x1200x600 mm Basis TS8
| 1158500 | KL Фланш-панель глухая размер 2 металл 6шт | S | 6 | уп. | 23.1 | 2018-02-01 |  | 0.257 | 0.207 | 0.143 | 220 |  | 90 | _A_108101 | Корпуса | Комплектующие для корпусов | Основание | KL | SZ металлическая фланш-панель, закрытая, ШГ: 220x90 мм, размер: 2 | EC000211 | http://www.rittal.com/ru-ru/product/show/variantdetail.action?productID=1158500 | 4028177224902 | 656 | 774 | ftp://files.rittal.ru/Info4partners/Catalog35_page_by_page/katalog_35%20774.pdf | не подлежит | РОСС DE.АВ51.H00526 | 2018-03-11 | http://www.rittal.com/imf/none/65_319/ |  |  | KL FLANSCHPLATTE RAL 7035
| 1581000 | PG Фланш-панель 5шт 12*PG 13,5 90x220mm | V | 5 | уп. | 32.4 | 2018-02-01 |  | 0.136 | 0.128 | 0.342 | 90 | 220 | 90 | _A_108101 | Корпуса | Комплектующие для корпусов | Основание | KL | SZ пластиковая фланш-панель для ввода кабеля, с размеченными отверстиями PG, ШВ: 220x90 мм, размер: 2, PG-отверстия: 13,5 | EC000211 | http://www.rittal.com/ru-ru/product/show/variantdetail.action?productID=1581000 | 4028177010888 | 653 | 771 | ftp://files.rittal.ru/Info4partners/Catalog35_page_by_page/katalog_35%20771.pdf | не подлежит | РОСС DE.АВ51.H00526 | 2018-03-11 | http://www.rittal.com/imf/none/65_319/ |  |  | KL PG FLANSCHPLATTE VE=5ST.
| 1581100 | SZ Фланш-панель металл 1шт | S | 1 | шт. | 7.78 | 2018-02-01 |  | 0.24 | 0.23 | 0.116 | 221 |  | 90 | _A_108101 | Корпуса | Комплектующие для корпусов | Основание | SZ | SZ металлическая фланш-панель для ввода кабеля, с метрическими размеченными отверстиями, ШВ: 221x90 мм, размер: 2 | EC000211 | http://www.rittal.com/ru-ru/product/show/variantdetail.action?productID=1581100 | 4028177390843 | 655 | 773 | ftp://files.rittal.ru/Info4partners/Catalog35_page_by_page/katalog_35%20773.pdf | не подлежит | РОСС DE.АВ51.H00526 | 2018-03-11 | http://www.rittal.com/imf/none/65_319/ |  |  | SZ FLANSCHPLATTE METALL
| 1582000 | KL PG Фланш-панель 90x220mm 5шт | S | 5 | уп. | 32.4 | 2018-02-01 |  | 0.128 | 0.12 | 0.342 | 90 | 220 | 90 | _A_108101 | Корпуса | Комплектующие для корпусов | Основание | KL | SZ пластиковая фланш-панель для ввода кабеля, с размеченными отверстиями PG, ШВ: 220x90 мм, размер: 2, PG-отверстия: 13,5 | EC000211 | http://www.rittal.com/ru-ru/product/show/variantdetail.action?productID=1582000 | 4028177010901 | 653 | 771 | ftp://files.rittal.ru/Info4partners/Catalog35_page_by_page/katalog_35%20771.pdf | не подлежит | РОСС DE.АВ51.H00526 | 2018-03-11 | http://www.rittal.com/imf/none/65_319/ |  |  | KL PG FLANSCHP.13,5/16/21 VE=5
| 2560010 | SZ Фланш-панель пластик 10шт | S | 10 | уп. | 64.04 | 2018-02-01 |  | 0.06 | 0.059 | 0.17 | 160 |  | 70 | _A_108101 | Корпуса | Комплектующие для корпусов | Основание | SZ | SZ пластиковая фланш-панель для ввода кабеля, с метрическими размеченными отверстиями, ШВ: 160x70 мм, размер: 1 | EC000211 | http://www.rittal.com/ru-ru/product/show/variantdetail.action?productID=2560010 | 4028177550254 | 653 | 771 | ftp://files.rittal.ru/Info4partners/Catalog35_page_by_page/katalog_35%20771.pdf | не подлежит | РОСС DE.АВ51.H00526 | 2018-03-11 | http://www.rittal.com/imf/none/65_319/ |  |  | SZ KUNSTSTOFF-FLANSCHPLATTE GR.1, METR.
| 2560400 | SZ Фланш-панель глухая размер 1 металл 1шт | S | 1 | шт. | 9.13 | 2018-02-01 |  | 0.12 | 0.119 | 0.11 | 160 |  | 70 | _A_108101 | Корпуса | Комплектующие для корпусов | Основание | SZ | SZ металлическая фланш-панель, закрытая, ШГ: 160x70 мм, размер: 1 | EC000211 | http://www.rittal.com/ru-ru/product/show/variantdetail.action?productID=2560400 | 4028177510142 | 656 | 774 | ftp://files.rittal.ru/Info4partners/Catalog35_page_by_page/katalog_35%20774.pdf | не подлежит | РОСС DE.АВ51.H00526 | 2018-03-11 | http://www.rittal.com/imf/none/65_319/ |  |  | SZ FLANSCHPLATTE METALL
| 2561010 | SZ Фланш-панель пластик 10шт | S | 10 | уп. | 88.93 | 2018-02-01 |  | 0.134 | 0.133 | 0.411 | 330 |  | 90 | _A_108101 | Корпуса | Комплектующие для корпусов | Основание | SZ | SZ пластиковая фланш-панель для ввода кабеля, с метрическими размеченными отверстиями, ШВ: 330x90 мм, размер: 3 | EC000211 | http://www.rittal.com/ru-ru/product/show/variantdetail.action?productID=2561010 | 4028177550261 | 653 | 771 | ftp://files.rittal.ru/Info4partners/Catalog35_page_by_page/katalog_35%20771.pdf | не подлежит | РОСС DE.АВ51.H00526 | 2018-03-11 | http://www.rittal.com/imf/none/65_319/ |  |  | SZ KUNSTSTOFF-FLANSCHPLATTE GR.3, METR.
| 2561100 | SZ Фланш-панель металл 1шт | S | 1 | шт. | 11.57 | 2018-02-01 |  | 0.36 | 0.31 | 0.19 | 330 |  | 90 | _A_108101 | Корпуса | Комплектующие для корпусов | Основание | SZ | SZ металлическая фланш-панель для ввода кабеля, с метрическими размеченными отверстиями, ШВ: 330x90 мм, размер: 3 | EC000211 | http://www.rittal.com/ru-ru/product/show/variantdetail.action?productID=2561100 | 4028177390850 | 655 | 773 | ftp://files.rittal.ru/Info4partners/Catalog35_page_by_page/katalog_35%20773.pdf | не подлежит | РОСС DE.АВ51.H00526 | 2018-03-11 | http://www.rittal.com/imf/none/65_319/ |  |  | SZ FLANSCHPLATTE METALL
| 2561400 | SZ Фланш-панель глухая размер 3 металл 1шт | S | 1 | шт. | 11.27 | 2018-02-01 |  | 0.34 | 0.339 | 0.236 | 330 |  | 90 | _A_108101 | Корпуса | Комплектующие для корпусов | Основание | SZ | SZ металлическая фланш-панель, закрытая, IU: 330x90 мм, размер: 3 | EC000211 | http://www.rittal.com/ru-ru/product/show/variantdetail.action?productID=2561400 | 4028177510166 | 656 | 774 | ftp://files.rittal.ru/Info4partners/Catalog35_page_by_page/katalog_35%20774.pdf | не подлежит | РОСС DE.АВ51.H00526 | 2018-03-11 | http://www.rittal.com/imf/none/65_319/ |  |  | SZ FLANSCHPLATTE METALL
| 2561500 | SZ Фланш-панель пластик 1шт | S | 1 | шт. | 15.61 | 2018-02-01 |  | 0.38 | 0.33 | 1.273 | 330 |  | 90 | _A_108101 | Корпуса | Комплектующие для корпусов | Основание | SZ | SZ пластиковая фланш-панель для ввода кабеля, с мембранами, ШВ: 330x90 мм, размер: 3 | EC000211 | http://www.rittal.com/ru-ru/product/show/variantdetail.action?productID=2561500 | 4028177325593 | 654 | 772 | ftp://files.rittal.ru/Info4partners/Catalog35_page_by_page/katalog_35%20772.pdf | не подлежит | РОСС DE.АВ51.H00526 | 2018-03-11 | http://www.rittal.com/imf/none/65_319/ |  |  | SZ KUNSTSTOFF-FLANSCHPLATTE
| 2562010 | SZ Фланш-панель пластик 5шт | S | 5 | уп. | 64.36 | 2018-02-01 |  | 0.204 | 0.203 | 0.784 | 339 |  | 149 | _A_108101 | Корпуса | Комплектующие для корпусов | Основание | SZ | SZ пластиковая фланш-панель для ввода кабеля, с метрическими размеченными отверстиями, ШВ: 339x149 мм, размер: 4 | EC000211 | http://www.rittal.com/ru-ru/product/show/variantdetail.action?productID=2562010 | 4028177550278 | 653 | 771 | ftp://files.rittal.ru/Info4partners/Catalog35_page_by_page/katalog_35%20771.pdf | не подлежит | РОСС DE.АВ51.H00526 | 2018-03-11 | http://www.rittal.com/imf/none/65_319/ |  |  | SZ KUNSTSTOFF-FLANSCHPLATTE GR.4, METR.
| 2562100 | SZ Фланш-панель металл 1шт | S | 1 | шт. | 16.15 | 2018-02-01 |  | 0.6 | 0.5 | 0.288 | 339 |  | 149 | _A_108101 | Корпуса | Комплектующие для корпусов | Основание | SZ | SZ металлическая фланш-панель для ввода кабеля, с метрическими размеченными отверстиями, ШВ: 339x149 мм, размер: 4 | EC000211 | http://www.rittal.com/ru-ru/product/show/variantdetail.action?productID=2562100 | 4028177390867 | 655 | 773 | ftp://files.rittal.ru/Info4partners/Catalog35_page_by_page/katalog_35%20773.pdf | не подлежит | РОСС DE.АВ51.H00526 | 2018-03-11 | http://www.rittal.com/imf/none/65_319/ |  |  | SZ FLANSCHPLATTE METALL
| 2562400 | SZ Фланш-панель глухая размер 4 металл 1шт | S | 1 | шт. | 15.49 | 2018-02-01 |  | 0.62 | 0.619 | 0.306 | 339 |  | 149 | _A_108101 | Корпуса | Комплектующие для корпусов | Основание | SZ | SZ металлическая фланш-панель, закрытая, IU: 339x149 мм, размер: 4 | EC000211 | http://www.rittal.com/ru-ru/product/show/variantdetail.action?productID=2562400 | 4028177510159 | 656 | 774 | ftp://files.rittal.ru/Info4partners/Catalog35_page_by_page/katalog_35%20774.pdf | не подлежит | РОСС DE.АВ51.H00526 | 2018-03-11 | http://www.rittal.com/imf/none/65_319/ |  |  | SZ FLANSCHPLATTE METALL
| 2562500 | SZ Фланш-панель пластик 1шт | S | 1 | шт. | 24.11 | 2018-02-01 |  | 0.62 | 0.52 | 2.139 | 339 |  | 149 | _A_108101 | Корпуса | Комплектующие для корпусов | Основание | SZ | SZ пластиковая фланш-панель для ввода кабеля, с мембранами, ШВ: 339x149 мм, размер: 4 | EC000211 | http://www.rittal.com/ru-ru/product/show/variantdetail.action?productID=2562500 | 4028177325609 | 654 | 772 | ftp://files.rittal.ru/Info4partners/Catalog35_page_by_page/katalog_35%20772.pdf | не подлежит | РОСС DE.АВ51.H00526 | 2018-03-11 | http://www.rittal.com/imf/none/65_319/ |  |  | SZ KUNSTSTOFF-FLANSCHPLATTE
| 2563010 | SZ Фланш-панель пластик 5шт | S | 5 | уп. | 78.67 | 2018-02-01 |  | 0.396 | 0.395 | 1.204 | 530 |  | 149 | _A_108101 | Корпуса | Комплектующие для корпусов | Основание | SZ | SZ пластиковая фланш-панель для ввода кабеля, с метрическими размеченными отверстиями, ШВ: 530x149 мм, размер: 5 | EC000211 | http://www.rittal.com/ru-ru/product/show/variantdetail.action?productID=2563010 | 4028177550285 | 653 | 771 | ftp://files.rittal.ru/Info4partners/Catalog35_page_by_page/katalog_35%20771.pdf | не подлежит | РОСС DE.АВ51.H00526 | 2018-03-11 | http://www.rittal.com/imf/none/65_319/ |  |  | SZ KUNSTSTOFF-FLANSCHPLATTE GR.5, METR.
| 2563100 | SZ Фланш-панель металл 1шт | S | 1 | шт. | 16.51 | 2018-02-01 |  | 0.96 | 0.86 | 0.432 | 534 |  | 149 | _A_108101 | Корпуса | Комплектующие для корпусов | Основание | SZ | SZ металлическая фланш-панель для ввода кабеля, с метрическими размеченными отверстиями, ШВ: 534x149 мм, размер: 5 | EC000211 | http://www.rittal.com/ru-ru/product/show/variantdetail.action?productID=2563100 | 4028177390874 | 655 | 773 | ftp://files.rittal.ru/Info4partners/Catalog35_page_by_page/katalog_35%20773.pdf | не подлежит | РОСС DE.АВ51.H00526 | 2018-03-11 | http://www.rittal.com/imf/none/65_319/ |  |  | SZ FLANSCHPLATTE METALL
| 2563150 | IN Фланш-панель глухая размер 5 металл 1шт | S | 1 | шт. | 16.12 | 2018-02-01 |  | 0.96 | 0.91 | 0.401 | 534 |  | 149 | _A_108101 | Корпуса | Комплектующие для корпусов | Основание | IN | IN металлическая фланш-панель, закрытая, ШГ: 534x149 мм, размер: 5 | EC000211 | http://www.rittal.com/ru-ru/product/show/variantdetail.action?productID=2563150 | 4028177460584 | 656 | 774 | ftp://files.rittal.ru/Info4partners/Catalog35_page_by_page/katalog_35%20774.pdf | не подлежит | РОСС DE.АВ51.H00526 | 2018-03-11 | http://www.rittal.com/imf/none/65_319/ |  |  | IN FLANSCHPLATTE GESCHLOSSEN
| 2563500 | SZ Фланш-панель пластик 1шт | S | 1 | шт. | 33.13 | 2018-02-01 |  | 0.96 | 0.86 | 3.317 | 534 |  | 149 | _A_108101 | Корпуса | Комплектующие для корпусов | Основание | SZ | SZ пластиковая фланш-панель для ввода кабеля, с мембранами, ШВ: 534x149 мм, размер: 5 | EC000211 | http://www.rittal.com/ru-ru/product/show/variantdetail.action?productID=2563500 | 4028177325616 | 654 | 772 | ftp://files.rittal.ru/Info4partners/Catalog35_page_by_page/katalog_35%20772.pdf | не подлежит | РОСС DE.АВ51.H00526 | 2018-03-11 | http://www.rittal.com/imf/none/65_319/ |  |  | SZ KUNSTSTOFF-FLANSCHPLATTE
| 2801200 | AE Цоколь д/AE1110/1114 1000x100x279mm | S | 1 | шт. | 48.64 | 2018-02-01 |  | 8.6 | 8.25 | 28 | 1000 | 100 | 279 | _A_108101 | Корпуса | Комплектующие для корпусов | Основание | AE | AE цоколь, в сборе, для AE, для ШГ: 1000x300 мм, В: 100 мм, листовая сталь | EC000721 | http://www.rittal.com/ru-ru/product/show/variantdetail.action?productID=2801200 | 4028177032538 | 519 | 625 | ftp://files.rittal.ru/Info4partners/Catalog35_page_by_page/katalog_35%20625.pdf | не подлежит | РОСС DE.АВ51.H00526 | 2018-03-11 | http://www.rittal.com/imf/none/65_319/ |  |  | AE SOCKEL 100 MM F.AE1110/1114
| 2802200 | AE Цоколь д/AE1110/1114 1000x200x279mm | S | 1 | шт. | 98.14 | 2018-02-01 |  | 14 | 13.4 | 67.7 | 1000 | 200 | 279 | _A_108101 | Корпуса | Комплектующие для корпусов | Основание | AE | AE цоколь, в сборе, для AE, для ШГ: 1000x300 мм, В: 200 мм, листовая сталь | EC000721 | http://www.rittal.com/ru-ru/product/show/variantdetail.action?productID=2802200 | 4028177032552 | 519 | 625 | ftp://files.rittal.ru/Info4partners/Catalog35_page_by_page/katalog_35%20625.pdf | не подлежит | РОСС DE.АВ51.H00526 | 2018-03-11 | http://www.rittal.com/imf/none/65_319/ |  |  | AE SOCKEL 200 MM F.AE1110/1114
| 2807200 | PS/ES Цоколь 600x100x450мм | S | 1 | шт. | 58.84 | 2018-02-01 |  | 6.76 | 6.5 | 9.66 | 600 | 100 | 450 | _A_108101 | Корпуса | Комплектующие для корпусов | Основание | PS | PS цоколь, в сборе, для универсального пульта TP, для ШГ: 600x500 мм, В: 100 мм, листовая сталь | EC000721 | http://www.rittal.com/ru-ru/product/show/variantdetail.action?productID=2807200 | 4028177032651 | 519 | 625 | ftp://files.rittal.ru/Info4partners/Catalog35_page_by_page/katalog_35%20625.pdf | не подлежит | РОСС DE.АВ51.H00526 | 2018-03-11 | http://www.rittal.com/imf/none/65_319/ |  |  | PS/ES SOCKEL 100MM F.600X500MM
| 2816200 | AE Цоколь 600x100x279mm 1шт | S | 1 | шт. | 48.43 | 2018-02-01 |  | 6.6 | 6.3 | 15.2 | 600 | 100 | 279 | _A_108101 | Корпуса | Комплектующие для корпусов | Основание | AE | AE цоколь, в сборе, для AE, для ШГ: 600x300 мм, В: 100 мм, листовая сталь | EC000721 | http://www.rittal.com/ru-ru/product/show/variantdetail.action?productID=2816200 | 4028177032828 | 519 | 625 | ftp://files.rittal.ru/Info4partners/Catalog35_page_by_page/katalog_35%20625.pdf | не подлежит | РОСС DE.АВ51.H00526 | 2018-03-11 | http://www.rittal.com/imf/none/65_319/ |  |  | AE SOCKEL 100MM F.AE 1260
| 2817000 | SO Кронштейн д/крепления к полу | S | 10 | уп. | 44.82 | 2018-02-01 |  | 0.545 | 0.445 | 0.39 |  |  |  | _A_108101 | Корпуса | Комплектующие для корпусов | Основание | SO | Кронштейн для крепления к полу для цоколя TS, Flex-Block и цоколя в сборе | EC002625 | http://www.rittal.com/ru-ru/product/show/variantdetail.action?productID=2817000 | 4028177032835 | 516 | 622 | ftp://files.rittal.ru/Info4partners/Catalog35_page_by_page/katalog_35%20622.pdf | не подлежит | РОСС DE.АВ51.H00526 | 2018-03-11 | http://www.rittal.com/imf/none/65_319/ |  |  | SO-BODENBEFESTIGUNG F.SOCKEL
| 2818200 | AE Цоколь 800x100x279mm 1шт | S | 1 | шт. | 51.05 | 2018-02-01 |  | 7.5 | 7.2 | 20 | 800 | 100 | 279 | _A_108101 | Корпуса | Комплектующие для корпусов | Основание | AE | AE цоколь, в сборе, для AE, для ШГ: 800x300 мм, В: 100 мм, листовая сталь | EC000721 | http://www.rittal.com/ru-ru/product/show/variantdetail.action?productID=2818200 | 4028177032866 | 519 | 625 | ftp://files.rittal.ru/Info4partners/Catalog35_page_by_page/katalog_35%20625.pdf | не подлежит | РОСС DE.АВ51.H00526 | 2018-03-11 | http://www.rittal.com/imf/none/65_319/ |  |  | AE SOCKEL 100MM F.AE 1280
| 2826200 | АE Цоколь д/AE 1260 600x200x279mm 1шт | S | 1 | шт. | 61.87 | 2018-02-01 |  | 11 | 10.55 | 28.2 | 600 | 200 | 279 | _A_108101 | Корпуса | Комплектующие для корпусов | Основание | AE | AE цоколь, в сборе, для AE, для ШГ: 600x300 мм, В: 200 мм, листовая сталь | EC000721 | http://www.rittal.com/ru-ru/product/show/variantdetail.action?productID=2826200 | 4028177032941 | 519 | 625 | ftp://files.rittal.ru/Info4partners/Catalog35_page_by_page/katalog_35%20625.pdf | не подлежит | РОСС DE.АВ51.H00526 | 2018-03-11 | http://www.rittal.com/imf/none/65_319/ |  |  | AE SOCKEL 200MM F.AE 1260
| 2828200 | АE Цоколь д/AE 1280 800x200x279mm 1шт | S | 1 | шт. | 76.48 | 2018-02-01 |  | 12.6 | 12.1 | 37.4 | 800 | 200 | 279 | _A_108101 | Корпуса | Комплектующие для корпусов | Основание | AE | AE цоколь, в сборе, для AE, для ШГ: 800x300 мм, В: 200 мм, листовая сталь | EC000721 | http://www.rittal.com/ru-ru/product/show/variantdetail.action?productID=2828200 | 4028177032972 | 519 | 625 | ftp://files.rittal.ru/Info4partners/Catalog35_page_by_page/katalog_35%20625.pdf | не подлежит | РОСС DE.АВ51.H00526 | 2018-03-11 | http://www.rittal.com/imf/none/65_319/ |  |  | AE SOCKEL 200MM F.AE 1280
| 2859000 | SO Регулировочные ножки, 4шт | S | 4 | уп. | 126.38 | 2018-02-01 |  | 3.6 | 3.4 | 2 |  | 100 |  | _A_108101 | Корпуса | Комплектующие для корпусов | Основание | SO | SO регулировочная ножка, для TS, SE, PC, В: 85 - 115 мм, нержавеющая сталь, 1.4301 | EC000721 | http://www.rittal.com/ru-ru/product/show/variantdetail.action?productID=2859000 | 4028177033535 | 521 | 628 | ftp://files.rittal.ru/Info4partners/Catalog35_page_by_page/katalog_35%20628.pdf | не подлежит | РОСС DE.АВ51.H00526 | 2018-03-11 | http://www.rittal.com/imf/none/65_319/ |  |  | SO NIVELLIERFÜSSE, VE = 4 Stück
| 2865000 | ES Цоколь 600x100x350mm 1шт | S | 1 | шт. | 175.99 | 2018-02-01 |  | 6.38 | 6 | 14.64 | 600 | 100 | 350 | _A_108101 | Корпуса | Комплектующие для корпусов | Основание | TP | TP цоколь, в сборе, для напольного пульта, ШВГ: 600x100x400 мм, нержавеющая сталь, 1.4301, 2 боковых панели по 100 мм | EC000721 | http://www.rittal.com/ru-ru/product/show/variantdetail.action?productID=2865000 | 4028177033610 | 519 | 625 | ftp://files.rittal.ru/Info4partners/Catalog35_page_by_page/katalog_35%20625.pdf | не подлежит | РОСС DE.АВ51.H00526 | 2018-03-11 | http://www.rittal.com/imf/none/65_319/ |  |  | ES 1.4301-SOCKEL 100MM
| 2889000 | SO Регулировоч.ножки, 4шт | S | 4 | уп. | 138.07 | 2018-02-01 |  | 0.545 | 0.54 | 0.851 |  |  |  | _A_108101 | Корпуса | Комплектующие для корпусов | Основание | SO | SO регулировочная ножка, для TS, цоколя в сборе, резьба M12, нержавеющая сталь, 1.4301 | EC000721 | http://www.rittal.com/ru-ru/product/show/variantdetail.action?productID=2889000 | 4028177034020 | 520 | 626 | ftp://files.rittal.ru/Info4partners/Catalog35_page_by_page/katalog_35%20626.pdf | не подлежит | РОСС DE.АВ51.H00526 | 2018-03-11 | http://www.rittal.com/imf/none/65_319/ |  |  | SO NIVELLIERFÜSSE, 1ST = 1 SATZ (4Stück)
| 2890000 | SO Регулировочные ножки, 4шт | S | 4 | уп. | 149.01 | 2018-02-01 |  | 0.635 | 0.63 | 0.851 |  |  |  | _A_108101 | Корпуса | Комплектующие для корпусов | Основание | SO | SO регулировочная ножка, для TS, цоколя в сборе, резьба M16, нержавеющая сталь, 1.4301 | EC000721 | http://www.rittal.com/ru-ru/product/show/variantdetail.action?productID=2890000 | 4028177034044 | 520 | 626 | ftp://files.rittal.ru/Info4partners/Catalog35_page_by_page/katalog_35%20626.pdf | не подлежит | РОСС DE.АВ51.H00526 | 2018-03-11 | http://www.rittal.com/imf/none/65_319/ |  |  | SO NIVELLIERFÜSSE, VE = 1 SATZ
| 2891000 | SZ регулир.элемент д/цоколя TS 100mm 4шт | S | 4 | уп. | 21.57 | 2018-02-01 |  | 0.165 | 0.164 | 0.097 |  |  |  | _A_108101 | Корпуса | Комплектующие для корпусов | Основание | SZ | Регулировочный элемент для цоколя TS, высота цоколя 100 мм, вкл. крепежный материал | EC000721 | http://www.rittal.com/ru-ru/product/show/variantdetail.action?productID=2891000 | 4028177623781 | 516 | 622 | ftp://files.rittal.ru/Info4partners/Catalog35_page_by_page/katalog_35%20622.pdf | не подлежит | РОСС DE.АВ51.H00526 | 2018-03-11 | http://www.rittal.com/imf/none/65_319/ |  |  | SZ NIVELLIERELEMENT FÜR SOCKEL TS
| 2892000 | SZ регулир.элемент д/цоколя TS 200mm 4шт | S | 4 | уп. | 25.21 | 2018-02-01 |  | 0.405 | 0.404 | 0.228 |  |  |  | _A_108101 | Корпуса | Комплектующие для корпусов | Основание | SZ | Регулировочный элемент для цоколя TS, высота цоколя 200 мм, вкл. крепежный материал | EC000721 | http://www.rittal.com/ru-ru/product/show/variantdetail.action?productID=2892000 | 4028177623798 | 516 | 622 | ftp://files.rittal.ru/Info4partners/Catalog35_page_by_page/katalog_35%20622.pdf | не подлежит | РОСС DE.АВ51.H00526 | 2018-03-11 | http://www.rittal.com/imf/none/65_319/ |  |  | SZ NIVELLIERELEMENT FÜR SOCKEL TS
| 2907000 | PS Панели основания 200x400mm 4шт | S | 4 | уп. | 117.38 | 2018-02-01 |  | 0.6 | 0.6 | 0.75 | 200 |  | 400 | _A_108101 | Корпуса | Комплектующие для корпусов | Основание | PS | Панель цоколя, модульная, для цоколя TS и цоколя в сборе, нержавеющая сталь, ШГ 175x400 мм | EC002620 | http://www.rittal.com/ru-ru/product/show/variantdetail.action?productID=2907000 | 4028177034297 | 518 | 624 | ftp://files.rittal.ru/Info4partners/Catalog35_page_by_page/katalog_35%20624.pdf | не подлежит | РОСС DE.АВ51.H00526 | 2018-03-11 | http://www.rittal.com/imf/none/65_319/ |  |  | PS SOCKELBLECHE, MODULAR
| 2908000 | PS Панели основания 200x500mm 4шт | S | 4 | уп. | 140.78 | 2018-02-01 |  | 0.78 | 0.7 | 1 | 200 |  | 500 | _A_108101 | Корпуса | Комплектующие для корпусов | Основание | PS | Панель цоколя, модульная, для цоколя TS и цоколя в сборе, нержавеющая сталь, ШГ 175x500 мм | EC002620 | http://www.rittal.com/ru-ru/product/show/variantdetail.action?productID=2908000 | 4028177034310 | 518 | 624 | ftp://files.rittal.ru/Info4partners/Catalog35_page_by_page/katalog_35%20624.pdf | не подлежит | РОСС DE.АВ51.H00526 | 2018-03-11 | http://www.rittal.com/imf/none/65_319/ |  |  | PS SOCKELBLECHE, MODULAR
| 2913000 | PS Панели основания 200x600mm 4шт | S | 4 | уп. | 151.6 | 2018-02-01 |  | 0.938 | 0.938 | 1.25 | 200 |  | 600 | _A_108101 | Корпуса | Комплектующие для корпусов | Основание | PS | Панель цоколя, модульная, для цоколя TS и цоколя в сборе, нержавеющая сталь, ШГ 175x600 мм | EC002620 | http://www.rittal.com/ru-ru/product/show/variantdetail.action?productID=2913000 | 4028177034419 | 518 | 624 | ftp://files.rittal.ru/Info4partners/Catalog35_page_by_page/katalog_35%20624.pdf | не подлежит | РОСС DE.АВ51.H00526 | 2018-03-11 | http://www.rittal.com/imf/none/65_319/ |  |  | PS SOCKELBLECHE, MODULAR
| 4192000 | SZ Кабельная шина 800x800x790мм 2шт | S | 2 | уп. | 35.81 | 2018-02-01 |  | 2.31 | 2.11 | 3 | 800 | 800 | 790 | _A_108101 | Корпуса | Комплектующие для корпусов | Основание | SZ | Кабельная шина, угловой профиль, длина 785 мм, для ширины шкафа 800 мм, вкл. крепежный материал | EC000322 | http://www.rittal.com/ru-ru/product/show/variantdetail.action?productID=4192000 | 4028177093591 | 665 | 783 | ftp://files.rittal.ru/Info4partners/Catalog35_page_by_page/katalog_35%20783.pdf | не подлежит | РОСС DE.АВ51.H00526 | 2018-03-11 | http://www.rittal.com/imf/none/65_319/ |  |  | SZ KABELABF.SCHIENE 800MM
| 4196000 | SZ Кабельная шина 1200x1200x1190мм 2шт | S | 2 | уп. | 43.44 | 2018-02-01 |  | 3.4 | 3.2 | 5.535 | 1200 | 1200 | 1190 | _A_108101 | Корпуса | Комплектующие для корпусов | Основание | SZ | Кабельная шина, угловой профиль, длина 1185 мм, для ширины шкафа 1200 мм, вкл. крепежный материал | EC000322 | http://www.rittal.com/ru-ru/product/show/variantdetail.action?productID=4196000 | 4028177093676 | 665 | 783 | ftp://files.rittal.ru/Info4partners/Catalog35_page_by_page/katalog_35%20783.pdf | не подлежит | РОСС DE.АВ51.H00526 | 2018-03-11 | http://www.rittal.com/imf/none/65_319/ |  |  | SZ KABELABF.SCHIENE 1200MM 2ST
| 4311000 | SZ Вводы для кабеля со штекерами 10шт | S | 10 | уп. | 32.82 | 2018-02-01 |  | 0.046 | 0.045 | 0.523 |  |  |  | _A_108101 | Корпуса | Комплектующие для корпусов | Основание | SZ | Вводы для кабелей со штекерами для диаметра кабеля 8-36 мм | EC000879 | http://www.rittal.com/ru-ru/product/show/variantdetail.action?productID=4311000 | 4028177150263 | 651 | 769 | ftp://files.rittal.ru/Info4partners/Catalog35_page_by_page/katalog_35%20769.pdf | не подлежит | РОСС DE.АВ51.H00526 | 2018-03-11 | http://www.rittal.com/imf/none/65_319/ |  |  | SZ STECKERDURCHFÜHRUNGSTÜLLEN/VE=10ST
| 4316000 | SZ Кабельный ввод (резина) 25шт | S | 25 | уп. | 39.67 | 2018-02-01 |  | 0.029 | 0.027 | 0.161 |  |  |  | _A_108101 | Корпуса | Комплектующие для корпусов | Основание | SZ | SZ кабельный ввод, для кабеля ø 13 мм, кол-во кабелей на ввод: 8 | EC000879 | http://www.rittal.com/ru-ru/product/show/variantdetail.action?productID=4316000 | 4028177098664 | 651 | 769 | ftp://files.rittal.ru/Info4partners/Catalog35_page_by_page/katalog_35%20769.pdf | не подлежит | РОСС DE.АВ51.H00526 | 2018-03-11 | http://www.rittal.com/imf/none/65_319/ |  |  | SZ KABELDURCHFÜHRUNG (GUMMI)VE=25
| 4317000 | SZ Кабельный ввод (резина) 25шт | S | 25 | уп. | 40.1 | 2018-02-01 |  | 0.027 | 0.026 | 0.161 |  |  |  | _A_108101 | Корпуса | Комплектующие для корпусов | Основание | SZ | SZ кабельный ввод, для кабеля ø 21 мм, кол-во кабелей на ввод: 3 | EC000879 | http://www.rittal.com/ru-ru/product/show/variantdetail.action?productID=4317000 | 4028177098688 | 651 | 769 | ftp://files.rittal.ru/Info4partners/Catalog35_page_by_page/katalog_35%20769.pdf | не подлежит | РОСС DE.АВ51.H00526 | 2018-03-11 | http://www.rittal.com/imf/none/65_319/ |  |  | SZ KABELDURCHFÜHRUNG (GUMMI)/VE=25
| 4321700 | Панель д/ввода кабеля д/2 x 8 800mm 2шт | S | 2 | уп. | 34.33 | 2018-02-01 |  | 0.7 | 0.67 | 1.61 | 800 |  |  | _A_108101 | Корпуса | Комплектующие для корпусов | Основание | TS | Панели для ввода кабеля, для монтажа в TS/SE/PC/TP, Ш 800 мм, 8 вырезов на панель | EC002620 | http://www.rittal.com/ru-ru/product/show/variantdetail.action?productID=4321700 | 4028177098824 | 650 |  |  | не подлежит | РОСС DE.АВ51.H00526 | 2018-03-11 | http://www.rittal.com/imf/none/65_319/ | 2017-10-30 |  | KABELEINF.BL.UNTEN SENDZ.V.
| 4323700 | Панель для ввода кабеля 1000mm 2шт | S | 2 | уп. | 44.79 | 2018-02-01 |  | 1.345 | 1.305 | 2.11 | 1000 |  |  | _A_108101 | Корпуса | Комплектующие для корпусов | Основание | TS | Панели для ввода кабеля, для монтажа в TS/SE/PC/TP, Ш 1000 мм, 10 вырезов на панель | EC002620 | http://www.rittal.com/ru-ru/product/show/variantdetail.action?productID=4323700 | 4028177098886 | 650 |  |  | не подлежит | РОСС DE.АВ51.H00526 | 2018-03-11 | http://www.rittal.com/imf/none/65_319/ | 2017-10-30 |  | KABELEINF.BL.UNTEN SENDZ.V.
| 4336000 | PS Кабельная шина 1000мм 2шт | S | 2 | уп. | 45.38 | 2018-02-01 |  | 2.75 | 2.63 | 2.45 | 1000 | 1000 | 990 | _A_108101 | Корпуса | Комплектующие для корпусов | Основание | PS | Кабельная шина, угловой профиль, длина 985 мм, для ширины шкафа 1000 мм, вкл. крепежный материал | EC000322 | http://www.rittal.com/ru-ru/product/show/variantdetail.action?productID=4336000 | 4028177099180 | 665 | 783 | ftp://files.rittal.ru/Info4partners/Catalog35_page_by_page/katalog_35%20783.pdf | не подлежит | РОСС DE.АВ51.H00526 | 2018-03-11 | http://www.rittal.com/imf/none/65_319/ |  |  | PS KABELABF.SCHIENE 1000MM 2ST
| 4612000 | PS Регулировочные ножки 4шт | S | 4 | уп. | 20.56 | 2018-02-01 |  | 0.05 | 0.04 | 0.28 |  |  |  | _A_108101 | Корпуса | Комплектующие для корпусов | Основание | PS | PS регулировочная ножка, мм TS, TS IT, SE, PC, IW, диапазон регулировки 18-43 мм, с резьбой M12 | EC000721 | http://www.rittal.com/ru-ru/product/show/variantdetail.action?productID=4612000 | 4028177105492 | 521 | 628 | ftp://files.rittal.ru/Info4partners/Catalog35_page_by_page/katalog_35%20628.pdf | не подлежит | РОСС DE.АВ51.H00526 | 2018-03-11 | http://www.rittal.com/imf/none/65_319/ |  |  | PS NIVELLIERFÜSSE VE=4 ST.
| 5001130 | CM Глухая панель д/шкафа 600x400mm 1шт | S | 1 | шт. | 61.26 | 2018-02-01 |  | 4 | 3.8 | 15.912 | 600 | 24.5 | 400 | _A_108101 | Корпуса | Комплектующие для корпусов | Основание | CM | CM глухая панель, для CM, TP, для ШГ: 600x400 мм | EC002620 | http://www.rittal.com/ru-ru/product/show/variantdetail.action?productID=5001130 | 4028177501539 | 532 | 631 | ftp://files.rittal.ru/Info4partners/Catalog35_page_by_page/katalog_35%20631.pdf | не подлежит | РОСС DE.АВ51.H00526 | 2018-03-11 | http://www.rittal.com/imf/none/65_319/ |  |  | CM ABSCHLUSSPLATTE F.SCHRANK
| 5001140 | CM Глухая панель д/шкафа 800x400mm 1шт | S | 1 | шт. | 66.45 | 2018-02-01 |  | 5.15 | 4.893 | 21.12 | 800 | 24.5 | 400 | _A_108101 | Корпуса | Комплектующие для корпусов | Основание | CM | CM глухая панель, для CM, TP, для ШГ: 800x400 мм | EC002620 | http://www.rittal.com/ru-ru/product/show/variantdetail.action?productID=5001140 | 4028177501560 | 532 | 631 | ftp://files.rittal.ru/Info4partners/Catalog35_page_by_page/katalog_35%20631.pdf | не подлежит | РОСС DE.АВ51.H00526 | 2018-03-11 | http://www.rittal.com/imf/none/65_319/ |  |  | CM ABSCHLUSSPLATTE F.SCHRANK
| 5001150 | CM Глухая панель д/шкафа 1000x400mm 1шт | S | 1 | шт. | 71.68 | 2018-02-01 |  | 6.6 | 6.3 | 23.98 | 1000 | 24.5 | 400 | _A_108101 | Корпуса | Комплектующие для корпусов | Основание | CM | CM глухая панель, для CM, TP, для ШГ: 1000x400 мм | EC002620 | http://www.rittal.com/ru-ru/product/show/variantdetail.action?productID=5001150 | 4028177501577 | 532 | 631 | ftp://files.rittal.ru/Info4partners/Catalog35_page_by_page/katalog_35%20631.pdf | не подлежит | РОСС DE.АВ51.H00526 | 2018-03-11 | http://www.rittal.com/imf/none/65_319/ |  |  | CM ABSCHLUSSPLATTE F.SCHRANK
| 5001160 | CM Глухая панель д/шкафа 1200x400mm 1шт | S | 1 | шт. | 76.46 | 2018-02-01 |  | 7.4 | 7.03 | 29.2 | 1200 | 24.5 | 400 | _A_108101 | Корпуса | Комплектующие для корпусов | Основание | CM | CM глухая панель, для CM, TP, для ШГ: 1200x400 мм | EC002620 | http://www.rittal.com/ru-ru/product/show/variantdetail.action?productID=5001160 | 4028177501584 | 532 | 631 | ftp://files.rittal.ru/Info4partners/Catalog35_page_by_page/katalog_35%20631.pdf | не подлежит | РОСС DE.АВ51.H00526 | 2018-03-11 | http://www.rittal.com/imf/none/65_319/ |  |  | CM ABSCHLUSSPLATTE F.SCHRANK
| 5001210 | CM Панель основания размер 1 460x50mm | S | 1 | шт. | 5.68 | 2018-02-01 |  | 0.56 | 0.559 | 2.964 | 460 |  | 50 | _A_108101 | Корпуса | Комплектующие для корпусов | Основание | CM | CM панель основания, для CM, TP, Г: 50 мм, для Ш: 600 мм | EC002620 | http://www.rittal.com/ru-ru/product/show/variantdetail.action?productID=5001210 | 4028177523142 | 525 | 632 | ftp://files.rittal.ru/Info4partners/Catalog35_page_by_page/katalog_35%20632.pdf | не подлежит | РОСС DE.АВ51.H00526 | 2018-03-11 | http://www.rittal.com/imf/none/65_319/ |  |  | CM BODENBLECH GRÖßE 1 T=50MM
| 5001211 | CM Панель основания размер 1 660x50mm | S | 1 | шт. | 6.62 | 2018-02-01 |  | 0.84 | 0.839 | 4.104 | 660 |  | 50 | _A_108101 | Корпуса | Комплектующие для корпусов | Основание | CM | CM панель основания, для CM, TP, Г: 50 мм, для Ш: 800 мм | EC002620 | http://www.rittal.com/ru-ru/product/show/variantdetail.action?productID=5001211 | 4028177523159 | 525 | 632 | ftp://files.rittal.ru/Info4partners/Catalog35_page_by_page/katalog_35%20632.pdf | не подлежит | РОСС DE.АВ51.H00526 | 2018-03-11 | http://www.rittal.com/imf/none/65_319/ |  |  | CM BODENBLECH GRÖßE 1 T=50MM
| 5001212 | CM Панель основания размер 1 420x50mm | S | 1 | шт. | 5.48 | 2018-02-01 |  | 0.52 | 0.519 | 2.736 | 420 |  | 50 | _A_108101 | Корпуса | Комплектующие для корпусов | Основание | CM | CM панель основания, для CM, TP, Г: 50 мм, для Ш: 1000 мм | EC002620 | http://www.rittal.com/ru-ru/product/show/variantdetail.action?productID=5001212 | 4028177523166 | 525 | 632 | ftp://files.rittal.ru/Info4partners/Catalog35_page_by_page/katalog_35%20632.pdf | не подлежит | РОСС DE.АВ51.H00526 | 2018-03-11 | http://www.rittal.com/imf/none/65_319/ |  |  | CM BODENBLECH GRÖßE 1 T=50MM
| 5001213 | CM Панель основания размер 1 520x50mm | S | 1 | шт. | 6.04 | 2018-02-01 |  | 0.64 | 0.639 | 3.306 | 520 |  | 50 | _A_108101 | Корпуса | Комплектующие для корпусов | Основание | CM | CM панель основания, для CM, TP, Г: 50 мм, для Ш: 1200 мм | EC002620 | http://www.rittal.com/ru-ru/product/show/variantdetail.action?productID=5001213 | 4028177523173 | 525 | 632 | ftp://files.rittal.ru/Info4partners/Catalog35_page_by_page/katalog_35%20632.pdf | не подлежит | РОСС DE.АВ51.H00526 | 2018-03-11 | http://www.rittal.com/imf/none/65_319/ |  |  | CM BODENBLECH GRÖßE 1 T=50MM
| 5001214 | CM Панель основания размер 2 460x100mm | S | 1 | шт. | 6.57 | 2018-02-01 |  | 0.82 | 0.819 | 2.964 | 460 |  | 100 | _A_108101 | Корпуса | Комплектующие для корпусов | Основание | CM | CM панель основания, для CM, TP, Г: 100 мм, для Ш: 600 мм | EC002620 | http://www.rittal.com/ru-ru/product/show/variantdetail.action?productID=5001214 | 4028177523180 | 525 | 632 | ftp://files.rittal.ru/Info4partners/Catalog35_page_by_page/katalog_35%20632.pdf | не подлежит | РОСС DE.АВ51.H00526 | 2018-03-11 | http://www.rittal.com/imf/none/65_319/ |  |  | CM BODENBLECH GRÖßE 2 T=100MM
| 5001215 | CM Панель основания размер 2 660x100mm | S | 1 | шт. | 7.97 | 2018-02-01 |  | 1.22 | 1.219 | 4.104 | 660 |  | 100 | _A_108101 | Корпуса | Комплектующие для корпусов | Основание | CM | CM панель основания, для CM, TP, Г: 100 мм, для Ш: 800 мм | EC002620 | http://www.rittal.com/ru-ru/product/show/variantdetail.action?productID=5001215 | 4028177523197 | 525 | 632 | ftp://files.rittal.ru/Info4partners/Catalog35_page_by_page/katalog_35%20632.pdf | не подлежит | РОСС DE.АВ51.H00526 | 2018-03-11 | http://www.rittal.com/imf/none/65_319/ |  |  | CM BODENBLECH GRÖßE 2 T=100MM
| 5001216 | CM Панель основания размер 2 420x100mm | S | 1 | шт. | 6.23 | 2018-02-01 |  | 0.78 | 0.779 | 2.736 | 420 |  | 100 | _A_108101 | Корпуса | Комплектующие для корпусов | Основание | CM | CM панель основания, для CM, TP, Г: 100 мм, для Ш: 1000 мм | EC002620 | http://www.rittal.com/ru-ru/product/show/variantdetail.action?productID=5001216 | 4028177523203 | 525 | 632 | ftp://files.rittal.ru/Info4partners/Catalog35_page_by_page/katalog_35%20632.pdf | не подлежит | РОСС DE.АВ51.H00526 | 2018-03-11 | http://www.rittal.com/imf/none/65_319/ |  |  | CM BODENBLECH GRÖßE 2 T=100MM
| 5001217 | CM Панель основания размер 2 520x100mm | S | 1 | шт. | 6.93 | 2018-02-01 |  | 0.94 | 0.939 | 3.48 | 520 |  | 100 | _A_108101 | Корпуса | Комплектующие для корпусов | Основание | CM | CM панель основания, для CM, TP, Г: 100 мм, для Ш: 1200 мм | EC002620 | http://www.rittal.com/ru-ru/product/show/variantdetail.action?productID=5001217 | 4028177523210 | 525 | 632 | ftp://files.rittal.ru/Info4partners/Catalog35_page_by_page/katalog_35%20632.pdf | не подлежит | РОСС DE.АВ51.H00526 | 2018-03-11 | http://www.rittal.com/imf/none/65_319/ |  |  | CM BODENBLECH GRÖßE 2 T=100MM
| 5001218 | CM Панель основания размер 3 460x150mm | S | 1 | шт. | 7.41 | 2018-02-01 |  | 1.1 | 1.099 | 2.964 | 460 |  | 150 | _A_108101 | Корпуса | Комплектующие для корпусов | Основание | CM | CM панель основания, для CM, TP, Г: 150 мм, для Ш: 600 мм | EC002620 | http://www.rittal.com/ru-ru/product/show/variantdetail.action?productID=5001218 | 4028177523227 | 525 | 632 | ftp://files.rittal.ru/Info4partners/Catalog35_page_by_page/katalog_35%20632.pdf | не подлежит | РОСС DE.АВ51.H00526 | 2018-03-11 | http://www.rittal.com/imf/none/65_319/ |  |  | CM BODENBLECH GRÖßE 3 T=150MM
| 5001219 | CM Панель основания размер 3 660x150mm | S | 1 | шт. | 9.12 | 2018-02-01 |  | 1.58 | 1.579 | 4.104 | 660 |  | 150 | _A_108101 | Корпуса | Комплектующие для корпусов | Основание | CM | CM панель основания, для CM, TP, Г: 150 мм, для Ш: 800 мм | EC002620 | http://www.rittal.com/ru-ru/product/show/variantdetail.action?productID=5001219 | 4028177523234 | 525 | 632 | ftp://files.rittal.ru/Info4partners/Catalog35_page_by_page/katalog_35%20632.pdf | не подлежит | РОСС DE.АВ51.H00526 | 2018-03-11 | http://www.rittal.com/imf/none/65_319/ |  |  | CM BODENBLECH GRÖßE 3 T=150MM
| 5001220 | CM Панель основания размер 3 420x150mm | S | 1 | шт. | 7.1 | 2018-02-01 |  | 1 | 0.999 | 2.736 | 420 |  | 150 | _A_108101 | Корпуса | Комплектующие для корпусов | Основание | CM | CM панель основания, для CM, TP, Г: 150 мм, для Ш: 1000 мм | EC002620 | http://www.rittal.com/ru-ru/product/show/variantdetail.action?productID=5001220 | 4028177523241 | 525 | 632 | ftp://files.rittal.ru/Info4partners/Catalog35_page_by_page/katalog_35%20632.pdf | не подлежит | РОСС DE.АВ51.H00526 | 2018-03-11 | http://www.rittal.com/imf/none/65_319/ |  |  | CM BODENBLECH GRÖßE 3 T=150MM
| 5001221 | CM Панель основания размер 3 520x150mm | S | 1 | шт. | 7.97 | 2018-02-01 |  | 1.24 | 1.239 | 3.306 | 520 |  | 150 | _A_108101 | Корпуса | Комплектующие для корпусов | Основание | CM | CM панель основания, для CM, TP, Г: 150 мм, для Ш: 1200 мм | EC002620 | http://www.rittal.com/ru-ru/product/show/variantdetail.action?productID=5001221 | 4028177523258 | 525 | 632 | ftp://files.rittal.ru/Info4partners/Catalog35_page_by_page/katalog_35%20632.pdf | не подлежит | РОСС DE.АВ51.H00526 | 2018-03-11 | http://www.rittal.com/imf/none/65_319/ |  |  | CM BODENBLECH GRÖßE 3 T=150MM
| 5001223 | CM Панель основания размер 4 660x250mm | S | 1 | шт. | 11.91 | 2018-02-01 |  | 2.38 | 2.379 | 6.264 | 660 |  | 250 | _A_108101 | Корпуса | Комплектующие для корпусов | Основание | CM | CM панель основания, для CM, TP, Г: 250 мм, для Ш: 800 мм | EC002620 | http://www.rittal.com/ru-ru/product/show/variantdetail.action?productID=5001223 | 4028177523272 | 526 | 633 | ftp://files.rittal.ru/Info4partners/Catalog35_page_by_page/katalog_35%20633.pdf | не подлежит | РОСС DE.АВ51.H00526 | 2018-03-11 | http://www.rittal.com/imf/none/65_319/ |  |  | CM BODENBLECH GRÖßE 4 T=250MM
| 5001224 | CM Панель основания размер 4 420x250mm | S | 1 | шт. | 8.87 | 2018-02-01 |  | 1.56 | 1.559 | 4.176 | 420 |  | 250 | _A_108101 | Корпуса | Комплектующие для корпусов | Основание | CM | CM панель основания, для CM, TP, Г: 250 мм, для Ш: 1000 мм | EC002620 | http://www.rittal.com/ru-ru/product/show/variantdetail.action?productID=5001224 | 4028177523289 | 526 | 633 | ftp://files.rittal.ru/Info4partners/Catalog35_page_by_page/katalog_35%20633.pdf | не подлежит | РОСС DE.АВ51.H00526 | 2018-03-11 | http://www.rittal.com/imf/none/65_319/ |  |  | CM BODENBLECH GRÖßE 4 T=250MM
| 5001226 | CM Панель для ввода кабеля 460mm 1шт | S | 1 | шт. | 14.06 | 2018-02-01 |  | 0.58 | 0.579 | 1.995 | 460 |  |  | _A_108101 | Корпуса | Комплектующие для корпусов | Основание | CM | Панели для ввода кабеля, для монтажа в CM и TP, Ш 600 мм, 5 вырезов на панель, вкл. крепежный материал | EC002620 | http://www.rittal.com/ru-ru/product/show/variantdetail.action?productID=5001226 | 4028177523302 | 525 | 768 | ftp://files.rittal.ru/Info4partners/Catalog35_page_by_page/katalog_35%20768.pdf | не подлежит | РОСС DE.АВ51.H00526 | 2018-03-11 | http://www.rittal.com/imf/none/65_319/ |  |  | CM KABELEINFÜHRUNGSBLECH
| 5001227 | CM Панель для ввода кабеля 660mm 1шт | S | 1 | шт. | 17.63 | 2018-02-01 |  | 0.8 | 0.7 | 2.755 | 660 |  |  | _A_108101 | Корпуса | Комплектующие для корпусов | Основание | CM | Панели для ввода кабеля, для монтажа в CM и TP, Ш 800 мм, 8 вырезов на панель, вкл. крепежный материал | EC002620 | http://www.rittal.com/ru-ru/product/show/variantdetail.action?productID=5001227 | 4028177523319 | 525 | 768 | ftp://files.rittal.ru/Info4partners/Catalog35_page_by_page/katalog_35%20768.pdf | не подлежит | РОСС DE.АВ51.H00526 | 2018-03-11 | http://www.rittal.com/imf/none/65_319/ |  |  | CM KABELEINFÜHRUNGSBLECH
| 5001228 | CM Панель для ввода кабеля 420mm 1шт | S | 1 | шт. | 11.69 | 2018-02-01 |  | 0.56 | 0.46 | 3.915 | 420 |  |  | _A_108101 | Корпуса | Комплектующие для корпусов | Основание | CM | Панели для ввода кабеля, для монтажа в CM и TP, Ш 1000 мм, 4 выреза на панель, вкл. крепежный материал | EC002620 | http://www.rittal.com/ru-ru/product/show/variantdetail.action?productID=5001228 | 4028177523326 | 525 | 768 | ftp://files.rittal.ru/Info4partners/Catalog35_page_by_page/katalog_35%20768.pdf | не подлежит | РОСС DE.АВ51.H00526 | 2018-03-11 | http://www.rittal.com/imf/none/65_319/ |  |  | CM KABELEINFÜHRUNGSBLECH
| 5001229 | CM Панель для ввода кабеля 520mm 1шт | S | 1 | шт. | 15.45 | 2018-02-01 |  | 0.66 | 0.56 | 2.223 | 520 |  |  | _A_108101 | Корпуса | Комплектующие для корпусов | Основание | CM | Панели для ввода кабеля, для монтажа в CM и TP, Ш 1200 мм, 6 вырезов на панель, вкл. крепежный материал | EC002620 | http://www.rittal.com/ru-ru/product/show/variantdetail.action?productID=5001229 | 4028177523333 | 525 | 768 | ftp://files.rittal.ru/Info4partners/Catalog35_page_by_page/katalog_35%20768.pdf | не подлежит | РОСС DE.АВ51.H00526 | 2018-03-11 | http://www.rittal.com/imf/none/65_319/ |  |  | CM KABELEINFÜHRUNGSBLECH
| 5001233 | CM Панель основания размер 1 Г=50мм 1шт | S | 1 | шт. | 6.94 | 2018-02-01 |  | 0.88 | 0.879 | 4.592 | 1600 |  | 50 | _A_108101 | Корпуса | Комплектующие для корпусов | Основание | CM | CM панель основания, для CM, TP, Г: 50 мм, для Ш: 1600 мм | EC002620 | http://www.rittal.com/ru-ru/product/show/variantdetail.action?productID=5001233 | 4028177556782 | 525 | 632 | ftp://files.rittal.ru/Info4partners/Catalog35_page_by_page/katalog_35%20632.pdf | не подлежит | РОСС DE.АВ51.H00526 | 2018-03-11 | http://www.rittal.com/imf/none/65_319/ |  |  | CM BODENBLECH GRÖßE 1 T=50MM
| 5001234 | CM Панель основания размер 2 Г=100мм 1шт | S | 1 | шт. | 8.31 | 2018-02-01 |  | 1.26 | 1.259 | 4.592 | 1600 |  | 100 | _A_108101 | Корпуса | Комплектующие для корпусов | Основание | CM | CM панель основания, для CM, TP, Г: 100 мм, для Ш: 1600 мм | EC002620 | http://www.rittal.com/ru-ru/product/show/variantdetail.action?productID=5001234 | 4028177556799 | 525 | 632 | ftp://files.rittal.ru/Info4partners/Catalog35_page_by_page/katalog_35%20632.pdf | не подлежит | РОСС DE.АВ51.H00526 | 2018-03-11 | http://www.rittal.com/imf/none/65_319/ |  |  | CM BODENBLECH GRÖßE 2 T=100MM
| 5001235 | CM Панель основания размер 3 Г=150мм 1шт | S | 1 | шт. | 9.63 | 2018-02-01 |  | 1.64 | 1.639 | 4.592 | 1600 |  | 150 | _A_108101 | Корпуса | Комплектующие для корпусов | Основание | CM | CM панель основания, для CM, TP, Г: 150 мм, для Ш: 1600 мм | EC002620 | http://www.rittal.com/ru-ru/product/show/variantdetail.action?productID=5001235 | 4028177556805 | 525 | 632 | ftp://files.rittal.ru/Info4partners/Catalog35_page_by_page/katalog_35%20632.pdf | не подлежит | РОСС DE.АВ51.H00526 | 2018-03-11 | http://www.rittal.com/imf/none/65_319/ |  |  | CM BODENBLECH GRÖßE 3 T=150MM
| 5001236 | CM Панель основания размер 4 Г=250мм 1шт | S | 1 | шт. | 12.72 | 2018-02-01 |  | 2.72 | 2.719 | 6.829 | 1600 |  | 250 | _A_108101 | Корпуса | Комплектующие для корпусов | Основание | CM | CM панель основания, для CM, TP, Г: 250 мм, для Ш: 1600 мм | EC002620 | http://www.rittal.com/ru-ru/product/show/variantdetail.action?productID=5001236 | 4028177556812 | 526 | 633 | ftp://files.rittal.ru/Info4partners/Catalog35_page_by_page/katalog_35%20633.pdf | не подлежит | РОСС DE.АВ51.H00526 | 2018-03-11 | http://www.rittal.com/imf/none/65_319/ |  |  | CM BODENBLECH GRÖßE 4 T=250MM
| 5001237 | CM Панель для ввода кабеля 1600mm 1шт | S | 1 | шт. | 18.08 | 2018-02-01 |  | 0.84 | 0.839 | 5.495 | 1600 |  |  | _A_108101 | Корпуса | Комплектующие для корпусов | Основание | CM | Панели для ввода кабеля, для монтажа в CM и TP, Ш 1600 мм, 8 вырезов на панель, вкл. крепежный материал | EC002620 | http://www.rittal.com/ru-ru/product/show/variantdetail.action?productID=5001237 | 4028177556881 | 525 | 768 | ftp://files.rittal.ru/Info4partners/Catalog35_page_by_page/katalog_35%20768.pdf | не подлежит | РОСС DE.АВ51.H00526 | 2018-03-11 | http://www.rittal.com/imf/none/65_319/ |  |  | CM KABELEINFÜHRUNGSBLECH
| 5001239 | Сдвижная панель Г=150мм для TS IT Ш=600 | S | 1 | шт. | 7.98 | 2018-02-01 |  | 0.96 | 0.95 | 1.744 | 600 |  | 150 | _A_108101 | Корпуса | Комплектующие для корпусов | Основание | TS | Сдвижная панель, глубина 150 мм, для ширины шкафа 600 мм, вкл. крепежный материал | EC002620 | http://www.rittal.com/ru-ru/product/show/variantdetail.action?productID=5001239 | 4028177681231 | 528 | 635 | ftp://files.rittal.ru/Info4partners/Catalog35_page_by_page/katalog_35%20635.pdf | не подлежит | РОСС DE.АВ51.H00526 | 2018-03-11 | http://www.rittal.com/imf/none/65_319/ |  |  | Schiebeblech Boden T=150mm
| 5001240 | Сдвижная панель Г150 мм в шкафы Ш800 мм | S | 1 | шт. | 9.56 | 2018-02-01 |  | 1.36 | 1.35 | 2.4 | 800 |  | 150 | _A_108101 | Корпуса | Комплектующие для корпусов | Основание | TS | Сдвижная панель, глубина 150 мм, для ширины шкафа 800 мм, вкл. крепежный материал | EC002620 | http://www.rittal.com/ru-ru/product/show/variantdetail.action?productID=5001240 | 4028177681248 | 528 | 635 | ftp://files.rittal.ru/Info4partners/Catalog35_page_by_page/katalog_35%20635.pdf | не подлежит | РОСС DE.АВ51.H00526 | 2018-03-11 | http://www.rittal.com/imf/none/65_319/ |  |  | Flexible Gland plate D=150mm
| 5501300 | Крепление панелей основания TS IT Г=600 | S | 2 | уп. | 31.75 | 2018-02-01 |  | 0.555 | 0.5 | 1.235 |  |  | 600 | _A_108101 | Корпуса | Комплектующие для корпусов | Основание | DK | Уголок для крепления панелей основания, Г 600, , RAL 7035 | EC002620 | http://www.rittal.com/ru-ru/product/show/variantdetail.action?productID=5501300 | 4028177678873 | 524 | 639 | ftp://files.rittal.ru/Info4partners/Catalog35_page_by_page/katalog_35%20639.pdf | не подлежит | РОСС DE.АВ51.H00526 | 2018-03-11 | http://www.rittal.com/imf/none/65_319/ |  |  | Aufnahme Boden TS-IT T 600 RAL7035
| 5501310 | Крепление панелей основания TS IT Г=800 | S | 2 | уп. | 35.08 | 2018-02-01 |  | 0.75 | 0.6 | 1.71 |  |  | 800 | _A_108101 | Корпуса | Комплектующие для корпусов | Основание | DK | Уголок для крепления панелей основания, Г 800, , RAL 7035 | EC002620 | http://www.rittal.com/ru-ru/product/show/variantdetail.action?productID=5501310 | 4028177678880 | 524 | 639 | ftp://files.rittal.ru/Info4partners/Catalog35_page_by_page/katalog_35%20639.pdf | не подлежит | РОСС DE.АВ51.H00526 | 2018-03-11 | http://www.rittal.com/imf/none/65_319/ |  |  | Aufnahme Boden TS-IT T 800 RAL7035
| 5501320 | Крепление панелей основания TS IT Г=1000 | S | 2 | уп. | 38.12 | 2018-02-01 |  | 0.935 | 0.8 | 2.185 |  |  | 1000 | _A_108101 | Корпуса | Комплектующие для корпусов | Основание | DK | Уголок для крепления панелей основания, Г 1000, , RAL 7035 | EC002620 | http://www.rittal.com/ru-ru/product/show/variantdetail.action?productID=5501320 | 4028177678897 | 524 | 639 | ftp://files.rittal.ru/Info4partners/Catalog35_page_by_page/katalog_35%20639.pdf | не подлежит | РОСС DE.АВ51.H00526 | 2018-03-11 | http://www.rittal.com/imf/none/65_319/ |  |  | Aufnahme Boden TS-IT T 1000 RAL7035
| 5501350 | Крепление панелей основания TS IT Г=1200 | S | 2 | уп. | 41.32 | 2018-02-01 |  | 1.11 | 1 | 2.636 |  |  | 1200 | _A_108101 | Корпуса | Комплектующие для корпусов | Основание | DK | Уголок для крепления панелей основания, Г 1200, , RAL 7035 | EC002620 | http://www.rittal.com/ru-ru/product/show/variantdetail.action?productID=5501350 | 4028177678903 | 524 | 639 | ftp://files.rittal.ru/Info4partners/Catalog35_page_by_page/katalog_35%20639.pdf | не подлежит | РОСС DE.АВ51.H00526 | 2018-03-11 | http://www.rittal.com/imf/none/65_319/ |  |  | Aufnahme Boden TS-IT T 1200 RAL7035
| 5502310 | Панель основания цельная с вентиляцией для TS, TS IT ШхГ 800х600мм | S | 1 | шт. | 82.97 | 2018-02-01 |  | 4.66 | 4.66 | 14.49 | 800 |  | 600 | _A_108101 | Корпуса | Комплектующие для корпусов | Основание | DK | DK панель основания, цельная, с вентиляцией, ШВ: 800x600 мм, для TS, TS IT | EC002620 | http://www.rittal.com/ru-ru/product/show/variantdetail.action?productID=5502310 | 4028177116139 | Новинки 2015 стр 34 | 639 | ftp://files.rittal.ru/Info4partners/Catalog35_page_by_page/katalog_35%20639.pdf | не подлежит | РОСС DE.АВ51.H00526 | 2018-03-11 | http://www.rittal.com/imf/none/65_319/ |  |  | ES STANDVERTEILER GR.O.MTPL.
| 5502330 | Панель основания цельная с вентиляцией для TS, TS IT ШхГ 800х800мм | S | 1 | шт. | 102.61 | 2018-02-01 |  | 6.18 | 6.18 | 12.144 | 800 |  | 800 | _A_108101 | Корпуса | Комплектующие для корпусов | Основание | DK | DK панель основания, цельная, с вентиляцией, ШВ: 800x800 мм, для TS, TS IT | EC002620 | http://www.rittal.com/ru-ru/product/show/variantdetail.action?productID=5502330 | 4028177707818 | Новинки 2015 стр 34 | 639 | ftp://files.rittal.ru/Info4partners/Catalog35_page_by_page/katalog_35%20639.pdf | не подлежит | РОСС DE.АВ51.H00526 | 2018-03-11 | http://www.rittal.com/imf/none/65_319/ |  |  | DK One piece gland plate, vented
| 5502340 | Панель основания цельная с вентиляцией для TS, TS IT ШхГ 600х1000мм | S | 1 | шт. | 108.66 | 2018-02-01 |  | 5.34 | 5.34 | 14.4 | 600 |  | 1000 | _A_108101 | Корпуса | Комплектующие для корпусов | Основание | DK | DK панель основания, цельная, с вентиляцией, ШВ: 600x1000 мм, для TS, TS IT | EC002620 | http://www.rittal.com/ru-ru/product/show/variantdetail.action?productID=5502340 | 4028177707825 | Новинки 2015 стр 34 | 639 | ftp://files.rittal.ru/Info4partners/Catalog35_page_by_page/katalog_35%20639.pdf | не подлежит | РОСС DE.АВ51.H00526 | 2018-03-11 | http://www.rittal.com/imf/none/65_319/ |  |  | DK One piece gland plate, vented
| 5502350 | Панель основания цельная с вентиляцией для TS, TS IT ШхГ 800х1000мм | S | 1 | шт. | 125.26 | 2018-02-01 |  | 7.46 | 7.46 | 24.15 | 800 |  | 1000 | _A_108101 | Корпуса | Комплектующие для корпусов | Основание | DK | DK панель основания, цельная, с вентиляцией, ШВ: 800x1000 мм, для TS, TS IT | EC002620 | http://www.rittal.com/ru-ru/product/show/variantdetail.action?productID=5502350 | 4028177707832 | Новинки 2015 стр 34 | 639 | ftp://files.rittal.ru/Info4partners/Catalog35_page_by_page/katalog_35%20639.pdf | не подлежит | РОСС DE.АВ51.H00526 | 2018-03-11 | http://www.rittal.com/imf/none/65_319/ |  |  | DK One piece gland plate, vented
| 5502360 | Панель основания цельная с вентиляцией для TS, TS IT ШхГ 600х1200мм | S | 1 | шт. | 117.75 | 2018-02-01 |  | 6.39 | 6.39 | 20.37 | 600 |  | 1200 | _A_108101 | Корпуса | Комплектующие для корпусов | Основание | DK | DK панель основания, цельная, с вентиляцией, ШВ: 600x1200 мм, для TS, TS IT | EC002620 | http://www.rittal.com/ru-ru/product/show/variantdetail.action?productID=5502360 | 4028177707849 | Новинки 2015 стр 34 | 639 | ftp://files.rittal.ru/Info4partners/Catalog35_page_by_page/katalog_35%20639.pdf | не подлежит | РОСС DE.АВ51.H00526 | 2018-03-11 | http://www.rittal.com/imf/none/65_319/ |  |  | DK One piece gland plate, vented
| 5502370 | Панель основания цельная с вентиляцией для TS, TS IT ШхГ 800х1200мм | S | 1 | шт. | 138.82 | 2018-02-01 |  | 9.56 | 9.56 | 28.98 | 800 |  | 1200 | _A_108101 | Корпуса | Комплектующие для корпусов | Основание | DK | DK панель основания, цельная, с вентиляцией, ШВ: 800x1200 мм, для TS, TS IT | EC002620 | http://www.rittal.com/ru-ru/product/show/variantdetail.action?productID=5502370 | 4028177707856 | Новинки 2015 стр 34 | 639 | ftp://files.rittal.ru/Info4partners/Catalog35_page_by_page/katalog_35%20639.pdf | не подлежит | РОСС DE.АВ51.H00526 | 2018-03-13 | http://www.rittal.com/imf/none/65_319/ |  |  | Bodenblech, einteilig, belüftet für TS IT
| 5502510 | Панель основания состав. для ШxГ 800x600 | S | 1 | шт. | 28.81 | 2018-02-01 |  | 5 | 4.64 | 5.873 | 800 |  | 600 | _A_108101 | Корпуса | Комплектующие для корпусов | Основание | DK | DK набор панелей основания, ШГ: 800x600 мм, для TS IT, закрытый, многосекционный | EC002620 | http://www.rittal.com/ru-ru/product/show/variantdetail.action?productID=5502510 | 4028177682610 | 528 | 635 | ftp://files.rittal.ru/Info4partners/Catalog35_page_by_page/katalog_35%20635.pdf | не подлежит | РОСС DE.АВ51.H00526 | 2018-03-11 | http://www.rittal.com/imf/none/65_319/ |  |  | Gland Plate Multi-Piece WxD 800x600
| 5502530 | Панель основания состав. для ШxГ 800x800 | S | 1 | шт. | 38.24 | 2018-02-01 |  | 6.6 | 6.4 | 5.873 | 800 |  | 800 | _A_108101 | Корпуса | Комплектующие для корпусов | Основание | DK | DK набор панелей основания, ШГ: 800x800 мм, для TS IT, закрытый, многосекционный | EC002620 | http://www.rittal.com/ru-ru/product/show/variantdetail.action?productID=5502530 | 4028177682627 | 529 | 636 | ftp://files.rittal.ru/Info4partners/Catalog35_page_by_page/katalog_35%20636.pdf | не подлежит | РОСС DE.АВ51.H00526 | 2018-03-11 | http://www.rittal.com/imf/none/65_319/ |  |  | Gland Plate Multi-Piece WxD 800x800
| 5502540 | Панель основания сост. для ШxГ 600x1000 | S | 1 | шт. | 39.79 | 2018-02-01 |  | 5.9 | 5.5 | 7.155 | 600 |  | 1000 | _A_108101 | Корпуса | Комплектующие для корпусов | Основание | DK | DK набор панелей основания, ШГ: 600x1000 мм, для TS IT, закрытый, многосекционный | EC002620 | http://www.rittal.com/ru-ru/product/show/variantdetail.action?productID=5502540 | 4028177682481 | 530 | 637 | ftp://files.rittal.ru/Info4partners/Catalog35_page_by_page/katalog_35%20637.pdf | не подлежит | РОСС DE.АВ51.H00526 | 2018-03-11 | http://www.rittal.com/imf/none/65_319/ |  |  | Gland Plate Multi-Piece WxD 600x1000
| 5502550 | Панель основания сост. для ШxГ 800x1000 | S | 1 | шт. | 47.87 | 2018-02-01 |  | 8.4 | 7.8 | 9.855 | 800 |  | 1000 | _A_108101 | Корпуса | Комплектующие для корпусов | Основание | DK | DK набор панелей основания, ШГ: 800x1000 мм, для TS IT, закрытый, многосекционный | EC002620 | http://www.rittal.com/ru-ru/product/show/variantdetail.action?productID=5502550 | 4028177682498 | 530 | 637 | ftp://files.rittal.ru/Info4partners/Catalog35_page_by_page/katalog_35%20637.pdf | не подлежит | РОСС DE.АВ51.H00526 | 2018-03-11 | http://www.rittal.com/imf/none/65_319/ |  |  | Gland Plate Multi-Piece WxD 800x1000
| 5502560 | Панель основания сост. для ШxГ 600x1200 | S | 1 | шт. | 47.87 | 2018-02-01 |  | 7 | 6.8 | 7.088 | 600 |  | 1200 | _A_108101 | Корпуса | Комплектующие для корпусов | Основание | DK | DK набор панелей основания, ШГ: 600x1200 мм, для TS IT, закрытый, многосекционный | EC002620 | http://www.rittal.com/ru-ru/product/show/variantdetail.action?productID=5502560 | 4028177682504 | 531 | 638 | ftp://files.rittal.ru/Info4partners/Catalog35_page_by_page/katalog_35%20638.pdf | не подлежит | РОСС DE.АВ51.H00526 | 2018-03-11 | http://www.rittal.com/imf/none/65_319/ |  |  | Bodenblech mehrteilig 600x1200, geschlossen für TS IT
| 5502570 | Панель основания сост. для ШxГ 800x1200 | S | 1 | шт. | 57.3 | 2018-02-01 |  | 10 | 9.74 | 9.788 | 800 |  | 1200 | _A_108101 | Корпуса | Комплектующие для корпусов | Основание | DK | DK набор панелей основания, ШГ: 800x1200 мм, для TS IT, закрытый, многосекционный | EC002620 | http://www.rittal.com/ru-ru/product/show/variantdetail.action?productID=5502570 | 4028177682719 | 531 | 638 | ftp://files.rittal.ru/Info4partners/Catalog35_page_by_page/katalog_35%20638.pdf | не подлежит | РОСС DE.АВ51.H00526 | 2018-03-11 | http://www.rittal.com/imf/none/65_319/ |  |  | Gland Plate Multi-Piece WxD 800x1200
| 7493100 | DK Регулировочные ножки М12, 4шт | S | 4 | уп. | 30.82 | 2018-02-01 |  | 0.07 | 0.069 | 0.362 |  |  |  | _A_108101 | Корпуса | Комплектующие для корпусов | Основание | DK | Регулировочные ножки с регулировкой изнутри 18-63 мм для TS8, M12, со внутренним шестигранником для регулировки изнутри шкафа | EC000721 | http://www.rittal.com/ru-ru/product/show/variantdetail.action?productID=7493100 | 4028177552630 | 521 | 628 | ftp://files.rittal.ru/Info4partners/Catalog35_page_by_page/katalog_35%20628.pdf | не подлежит | РОСС DE.АВ51.H00526 | 2018-03-11 | http://www.rittal.com/imf/none/65_319/ |  |  | DK NIVELLIERFUSS M12 M.INNENSECHSKANT 6
| 7495000 | DK Поворотные ролики 4шт | S | 4 | уп. | 141.89 | 2018-02-01 |  | 0.5 | 0.4 | 2.058 |  |  |  | _A_108101 | Корпуса | Комплектующие для корпусов | Основание | DK | Двойные поворотные ролики, макс. статическая нагрузка на ролик 120 кг, зазор в основании 125 мм, черные | EC002621 | http://www.rittal.com/ru-ru/product/show/variantdetail.action?productID=7495000 | 4028177131200 | 522 | 628 | ftp://files.rittal.ru/Info4partners/Catalog35_page_by_page/katalog_35%20628.pdf | не подлежит | РОСС DE.АВ51.H00526 | 2018-03-11 | http://www.rittal.com/imf/none/65_319/ |  |  | DK LENKROLLEN VE=4ST
| 7507740 | FB Регулировочные ножки 4шт | S | 4 | уп. | 8.01 | 2018-02-01 |  | 0.035 | 0.034 | 0.177 |  |  |  | _A_108101 | Корпуса | Комплектующие для корпусов | Основание | DK | DK регулировочные ножки, M10x20 мм, для FlatBox, | EC002620 | http://www.rittal.com/ru-ru/product/show/variantdetail.action?productID=7507740 | 4028177552678 | 521 | 628 | ftp://files.rittal.ru/Info4partners/Catalog35_page_by_page/katalog_35%20628.pdf | не подлежит | РОСС DE.АВ51.H00526 | 2018-03-11 | http://www.rittal.com/imf/none/65_319/ |  |  | Nivellierfüsse für FlatBox
| 7825250 | DK Д/защиты от опрокидывания TS 1000 1шт | S | 1 | шт. | 113.73 | 2018-02-01 |  | 7.15 | 6.793 | 22.5 |  |  | 1000 | _A_108101 | Корпуса | Комплектующие для корпусов | Основание | DK | Защита от опрокидывания для серверных стоек TS глубиной 1000 мм без цоколя, вкл. крепежный материал | EC000721 | http://www.rittal.com/ru-ru/product/show/variantdetail.action?productID=7825250 | 4028177402683 | 520 | 627 | ftp://files.rittal.ru/Info4partners/Catalog35_page_by_page/katalog_35%20627.pdf | не подлежит | РОСС DE.АВ51.H00526 | 2018-03-11 | http://www.rittal.com/imf/none/65_319/ |  |  | DK KIPPSCHUTZ FÜR TS- und FR2-RACKS
| 7825360 | DK TS панель основания с вент. 600mm 1шт | S | 1 | шт. | 32.95 | 2018-02-01 |  | 1.537 | 1.337 | 2.2 | 600 |  | 237.5 | _A_108101 | Корпуса | Комплектующие для корпусов | Основание | DK | DK модуль панели основания, для Ш: 600 мм, с вентиляцией | EC002620 | http://www.rittal.com/ru-ru/product/show/variantdetail.action?productID=7825360 | 4028177234314 | 532 | 640 | ftp://files.rittal.ru/Info4partners/Catalog35_page_by_page/katalog_35%20640.pdf | не подлежит | РОСС DE.АВ51.H00526 | 2018-03-11 | http://www.rittal.com/imf/none/65_319/ |  |  | DK TS 8 BODENBLECH BELÜFTET
| 7825361 | DK TS Панель основания д/ввода каб.600mm | S | 1 | шт. | 21.99 | 2018-02-01 |  | 1.292 | 1.092 | 2.2 | 600 |  | 237.5 | _A_108101 | Корпуса | Комплектующие для корпусов | Основание | DK | Панель основания для ввода кабеля, для TS, TS IT, SE, для ширины шкафа 600 мм, глубина: 237,5 мм | EC002620 | http://www.rittal.com/ru-ru/product/show/variantdetail.action?productID=7825361 | 4028177233331 | 532 | 640 | ftp://files.rittal.ru/Info4partners/Catalog35_page_by_page/katalog_35%20640.pdf | не подлежит | РОСС DE.АВ51.H00526 | 2018-03-11 | http://www.rittal.com/imf/none/65_319/ |  |  | DK TS 8 BODENBLECH ZUR
| 7825367 | TS Модуль основания д/ввода кабеля 600mm | S | 1 | шт. | 66.52 | 2018-02-01 |  | 1.7 | 1.65 | 4.018 | 600 |  | 237.5 | _A_108101 | Корпуса | Комплектующие для корпусов | Основание | TS | DK модуль панели основания, для Ш: 600 мм, для ввода кабеля со щеткой высокой плотности | EC002620 | http://www.rittal.com/ru-ru/product/show/variantdetail.action?productID=7825367 | 4028177551152 | 532 | 640 | ftp://files.rittal.ru/Info4partners/Catalog35_page_by_page/katalog_35%20640.pdf | не подлежит | РОСС DE.АВ51.H00526 | 2018-03-11 | http://www.rittal.com/imf/none/65_319/ |  |  | TS BODENMODUL B=600mm Z.KABELEINFÜHRUNG
| 7825380 | DK TS панель основания с вент. 800mm 1шт | S | 1 | шт. | 36.15 | 2018-02-01 |  | 2.15 | 1.95 | 3.1 | 800 |  | 237.5 | _A_108101 | Корпуса | Комплектующие для корпусов | Основание | DK | DK модуль панели основания, для Ш: 800 мм, с вентиляцией | EC002620 | http://www.rittal.com/ru-ru/product/show/variantdetail.action?productID=7825380 | 4028177233348 | 532 | 640 | ftp://files.rittal.ru/Info4partners/Catalog35_page_by_page/katalog_35%20640.pdf | не подлежит | РОСС DE.АВ51.H00526 | 2018-03-11 | http://www.rittal.com/imf/none/65_319/ |  |  | DK TS 8 BODENBLECH BELÜFTET
| 7825381 | Панель основания д/ввода кабеля 800mm | S | 1 | шт. | 26.84 | 2018-02-01 |  | 1.95 | 1.75 | 3.1 | 800 |  | 237.5 | _A_108101 | Корпуса | Комплектующие для корпусов | Основание | DK | Панель основания для ввода кабеля, для TS, TS IT, SE, для ширины шкафа 800 мм, глубина: 237,5 мм | EC002620 | http://www.rittal.com/ru-ru/product/show/variantdetail.action?productID=7825381 | 4028177233355 | 532 | 640 | ftp://files.rittal.ru/Info4partners/Catalog35_page_by_page/katalog_35%20640.pdf | не подлежит | РОСС DE.АВ51.H00526 | 2018-03-11 | http://www.rittal.com/imf/none/65_319/ |  |  | DK TS 8 BODENBLECH ZUR
| 7825387 | TS Модуль основания д/ввода кабеля 800mm | S | 1 | шт. | 83.7 | 2018-02-01 |  | 0.3 | 0.2 | 5.525 | 800 |  | 237.5 | _A_108101 | Корпуса | Комплектующие для корпусов | Основание | TS | DK модуль панели основания, для Ш: 800 мм, для ввода кабеля со щеткой высокой плотности | EC002620 | http://www.rittal.com/ru-ru/product/show/variantdetail.action?productID=7825387 | 4028177551169 | 532 | 640 | ftp://files.rittal.ru/Info4partners/Catalog35_page_by_page/katalog_35%20640.pdf | не подлежит | РОСС DE.АВ51.H00526 | 2018-03-11 | http://www.rittal.com/imf/none/65_319/ |  |  | TS BODENMODUL B=800mm Z.KABELEINFÜHRUNG
| 7825388 | DK Модуль панели основания TS Ш=800мм | S | 1 | шт. | 102.91 | 2018-02-01 |  | 2.6 | 2.4 | 9.234 | 800 |  | 237.5 | _A_108101 | Корпуса | Комплектующие для корпусов | Основание | DK | DK модуль панели основания, для Ш: 800 мм, для ввода кабеля сбоку | EC002620 | http://www.rittal.com/ru-ru/product/show/variantdetail.action?productID=7825388 | 4028177597679 | 533 | 641 | ftp://files.rittal.ru/Info4partners/Catalog35_page_by_page/katalog_35%20641.pdf | не подлежит | РОСС DE.АВ51.H00526 | 2018-03-11 | http://www.rittal.com/imf/none/65_319/ |  |  | DK BODENBLECHMODUL TS B=800mm
| 7825601 | TS Элемент цок. вент.RAL7035 600x100 2шт | S | 2 | уп. | 58.88 | 2018-02-01 |  | 2.025 | 1.825 | 4.15 | 600 | 100 |  | _A_108101 | Корпуса | Комплектующие для корпусов | Основание | TS |  | EC000721 |  | 4028177234338 |  | 619 | ftp://files.rittal.ru/Info4partners/Catalog35_page_by_page/katalog_35%20619.pdf | не подлежит | РОСС DE.АВ51.H00526 | 2018-03-11 | http://www.rittal.com/imf/none/65_319/ | 2015-12-31 |  | DK-TS SOCKEL-ELEMENT BELÜFTET 600x100 MM
| 7825801 | TS Элемент цок. вент.RAL7035 800x100 2шт | S | 2 | уп. | 66.45 | 2018-02-01 |  | 2.325 | 2.125 | 5.55 | 800 | 100 |  | _A_108101 | Корпуса | Комплектующие для корпусов | Основание | TS |  | EC000721 |  | 4028177234406 |  | 619 | ftp://files.rittal.ru/Info4partners/Catalog35_page_by_page/katalog_35%20619.pdf | не подлежит | РОСС DE.АВ51.H00526 | 2018-03-11 | http://www.rittal.com/imf/none/65_319/ | 2015-12-31 |  | DK SOCKEL-ELEMENTE BELÜFTET
| 7825900 | DK-TS Транспортировочный комплект 4шт | S | 4 | уп. | 223.3 | 2018-02-01 |  | 1.63 | 1.55 | 3.4 |  |  |  | _A_108101 | Корпуса | Комплектующие для корпусов | Основание | DK | DK транспортировочный набор, макс. 1000 кг, для TS IT | EC002625 | http://www.rittal.com/ru-ru/product/show/variantdetail.action?productID=7825900 | 4028177234086 | 522 | 629 | ftp://files.rittal.ru/Info4partners/Catalog35_page_by_page/katalog_35%20629.pdf | не подлежит | РОСС DE.АВ51.H00526 | 2018-03-11 | http://www.rittal.com/imf/none/65_319/ |  |  | DK-TS TRANSPORT-KIT
| 8000500 | Втулка M12 для цоколя Flex-Block 12шт. | S | 12 | уп. | 16.75 | 2018-02-01 |  | 0.048 | 0.039 | 0.032 |  |  |  | _A_108101 | Корпуса | Комплектующие для корпусов | Основание | TS | Адаптерная втулка для соединения уголвых элементов, 12 адаптерных втулок | EC002625 | http://www.rittal.com/ru-ru/product/show/variantdetail.action?productID=8000500 | 4028177669253 | 522 | 629 | ftp://files.rittal.ru/Info4partners/Catalog35_page_by_page/katalog_35%20629.pdf | не подлежит | РОСС DE.АВ51.H00526 | 2018-03-11 | http://www.rittal.com/imf/none/65_319/ |  |  | Adaptor sleeve for Flex-Block
| 8100000 | Flex-Block угловые элементы 100мм 4шт | S | 4 | уп. | 27.37 | 2018-02-01 |  | 0.575 | 0.575 | 8.332 |  | 100 |  | _A_108101 | Корпуса | Комплектующие для корпусов | Основание | TS | Угловые элементы Flex-Block, для TS/TS-IT/SE/PC, высота 100 мм, RAL 9005 | EC000721 | http://www.rittal.com/ru-ru/product/show/variantdetail.action?productID=8100000 | 4028177692398 | 511 | 617 | ftp://files.rittal.ru/Info4partners/Catalog35_page_by_page/katalog_35%20617.pdf | не подлежит | РОСС DE.АВ51.H00526 | 2018-03-11 | http://www.rittal.com/imf/none/65_319/ |  |  | Flex-Block corner pieces 100mm high
| 8100010 | Flex-Block фальш-панели 100х1000мм 2шт | S | 2 | уп. | 24.34 | 2018-02-01 |  | 1.31 | 1.26 | 2.225 | 1000 | 100 | 1000 | _A_108101 | Корпуса | Комплектующие для корпусов | Основание | TS | Панели Flex-Block, для угловых элементов, высота 100 мм, закрытые для Ш и Г 1000 мм, RAL 9005 | EC000721 | http://www.rittal.com/ru-ru/product/show/variantdetail.action?productID=8100010 | 4028177692459 | 511 | 617 | ftp://files.rittal.ru/Info4partners/Catalog35_page_by_page/katalog_35%20617.pdf | не подлежит | РОСС DE.АВ51.H00526 | 2018-03-11 | http://www.rittal.com/imf/none/65_319/ |  |  | Flex-Block trim panels 100x1000 mm
| 8100105 | Flex-Block панель с щет.буртиком для ввода кабеля 100х1000мм 2шт | S | 2 | уп. | 63.5 | 2018-02-01 |  | 0.95 | 0.93 |  | 1000 | 100 | 1000 | _A_108101 | Корпуса | Комплектующие для корпусов | Основание | TS | Панели Flex-Block, для угловых элементов, высота 100 мм, с щеточным буртиком, для ШГ 1000 мм | EC000721 | http://www.rittal.com/ru-ru/product/show/variantdetail.action?productID=8100105 | 4028177707337 | New15 /34 | 617 | ftp://files.rittal.ru/Info4partners/Catalog35_page_by_page/katalog_35%20617.pdf | не подлежит | РОСС DE.АВ51.H00526 | 2018-03-11 | http://www.rittal.com/imf/none/65_319/ |  |  | Flex-Block - Trim Panel with Brush Strap
| 8100120 | Flex-Block фальш-панели 100х1200мм 2шт | S | 2 | уп. | 25.34 | 2018-02-01 |  | 1.55 | 1.5 | 3.025 | 1200 | 100 | 1200 | _A_108101 | Корпуса | Комплектующие для корпусов | Основание | TS | Панели Flex-Block, для угловых элементов, высота 100 мм, закрытые для Ш и Г 1200 мм, RAL 9005 | EC000721 | http://www.rittal.com/ru-ru/product/show/variantdetail.action?productID=8100120 | 4028177692466 | 511 | 617 | ftp://files.rittal.ru/Info4partners/Catalog35_page_by_page/katalog_35%20617.pdf | не подлежит | РОСС DE.АВ51.H00526 | 2018-03-11 | http://www.rittal.com/imf/none/65_319/ |  |  | Flex-Block trim panels 100x1200 mm
| 8100125 | Flex-Block панель с щет.буртиком для ввода кабеля 100х1200мм 2шт | S | 2 | уп. | 67.84 | 2018-02-01 |  |  |  |  | 1200 | 100 | 1200 | _A_108101 | Корпуса | Комплектующие для корпусов | Основание | TS | Панели Flex-Block, для угловых элементов, высота 100 мм, с щеточным буртиком, для ШГ 1200 мм | EC000721 | http://www.rittal.com/ru-ru/product/show/variantdetail.action?productID=8100125 | 4028177707320 | New15 /34 | 617 | ftp://files.rittal.ru/Info4partners/Catalog35_page_by_page/katalog_35%20617.pdf | не подлежит | РОСС DE.АВ51.H00526 | 2018-03-11 | http://www.rittal.com/imf/none/65_319/ |  |  | Flex-Block - Trim Panel with Brush Strap
| 8100160 | Flex-Block фальш-панели 100х1600мм 2шт | S | 2 | уп. | 37.81 | 2018-02-01 |  | 4.5 | 4 | 79.275 | 1600 | 100 | 1600 | _A_108101 | Корпуса | Комплектующие для корпусов | Основание | TS | Панели Flex-Block, для угловых элементов, высота 100 мм, закрытые для Ш и Г 1600 мм, RAL 9005 | EC000721 | http://www.rittal.com/ru-ru/product/show/variantdetail.action?productID=8100160 | 4028177692473 | 511 | 617 | ftp://files.rittal.ru/Info4partners/Catalog35_page_by_page/katalog_35%20617.pdf | не подлежит | РОСС DE.АВ51.H00526 | 2018-03-11 | http://www.rittal.com/imf/none/65_319/ |  |  | Flex-Block trim panels 100x1600 mm
| 8100180 | Flex-Block фальш-панели 100х1800мм 2шт | S | 2 | уп. | 48.51 | 2018-02-01 |  | 2.53 | 2.43 | 4.703 | 1800 | 100 | 1800 | _A_108101 | Корпуса | Комплектующие для корпусов | Основание | TS | Панели Flex-Block, для угловых элементов, высота 100 мм, закрытые для Ш и Г 1800 мм, RAL 9005 | EC000721 | http://www.rittal.com/ru-ru/product/show/variantdetail.action?productID=8100180 | 4028177692480 | 511 | 617 | ftp://files.rittal.ru/Info4partners/Catalog35_page_by_page/katalog_35%20617.pdf | не подлежит | РОСС DE.АВ51.H00526 | 2018-03-11 | http://www.rittal.com/imf/none/65_319/ |  |  | Flex-Block trim panels 100x1800 mm
| 8100300 | Flex-Block фальш-панели 100х300мм 2шт | S | 2 | уп. | 9.25 | 2018-02-01 |  | 0.3 | 0.25 | 0.475 | 300 | 100 | 300 | _A_108101 | Корпуса | Комплектующие для корпусов | Основание | TS | Панели Flex-Block, для угловых элементов, высота 100 мм, закрытые для Ш и Г 300 мм, RAL 9005 | EC000721 | http://www.rittal.com/ru-ru/product/show/variantdetail.action?productID=8100300 | 4028177692404 | 511 | 617 | ftp://files.rittal.ru/Info4partners/Catalog35_page_by_page/katalog_35%20617.pdf | не подлежит | РОСС DE.АВ51.H00526 | 2018-03-11 | http://www.rittal.com/imf/none/65_319/ |  |  | Flex-Block trim panels 100x300 mm
| 8100400 | Flex-Block фальш-панели 100х400мм 2шт | S | 2 | уп. | 9.39 | 2018-02-01 |  | 0.45 | 0.41 | 0.725 | 400 | 100 | 400 | _A_108101 | Корпуса | Комплектующие для корпусов | Основание | TS | Панели Flex-Block, для угловых элементов, высота 100 мм, закрытые для Ш и Г 400 мм, RAL 9005 | EC000721 | http://www.rittal.com/ru-ru/product/show/variantdetail.action?productID=8100400 | 4028177692411 | 511 | 617 | ftp://files.rittal.ru/Info4partners/Catalog35_page_by_page/katalog_35%20617.pdf | не подлежит | РОСС DE.АВ51.H00526 | 2018-03-11 | http://www.rittal.com/imf/none/65_319/ |  |  | Flex-Block trim panels 100x400 mm
| 8100500 | Flex-Block фальш-панели 100х500мм 2шт | S | 2 | уп. | 10.76 | 2018-02-01 |  | 0.56 | 0.51 | 0.975 | 500 | 100 | 500 | _A_108101 | Корпуса | Комплектующие для корпусов | Основание | TS | Панели Flex-Block, для угловых элементов, высота 100 мм, закрытые для Ш и Г 500 мм, RAL 9005 | EC000721 | http://www.rittal.com/ru-ru/product/show/variantdetail.action?productID=8100500 | 4028177692428 | 511 | 617 | ftp://files.rittal.ru/Info4partners/Catalog35_page_by_page/katalog_35%20617.pdf | не подлежит | РОСС DE.АВ51.H00526 | 2018-03-11 | http://www.rittal.com/imf/none/65_319/ |  |  | Flex-Block trim panels 100x500 mm
| 8100600 | Flex-Block фальш-панели 100х600мм 2шт | S | 2 | уп. | 13.3 | 2018-02-01 |  | 0.76 | 0.71 | 1.225 | 600 | 100 | 600 | _A_108101 | Корпуса | Комплектующие для корпусов | Основание | TS | Панели Flex-Block, для угловых элементов, высота 100 мм, закрытые для Ш и Г 600 мм, RAL 9005 | EC000721 | http://www.rittal.com/ru-ru/product/show/variantdetail.action?productID=8100600 | 4028177692435 | 511 | 617 | ftp://files.rittal.ru/Info4partners/Catalog35_page_by_page/katalog_35%20617.pdf | не подлежит | РОСС DE.АВ51.H00526 | 2018-03-11 | http://www.rittal.com/imf/none/65_319/ |  |  | Flex-Block trim panels 100x600 mm
| 8100602 | Flex-Block панели с вентиляцией 100х600мм 2шт | S | 2 | уп. | 46.04 | 2018-02-01 |  | 0.47 | 0.465 | 1.225 | 600 | 100 | 600 | _A_108101 | Корпуса | Комплектующие для корпусов | Основание | TS | Панели Flex-Block, для угловых элементов, высота 100 мм, с вентиляцией, для ШГ 600 мм, RAL 9005 | EC000721 | http://www.rittal.com/ru-ru/product/show/variantdetail.action?productID=8100602 | 4028177692497 | 511 | 617 | ftp://files.rittal.ru/Info4partners/Catalog35_page_by_page/katalog_35%20617.pdf | не подлежит | РОСС DE.АВ51.H00526 | 2018-03-11 | http://www.rittal.com/imf/none/65_319/ |  |  | Flex-Block trim panels vented 100x600 mm
| 8100605 | Flex-Block панель с щет.буртиком для ввода кабеля 100х600мм 2шт | S | 2 | уп. | 54.24 | 2018-02-01 |  | 0.67 | 0.65 |  | 600 | 100 | 600 | _A_108101 | Корпуса | Комплектующие для корпусов | Основание | TS | Панели Flex-Block, для угловых элементов, высота 100 мм, с щеточным буртиком, для ШГ 600 мм, RAL 9005 | EC000721 | http://www.rittal.com/ru-ru/product/show/variantdetail.action?productID=8100605 | 4028177707313 | New15 /34 | 617 | ftp://files.rittal.ru/Info4partners/Catalog35_page_by_page/katalog_35%20617.pdf | не подлежит | РОСС DE.АВ51.H00526 | 2018-03-11 | http://www.rittal.com/imf/none/65_319/ |  |  | Flex-Block - Trim Panel with Brush Strap
| 8100800 | Flex-Block фальш-панели 100х800мм 2шт | S | 2 | уп. | 14.92 | 2018-02-01 |  | 1.05 | 1 | 1.725 | 800 | 100 | 800 | _A_108101 | Корпуса | Комплектующие для корпусов | Основание | TS | Панели Flex-Block, для угловых элементов, высота 100 мм, закрытые для Ш и Г 800 мм, RAL 9005 | EC000721 | http://www.rittal.com/ru-ru/product/show/variantdetail.action?productID=8100800 | 4028177692442 | 511 | 617 | ftp://files.rittal.ru/Info4partners/Catalog35_page_by_page/katalog_35%20617.pdf | не подлежит | РОСС DE.АВ51.H00526 | 2018-03-11 | http://www.rittal.com/imf/none/65_319/ |  |  | Flex-Block trim panels 100x800 mm
| 8100802 | Flex-Block панели с вентиляцией 100х800мм 2шт | S | 2 | уп. | 52.43 | 2018-02-01 |  | 0.65 | 0.625 | 1.725 | 800 | 100 | 800 | _A_108101 | Корпуса | Комплектующие для корпусов | Основание | TS | Панели Flex-Block, для угловых элементов, высота 100 мм, с вентиляцией, для ШГ 800 мм, RAL 9005 | EC000721 | http://www.rittal.com/ru-ru/product/show/variantdetail.action?productID=8100802 | 4028177692503 | 511 | 617 | ftp://files.rittal.ru/Info4partners/Catalog35_page_by_page/katalog_35%20617.pdf | не подлежит | РОСС DE.АВ51.H00526 | 2018-03-11 | http://www.rittal.com/imf/none/65_319/ |  |  | Flex-Block trim panels vented 100x800 mm
| 8100805 | Flex-Block панель с щет.буртиком для ввода кабеля 100х800мм 2шт | S | 2 | уп. | 58.89 | 2018-02-01 |  | 0.765 | 0.74 |  | 800 | 100 | 800 | _A_108101 | Корпуса | Комплектующие для корпусов | Основание | TS | Панели Flex-Block, для угловых элементов, высота 100 мм, с щеточным буртиком, для ШГ 800 мм, RAL 9005 | EC000721 | http://www.rittal.com/ru-ru/product/show/variantdetail.action?productID=8100805 | 4028177707344 | New15 /34 | 617 | ftp://files.rittal.ru/Info4partners/Catalog35_page_by_page/katalog_35%20617.pdf | не подлежит | РОСС DE.АВ51.H00526 | 2018-03-11 | http://www.rittal.com/imf/none/65_319/ |  |  | Flex-Block - Trim Panel with Brush Strap
| 8200000 | Flex-Block угловые элементы 200мм 4шт | S | 4 | уп. | 51.56 | 2018-02-01 | взамен 8200001 | 1.195 | 1.09 | 3.653 |  | 200 |  | _A_108101 | Корпуса | Комплектующие для корпусов | Основание | TS | Угловые элементы Flex-Block, для TS/TS-IT/SE/PC, высота 200 мм, RAL 9005 | EC000721 | http://www.rittal.com/ru-ru/product/show/variantdetail.action?productID=8200000 | 4028177692619 | 511/ HB34 | 617 | ftp://files.rittal.ru/Info4partners/Catalog35_page_by_page/katalog_35%20617.pdf | не подлежит | РОСС DE.АВ51.H00526 | 2018-03-11 | http://www.rittal.com/imf/none/65_319/ |  |  | Flex-Block Eckstücke 200 mm hoch
| 8200010 | Flex-Block фальш-панели 200х1000мм 2шт | S | 2 | уп. | 42.44 | 2018-02-01 |  | 2.18 | 2.16 | 4.45 | 1000 | 200 | 1000 | _A_108101 | Корпуса | Комплектующие для корпусов | Основание | TS | Панели Flex-Block, для угловых элементов, высота 200 мм, закрытые для Ш и Г 1000 мм, RAL 9005 | EC000721 | http://www.rittal.com/ru-ru/product/show/variantdetail.action?productID=8200010 | 4028177692671 | 511 | 617 | ftp://files.rittal.ru/Info4partners/Catalog35_page_by_page/katalog_35%20617.pdf | не подлежит | РОСС DE.АВ51.H00526 | 2018-03-11 | http://www.rittal.com/imf/none/65_319/ |  |  | Flex-Block trim panels 200x1000 mm
| 8200120 | Flex-Block фальш-панели 200х1200мм 2шт | S | 2 | уп. | 51.57 | 2018-02-01 |  | 2.49 | 2.45 | 5.425 | 1200 | 200 | 1200 | _A_108101 | Корпуса | Комплектующие для корпусов | Основание | TS | Панели Flex-Block, для угловых элементов, высота 200 мм, закрытые для Ш и Г 1200 мм, RAL 9005 | EC000721 | http://www.rittal.com/ru-ru/product/show/variantdetail.action?productID=8200120 | 4028177692688 | 511 | 617 | ftp://files.rittal.ru/Info4partners/Catalog35_page_by_page/katalog_35%20617.pdf | не подлежит | РОСС DE.АВ51.H00526 | 2018-03-11 | http://www.rittal.com/imf/none/65_319/ |  |  | Flex-Block trim panels 200x1200 mm
| 8200300 | Flex-Block фальш-панели 200х300мм 2шт | S | 2 | уп. | 11.83 | 2018-02-01 |  | 0.501 | 0.5 | 0.974 | 300 | 200 | 300 | _A_108101 | Корпуса | Комплектующие для корпусов | Основание | TS | Панели Flex-Block, для угловых элементов, высота 200 мм, закрытые для Ш и Г 300 мм, RAL 9005 | EC000721 | http://www.rittal.com/ru-ru/product/show/variantdetail.action?productID=8200300 | 4028177692626 | 511 | 617 | ftp://files.rittal.ru/Info4partners/Catalog35_page_by_page/katalog_35%20617.pdf | не подлежит | РОСС DE.АВ51.H00526 | 2018-03-11 | http://www.rittal.com/imf/none/65_319/ |  |  | Flex-Block trim panels 200x300 mm
| 8200400 | Flex-Block фальш-панели 200х400мм 2шт | S | 2 | уп. | 14.37 | 2018-02-01 |  | 0.75 | 0.7 | 1.45 | 400 | 200 | 400 | _A_108101 | Корпуса | Комплектующие для корпусов | Основание | TS | Панели Flex-Block, для угловых элементов, высота 200 мм, закрытые для Ш и Г 400 мм, RAL 9005 | EC000721 | http://www.rittal.com/ru-ru/product/show/variantdetail.action?productID=8200400 | 4028177692633 | 511 | 617 | ftp://files.rittal.ru/Info4partners/Catalog35_page_by_page/katalog_35%20617.pdf | не подлежит | РОСС DE.АВ51.H00526 | 2018-03-11 | http://www.rittal.com/imf/none/65_319/ |  |  | Flex-Block trim panels 200x400 mm
| 8200500 | Flex-Block фальш-панели 200х500мм 2шт | S | 2 | уп. | 15.92 | 2018-02-01 |  | 0.98 | 0.96 | 1.95 | 500 | 200 | 500 | _A_108101 | Корпуса | Комплектующие для корпусов | Основание | TS | Панели Flex-Block, для угловых элементов, высота 200 мм, закрытые для Ш и Г 500 мм, RAL 9005 | EC000721 | http://www.rittal.com/ru-ru/product/show/variantdetail.action?productID=8200500 | 4028177692640 | 511 | 617 | ftp://files.rittal.ru/Info4partners/Catalog35_page_by_page/katalog_35%20617.pdf | не подлежит | РОСС DE.АВ51.H00526 | 2018-03-11 | http://www.rittal.com/imf/none/65_319/ |  |  | Flex-Block trim panels 200x500 mm
| 8200600 | Flex-Block фальш-панели 200х600мм 2шт | S | 2 | уп. | 18.24 | 2018-02-01 |  | 1.24 | 1.19 | 2.45 | 600 | 200 | 600 | _A_108101 | Корпуса | Комплектующие для корпусов | Основание | TS | Панели Flex-Block, для угловых элементов, высота 200 мм, закрытые для Ш и Г 600 мм, RAL 9005 | EC000721 | http://www.rittal.com/ru-ru/product/show/variantdetail.action?productID=8200600 | 4028177692657 | 511 | 617 | ftp://files.rittal.ru/Info4partners/Catalog35_page_by_page/katalog_35%20617.pdf | не подлежит | РОСС DE.АВ51.H00526 | 2018-03-11 | http://www.rittal.com/imf/none/65_319/ |  |  | Flex-Block trim panels 200x600 mm
| 8200800 | Flex-Block фальш-панели 200х800мм 2шт | S | 2 | уп. | 24.16 | 2018-02-01 |  | 1.69 | 1.64 | 3.45 | 800 | 200 | 800 | _A_108101 | Корпуса | Комплектующие для корпусов | Основание | TS | Панели Flex-Block, для угловых элементов, высота 200 мм, закрытые для Ш и Г 800 мм, RAL 9005 | EC000721 | http://www.rittal.com/ru-ru/product/show/variantdetail.action?productID=8200800 | 4028177692664 | 511 | 617 | ftp://files.rittal.ru/Info4partners/Catalog35_page_by_page/katalog_35%20617.pdf | не подлежит | РОСС DE.АВ51.H00526 | 2018-03-11 | http://www.rittal.com/imf/none/65_319/ |  |  | Flex-Block trim panels 200x800 mm
| 8600255 | TS Отсек д/прокладки кабеля 1200x200x500 | S | 1 | шт. | 160.21 | 2018-02-01 |  | 18.6 | 17.67 | 137.09 | 1200 | 200 | 500 | _A_108101 | Корпуса | Комплектующие для корпусов | Основание | TS | TS кабельный распределительный отсек, для TS, SE, В: 200 мм, для ШГ: 1200x500 мм | EC000721 | http://www.rittal.com/ru-ru/product/show/variantdetail.action?productID=8600255 | 4028177487208 | 515 | 621 | ftp://files.rittal.ru/Info4partners/Catalog35_page_by_page/katalog_35%20621.pdf | не подлежит | РОСС DE.АВ51.H00526 | 2018-03-11 | http://www.rittal.com/imf/none/65_319/ |  |  | TS KABELRANGIERRAUM LACK 7035
| 8600265 | TS Отсек д/прокладки кабеля 1200x200x600 | S | 1 | шт. | 169.75 | 2018-02-01 |  | 19.3 | 18.335 | 150.1 | 1200 | 200 | 600 | _A_108101 | Корпуса | Комплектующие для корпусов | Основание | TS | TS кабельный распределительный отсек, для TS, SE, В: 200 мм, для ШГ: 1200x600 мм | EC000721 | http://www.rittal.com/ru-ru/product/show/variantdetail.action?productID=8600265 | 4028177487215 | 515 | 621 | ftp://files.rittal.ru/Info4partners/Catalog35_page_by_page/katalog_35%20621.pdf | не подлежит | РОСС DE.АВ51.H00526 | 2018-03-11 | http://www.rittal.com/imf/none/65_319/ |  |  | TS KABELRANGIERRAUM LACK 7035
| 8600455 | Отсек д/прокладки кабеля 400x200x500 | S | 1 | шт. | 104.55 | 2018-02-01 |  | 9.6 | 9.12 | 42.5 | 400 | 200 | 500 | _A_108101 | Корпуса | Комплектующие для корпусов | Основание | TS | TS кабельный распределительный отсек, для TS, SE, В: 200 мм, для ШГ: 400x500 мм | EC000721 | http://www.rittal.com/ru-ru/product/show/variantdetail.action?productID=8600455 | 4028177487222 | 515 | 621 | ftp://files.rittal.ru/Info4partners/Catalog35_page_by_page/katalog_35%20621.pdf | не подлежит | РОСС DE.АВ51.H00526 | 2018-03-11 | http://www.rittal.com/imf/none/65_319/ |  |  | TS KABELRANGIERRAUM LACK 7035
| 8600465 | Отсек д/прокладки кабеля 400x200x600 | S | 1 | шт. | 113.11 | 2018-02-01 |  | 10.1 | 9.595 | 59.89 | 400 | 200 | 600 | _A_108101 | Корпуса | Комплектующие для корпусов | Основание | TS | TS кабельный распределительный отсек, для TS, SE, В: 200 мм, для ШГ: 400x600 мм | EC000721 | http://www.rittal.com/ru-ru/product/show/variantdetail.action?productID=8600465 | 4028177487239 | 515 | 621 | ftp://files.rittal.ru/Info4partners/Catalog35_page_by_page/katalog_35%20621.pdf | не подлежит | РОСС DE.АВ51.H00526 | 2018-03-11 | http://www.rittal.com/imf/none/65_319/ |  |  | TS KABELRANGIERRAUM LACK 7035
| 8600655 | Отсек д/прокладки кабеля 600x200x500 | S | 1 | шт. | 114.71 | 2018-02-01 |  | 12 | 11.4 | 63.2 | 600 | 200 | 500 | _A_108101 | Корпуса | Комплектующие для корпусов | Основание | TS | TS кабельный распределительный отсек, для TS, SE, В: 200 мм, для ШГ: 600x500 мм | EC000721 | http://www.rittal.com/ru-ru/product/show/variantdetail.action?productID=8600655 | 4028177487246 | 515 | 621 | ftp://files.rittal.ru/Info4partners/Catalog35_page_by_page/katalog_35%20621.pdf | не подлежит | РОСС DE.АВ51.H00526 | 2018-03-11 | http://www.rittal.com/imf/none/65_319/ |  |  | TS KABELRANGIERRAUM LACK 7035
| 8600665 | Отсек д/прокладки кабеля 600x200x600 | S | 1 | шт. | 124.15 | 2018-02-01 |  | 12.65 | 12.018 | 75.7 | 600 | 200 | 600 | _A_108101 | Корпуса | Комплектующие для корпусов | Основание | TS | TS кабельный распределительный отсек, для TS, SE, В: 200 мм, для ШГ: 600x600 мм | EC000721 | http://www.rittal.com/ru-ru/product/show/variantdetail.action?productID=8600665 | 4028177487253 | 515 | 621 | ftp://files.rittal.ru/Info4partners/Catalog35_page_by_page/katalog_35%20621.pdf | не подлежит | РОСС DE.АВ51.H00526 | 2018-03-11 | http://www.rittal.com/imf/none/65_319/ |  |  | TS KABELRANGIERRAUM LACK 7035
| 8600855 | Отсек д/прокладки кабеля 800x200x500 | S | 1 | шт. | 132.92 | 2018-02-01 |  | 16.25 | 15.438 | 97.13 | 800 | 200 | 500 | _A_108101 | Корпуса | Комплектующие для корпусов | Основание | TS | TS кабельный распределительный отсек, для TS, SE, В: 200 мм, для ШГ: 800x500 мм | EC000721 | http://www.rittal.com/ru-ru/product/show/variantdetail.action?productID=8600855 | 4028177487260 | 515 | 621 | ftp://files.rittal.ru/Info4partners/Catalog35_page_by_page/katalog_35%20621.pdf | не подлежит | РОСС DE.АВ51.H00526 | 2018-03-11 | http://www.rittal.com/imf/none/65_319/ |  |  | TS KABELRANGIERRAUM LACK 7035
| 8600865 | Отсек д/прокладки кабеля 800x200x600 | S | 1 | шт. | 138.67 | 2018-02-01 |  | 15.05 | 14.298 | 115.05 | 800 | 200 | 600 | _A_108101 | Корпуса | Комплектующие для корпусов | Основание | TS | TS кабельный распределительный отсек, для TS, SE, В: 200 мм, для ШГ: 800x600 мм | EC000721 | http://www.rittal.com/ru-ru/product/show/variantdetail.action?productID=8600865 | 4028177487277 | 515 | 621 | ftp://files.rittal.ru/Info4partners/Catalog35_page_by_page/katalog_35%20621.pdf | не подлежит | РОСС DE.АВ51.H00526 | 2018-03-11 | http://www.rittal.com/imf/none/65_319/ |  |  | TS KABELRANGIERRAUM LACK 7035
| 8601000 | TS Элементы цоколя RAL7022 1000x100 2шт | S | 2 | уп. | 43.51 | 2018-02-01 |  | 3.725 | 3.525 | 7.09 | 1000 | 100 |  | _A_108101 | Корпуса | Комплектующие для корпусов | Основание | TS | TS элемент цоколя передний/задний, В: 100 мм, для Ш: 1000 мм, RAL 7022, листовая сталь | EC000721 | http://www.rittal.com/ru-ru/product/show/variantdetail.action?productID=8601000 | 4028177208537 | 513 | 619 | ftp://files.rittal.ru/Info4partners/Catalog35_page_by_page/katalog_35%20619.pdf | не подлежит | РОСС DE.АВ51.H00526 | 2018-03-11 | http://www.rittal.com/imf/none/65_319/ |  |  | TS SOCKEL-ELEMENTE V+H RAL7022
| 8601015 | TS Панели цок. бок.RAL7035 100x1000 2шт | S | 2 | уп. | 36.39 | 2018-02-01 |  | 2.375 | 2.175 | 4.75 | 100 | 100 | 1000 | _A_108101 | Корпуса | Комплектующие для корпусов | Основание | TS | TS панель цоколя, боковая, В: 100 мм, для Ш: 1000 мм, RAL 7035, листовая сталь | EC000721 | http://www.rittal.com/ru-ru/product/show/variantdetail.action?productID=8601015 | 4028177232679 | 514 | 620 | ftp://files.rittal.ru/Info4partners/Catalog35_page_by_page/katalog_35%20620.pdf | не подлежит | РОСС DE.АВ51.H00526 | 2018-03-11 | http://www.rittal.com/imf/none/65_319/ |  |  | TS SOCKEL-BLENDEN SEITL.RAL7035
| 8601025 | TS Панели цок. бок.RAL7035 100x1200 2шт | S | 2 | уп. | 75.87 | 2018-02-01 |  | 2.6 | 2.4 | 4.2 |  | 100 | 1200 | _A_108101 | Корпуса | Комплектующие для корпусов | Основание | TS | TS панель цоколя, боковая, В: 100 мм, для Ш: 1200 мм, RAL 7035, листовая сталь | EC000721 | http://www.rittal.com/ru-ru/product/show/variantdetail.action?productID=8601025 | 4028177519985 | 514 | 620 | ftp://files.rittal.ru/Info4partners/Catalog35_page_by_page/katalog_35%20620.pdf | не подлежит | РОСС DE.АВ51.H00526 | 2018-03-11 | http://www.rittal.com/imf/none/65_319/ |  |  | TS SOCKEL-BLENDEN SEITL.RAL7035
| 8601030 | TS Панели цоколя бок.RAL7022 100x300 2шт | S | 2 | уп. | 17.22 | 2018-02-01 |  | 0.5 | 0.4 | 0.647 |  | 100 | 300 | _A_108101 | Корпуса | Комплектующие для корпусов | Основание | TS | TS панель цоколя, боковая, В: 100 мм, для Ш: 300 мм, RAL 7022, листовая сталь | EC000721 | http://www.rittal.com/ru-ru/product/show/variantdetail.action?productID=8601030 | 4028177478770 | 514 | 620 | ftp://files.rittal.ru/Info4partners/Catalog35_page_by_page/katalog_35%20620.pdf | не подлежит | РОСС DE.АВ51.H00526 | 2018-03-11 | http://www.rittal.com/imf/none/65_319/ |  |  | TS SOCKEL-BLENDEN SEITL.RAL7022
| 8601040 | TS Панели цоколя бок.RAL7022 100x400 2шт | S | 2 | уп. | 18.27 | 2018-02-01 |  | 0.8 | 0.7 | 1.25 |  | 100 | 400 | _A_108101 | Корпуса | Комплектующие для корпусов | Основание | TS | TS панель цоколя, боковая, В: 100 мм, для Ш: 400 мм, RAL 7022, листовая сталь | EC000721 | http://www.rittal.com/ru-ru/product/show/variantdetail.action?productID=8601040 | 4028177208636 | 514 | 620 | ftp://files.rittal.ru/Info4partners/Catalog35_page_by_page/katalog_35%20620.pdf | не подлежит | РОСС DE.АВ51.H00526 | 2018-03-11 | http://www.rittal.com/imf/none/65_319/ |  |  | TS SOCKEL-BLENDEN SEITL.RAL7022
| 8601050 | TS Панели цоколя бок.RAL7022 100x500 2шт | S | 2 | уп. | 19.79 | 2018-02-01 |  | 1.075 | 0.875 | 1.68 |  | 100 | 500 | _A_108101 | Корпуса | Комплектующие для корпусов | Основание | TS | TS панель цоколя, боковая, В: 100 мм, для Ш: 500 мм, RAL 7022, листовая сталь | EC000721 | http://www.rittal.com/ru-ru/product/show/variantdetail.action?productID=8601050 | 4028177208643 | 514 | 620 | ftp://files.rittal.ru/Info4partners/Catalog35_page_by_page/katalog_35%20620.pdf | не подлежит | РОСС DE.АВ51.H00526 | 2018-03-11 | http://www.rittal.com/imf/none/65_319/ |  |  | TS SOCKEL-BLENDEN SEITL.RAL7022
| 8601060 | TS Панели цоколя бок.RAL7022 100x600 2шт | S | 2 | уп. | 22.32 | 2018-02-01 |  | 1.325 | 1.125 | 2.185 |  | 100 | 600 | _A_108101 | Корпуса | Комплектующие для корпусов | Основание | TS | TS панель цоколя, боковая, В: 100 мм, для Ш: 600 мм, RAL 7022, листовая сталь | EC000721 | http://www.rittal.com/ru-ru/product/show/variantdetail.action?productID=8601060 | 4028177208650 | 514 | 620 | ftp://files.rittal.ru/Info4partners/Catalog35_page_by_page/katalog_35%20620.pdf | не подлежит | РОСС DE.АВ51.H00526 | 2018-03-11 | http://www.rittal.com/imf/none/65_319/ |  |  | TS SOCKEL-BLENDEN SEITL.RAL7022
| 8601065 | TS Панели цоколя бок.RAL7035 100x600 2шт | S | 2 | уп. | 21.73 | 2018-02-01 |  | 1.4 | 1.2 | 2.5 | 100 | 100 | 600 | _A_108101 | Корпуса | Комплектующие для корпусов | Основание | TS | TS панель цоколя, боковая, В: 100 мм, для Ш: 600 мм, RAL 7035, листовая сталь | EC000721 | http://www.rittal.com/ru-ru/product/show/variantdetail.action?productID=8601065 | 4028177237193 | 514 | 620 | ftp://files.rittal.ru/Info4partners/Catalog35_page_by_page/katalog_35%20620.pdf | не подлежит | РОСС DE.АВ51.H00526 | 2018-03-11 | http://www.rittal.com/imf/none/65_319/ |  |  | TS SOCKEL-BLENDEN SEITL.RAL7035
| 8601080 | TS Панели цоколя бок.RAL7022 100x800 2шт | S | 2 | уп. | 29.19 | 2018-02-01 |  | 1.875 | 1.675 | 3.145 |  | 100 | 800 | _A_108101 | Корпуса | Комплектующие для корпусов | Основание | TS | TS панель цоколя, боковая, В: 100 мм, для Ш: 800 мм, RAL 7022, листовая сталь | EC000721 | http://www.rittal.com/ru-ru/product/show/variantdetail.action?productID=8601080 | 4028177208667 | 514 | 620 | ftp://files.rittal.ru/Info4partners/Catalog35_page_by_page/katalog_35%20620.pdf | не подлежит | РОСС DE.АВ51.H00526 | 2018-03-11 | http://www.rittal.com/imf/none/65_319/ |  |  | TS SOCKEL-BLENDEN SEITL.RAL7022
| 8601085 | TS Панели цоколя бок.RAL7035 100x800 2шт | S | 2 | уп. | 28.62 | 2018-02-01 |  | 1.9 | 1.7 | 3.65 | 100 | 100 | 800 | _A_108101 | Корпуса | Комплектующие для корпусов | Основание | TS | TS панель цоколя, боковая, В: 100 мм, для Ш: 800 мм, RAL 7035, листовая сталь | EC000721 | http://www.rittal.com/ru-ru/product/show/variantdetail.action?productID=8601085 | 4028177232686 | 514 | 620 | ftp://files.rittal.ru/Info4partners/Catalog35_page_by_page/katalog_35%20620.pdf | не подлежит | РОСС DE.АВ51.H00526 | 2018-03-11 | http://www.rittal.com/imf/none/65_319/ |  |  | TS SOCKEL-BLENDEN SEITL.RAL7035
| 8601100 | TS Фланши для соединения цоколей TS 20шт. | S | 20 | уп. | 26.92 | 2018-02-01 |  | 0.031 | 0.03 | 0.028 |  | 100 | 800 | _A_108101 | Корпуса | Комплектующие для корпусов | Основание | TS | Фланши для соединения цоколей, для цоколя TS, комплект поставки: вкл. винты M8 x 16 мм, описание: необходимы при установке боковых панелей цоколя 100 мм с поворотом на 90° для дополнительной стабилизации при транспортировке. Необходимо | EC002622 | http://www.rittal.com/ru-ru/product/show/variantdetail.action?productID=8601100 | 4028177230705 | 514 | 620 | ftp://files.rittal.ru/Info4partners/Catalog35_page_by_page/katalog_35%20620.pdf | не подлежит | РОСС DE.АВ51.H00526 | 2018-03-11 | http://www.rittal.com/imf/none/65_319/ |  |  | TS SOCKEL-ANREIHLASCHE/VE=20ST
| 8601130 | TS Крышка д.элементов цоколя 100mm 4шт | S | 4 | уп. | 7.05 | 2018-02-01 |  | 0.025 | 0.024 | 0.156 |  | 100 |  | _A_108101 | Корпуса | Комплектующие для корпусов | Основание | TS | Заглушка для элементов цоколя TS, для высоты 100 мм, RAL 9005 | EC000721 | http://www.rittal.com/ru-ru/product/show/variantdetail.action?productID=8601130 | 4028177300682 | 517 | 623 | ftp://files.rittal.ru/Info4partners/Catalog35_page_by_page/katalog_35%20623.pdf | не подлежит | РОСС DE.АВ51.H00526 | 2018-03-11 | http://www.rittal.com/imf/none/65_319/ |  |  | TS ABDECKKAPPE F.SOCKELELEMENTE
| 8601140 | TS Крышка д.элементов цоколя 200mm 4шт | S | 4 | уп. | 9.6 | 2018-02-01 |  | 0.055 | 0.045 | 0.279 |  | 200 |  | _A_108101 | Корпуса | Комплектующие для корпусов | Основание | TS | Заглушка для элементов цоколя TS, для высоты 200 мм, RAL 9005 | EC000721 | http://www.rittal.com/ru-ru/product/show/variantdetail.action?productID=8601140 | 4028177300675 | 517 | 623 | ftp://files.rittal.ru/Info4partners/Catalog35_page_by_page/katalog_35%20623.pdf | не подлежит | РОСС DE.АВ51.H00526 | 2018-03-11 | http://www.rittal.com/imf/none/65_319/ |  |  | TS ABDECKKAPPE F.SOCKELELEMENTE
| 8601200 | TS Элементы цоколя RAL7022 1200x100 2шт | S | 2 | уп. | 44.56 | 2018-02-01 |  | 4.325 | 4.125 | 8.25 | 1200 | 100 |  | _A_108101 | Корпуса | Комплектующие для корпусов | Основание | TS | TS элемент цоколя передний/задний, В: 100 мм, для Ш: 1200 мм, RAL 7022, листовая сталь | EC000721 | http://www.rittal.com/ru-ru/product/show/variantdetail.action?productID=8601200 | 4028177208544 | 513 | 619 | ftp://files.rittal.ru/Info4partners/Catalog35_page_by_page/katalog_35%20619.pdf | не подлежит | РОСС DE.АВ51.H00526 | 2018-03-11 | http://www.rittal.com/imf/none/65_319/ |  |  | TS SOCKEL-ELEMENTE V+H RAL7022
| 8601300 | TS Элементы цоколя RAL7022 1100x100 2шт | S | 2 | уп. | 44.15 | 2018-02-01 |  | 4 | 3.8 | 8.25 | 1100 | 100 |  | _A_108101 | Корпуса | Комплектующие для корпусов | Основание | TS | TS элемент цоколя передний/задний, В: 100 мм, для Ш: 1100 мм, RAL 7022, листовая сталь | EC000721 | http://www.rittal.com/ru-ru/product/show/variantdetail.action?productID=8601300 | 4028177387324 | 513 | 619 | ftp://files.rittal.ru/Info4partners/Catalog35_page_by_page/katalog_35%20619.pdf | не подлежит | РОСС DE.АВ51.H00526 | 2018-03-11 | http://www.rittal.com/imf/none/65_319/ |  |  | TS SOCKEL-ELEMENTE V+H RAL7022
| 8601400 | TS Элементы цоколя RAL7022 400x100 2шт | S | 2 | уп. | 29.63 | 2018-02-01 |  | 2.05 | 1.85 | 2.8 | 400 | 100 |  | _A_108101 | Корпуса | Комплектующие для корпусов | Основание | TS | TS элемент цоколя передний/задний, В: 100 мм, для Ш: 400 мм, RAL 7022, листовая сталь | EC000721 | http://www.rittal.com/ru-ru/product/show/variantdetail.action?productID=8601400 | 4028177208551 | 513 | 619 | ftp://files.rittal.ru/Info4partners/Catalog35_page_by_page/katalog_35%20619.pdf | не подлежит | РОСС DE.АВ51.H00526 | 2018-03-11 | http://www.rittal.com/imf/none/65_319/ |  |  | TS SOCKEL-ELEMENTE V+H RAL7022
| 8601450 | TS Траверса, регулируемая 2шт | S | 2 | уп. | 146.93 | 2018-02-01 |  | 7.9 | 7.505 | 14.212 |  | 70 | 400 | _A_108101 | Корпуса | Комплектующие для корпусов | Основание | TS | Траверса для TS, SE, CM, TP, PC, IW, регулируемая, для глубины 400 - 500 мм, RAL 7015 | EC000721 | http://www.rittal.com/ru-ru/product/show/variantdetail.action?productID=8601450 | 4028177382633 | 520 | 626 | ftp://files.rittal.ru/Info4partners/Catalog35_page_by_page/katalog_35%20626.pdf | не подлежит | РОСС DE.АВ51.H00526 | 2018-03-11 | http://www.rittal.com/imf/none/65_319/ |  |  | TS TRAVERSE, VERSTELLBAR
| 8601500 | TS Элементы цоколя RAL7022 500x100 2шт | S | 2 | уп. | 31.05 | 2018-02-01 |  | 2.225 | 2.025 | 3.55 | 500 | 100 |  | _A_108101 | Корпуса | Комплектующие для корпусов | Основание | TS | TS элемент цоколя передний/задний, В: 100 мм, для Ш: 500 мм, RAL 7022, листовая сталь | EC000721 | http://www.rittal.com/ru-ru/product/show/variantdetail.action?productID=8601500 | 4028177230798 | 513 |  |  | не подлежит | РОСС DE.АВ51.H00526 | 2018-03-11 | http://www.rittal.com/imf/none/65_319/ | 2017-10-31 |  | TS SOCKEL-ELEMENTE V+H RAL7022
| 8601600 | TS Элементы цоколя RAL7022 600x100 2шт | S | 2 | уп. | 32.26 | 2018-02-01 |  | 2.6 | 2.4 | 4.2 | 600 | 100 |  | _A_108101 | Корпуса | Комплектующие для корпусов | Основание | TS | TS элемент цоколя передний/задний, В: 100 мм, для Ш: 600 мм, RAL 7022, листовая сталь | EC000721 | http://www.rittal.com/ru-ru/product/show/variantdetail.action?productID=8601600 | 4028177208568 | 513 | 619 | ftp://files.rittal.ru/Info4partners/Catalog35_page_by_page/katalog_35%20619.pdf | не подлежит | РОСС DE.АВ51.H00526 | 2018-03-11 | http://www.rittal.com/imf/none/65_319/ |  |  | TS SOCKEL-ELEMENTE V+H RAL7022
| 8601605 | TS Элементы цоколя RAL7035 600x100 2шт | S | 2 | уп. | 28.46 | 2018-02-01 |  | 2.45 | 2.25 | 4.2 | 600 | 100 |  | _A_108101 | Корпуса | Комплектующие для корпусов | Основание | TS | TS элемент цоколя передний/задний, В: 100 мм, для Ш: 600 мм, RAL 7035, листовая сталь | EC000721 | http://www.rittal.com/ru-ru/product/show/variantdetail.action?productID=8601605 | 4028177232662 | 513 | 619 | ftp://files.rittal.ru/Info4partners/Catalog35_page_by_page/katalog_35%20619.pdf | не подлежит | РОСС DE.АВ51.H00526 | 2018-03-11 | http://www.rittal.com/imf/none/65_319/ |  |  | TS SOCKEL-ELEMENTE V+H RAL7035
| 8601640 | TS Сейсмостойкий цоколь 600х100х400, RAL7022 | WA | 1 | шт. | 0 | 2018-02-01 | цена по запросу. | 15.9 |  | 81.055 | 600 | 100 | 400 | _A_108101 | Корпуса | Комплектующие для корпусов | Основание | TS |  | EC000721 |  | 4028177562196 |  |  |  | не подлежит | РОСС DE.АВ51.H00526 | 2018-03-11 | http://www.rittal.com/imf/none/65_319/ | 2014-05-01 |  | TS SOCKEL, KOMPLETT, RAL 7022
| 8601680 | TS Траверса регулируемая д/TS, SE, CM, TP, PC, IW, 2шт. | S | 2 | уп. | 168.53 | 2018-02-01 |  | 10.4 | 9.88 | 18.139 |  | 70 | 600 | _A_108101 | Корпуса | Комплектующие для корпусов | Основание | TS | Траверса для TS, SE, CM, TP, PC, IW, регулируемая, для глубины 600 - 800 мм, RAL 7015 | EC000721 | http://www.rittal.com/ru-ru/product/show/variantdetail.action?productID=8601680 | 4028177382640 | 520 | 626 | ftp://files.rittal.ru/Info4partners/Catalog35_page_by_page/katalog_35%20626.pdf | не подлежит | РОСС DE.АВ51.H00526 | 2018-03-11 | http://www.rittal.com/imf/none/65_319/ |  |  | TS TRAVERSE, VERSTELLBAR
| 8601800 | TS Элементы цоколя RAL7022 800x100 2шт | S | 2 | уп. | 33.55 | 2018-02-01 |  | 3.15 | 2.95 | 5.6 | 800 | 100 |  | _A_108101 | Корпуса | Комплектующие для корпусов | Основание | TS | TS элемент цоколя передний/задний, В: 100 мм, для Ш: 800 мм, RAL 7022, листовая сталь | EC000721 | http://www.rittal.com/ru-ru/product/show/variantdetail.action?productID=8601800 | 4028177208575 | 513 | 619 | ftp://files.rittal.ru/Info4partners/Catalog35_page_by_page/katalog_35%20619.pdf | не подлежит | РОСС DE.АВ51.H00526 | 2018-03-11 | http://www.rittal.com/imf/none/65_319/ |  |  | TS SOCKEL-ELEMENTE V+H RAL7022
| 8601805 | TS Элементы цоколя RAL7035 800x100 2шт | S | 2 | уп. | 29.98 | 2018-02-01 |  | 3 | 2.8 | 7.6 | 800 | 100 |  | _A_108101 | Корпуса | Комплектующие для корпусов | Основание | TS | TS элемент цоколя передний/задний, В: 100 мм, для Ш: 800 мм, RAL 7035, листовая сталь | EC000721 | http://www.rittal.com/ru-ru/product/show/variantdetail.action?productID=8601805 | 4028177234062 | 513 | 619 | ftp://files.rittal.ru/Info4partners/Catalog35_page_by_page/katalog_35%20619.pdf | не подлежит | РОСС DE.АВ51.H00526 | 2018-03-11 | http://www.rittal.com/imf/none/65_319/ |  |  | TS SOCKEL-ELEMENTE V+H RAL7035
| 8601850 | TS Элементы цоколя RAL7022 850x100 2шт | S | 2 | уп. | 42.58 | 2018-02-01 |  | 3.125 | 2.925 | 7.004 | 850 | 100 |  | _A_108101 | Корпуса | Комплектующие для корпусов | Основание | TS | TS элемент цоколя передний/задний, В: 100 мм, для Ш: 850 мм, RAL 7022, листовая сталь | EC000721 | http://www.rittal.com/ru-ru/product/show/variantdetail.action?productID=8601850 | 4028177319790 | 513 | 619 | ftp://files.rittal.ru/Info4partners/Catalog35_page_by_page/katalog_35%20619.pdf | не подлежит | РОСС DE.АВ51.H00526 | 2018-03-11 | http://www.rittal.com/imf/none/65_319/ |  |  | TS SOCKEL-ELEMENTE V+H RAL7022
| 8601860 | TS Сейсмостойкий цоколь 800х100х600, RAL7022 | S | 1 | шт. | 557.46 | 2018-02-01 |  | 15.9 | 15.105 | 81.055 | 800 | 100 | 600 | _A_108101 | Корпуса | Комплектующие для корпусов | Основание | TS | Сейсмостойкий цоколь, высота 100 мм, для шкафа ШВ 800x600 мм, листовая сталь, RAL 7022 | EC000721 | http://www.rittal.com/ru-ru/product/show/variantdetail.action?productID=8601860 | 4028177413597 | 643 | 761 | ftp://files.rittal.ru/Info4partners/Catalog35_page_by_page/katalog_35%20761.pdf | не подлежит | РОСС DE.АВ51.H00526 | 2018-03-11 | http://www.rittal.com/imf/none/65_319/ |  |  | TS SOCKEL, KOMPLETT, RAL 7022
| 8601905 | TS Элементы цоколя RAL7035 300x100 2шт | S | 2 | уп. | 87.02 | 2018-02-01 |  | 1.6 | 1.4 | 2.3 | 300 | 100 |  | _A_108101 | Корпуса | Комплектующие для корпусов | Основание | TS | TS элемент цоколя передний/задний, В: 100 мм, для Ш: 300 мм, RAL 7035, листовая сталь | EC000721 | http://www.rittal.com/ru-ru/product/show/variantdetail.action?productID=8601905 | 4028177503700 | 513 | 619 | ftp://files.rittal.ru/Info4partners/Catalog35_page_by_page/katalog_35%20619.pdf | не подлежит | РОСС DE.АВ51.H00526 | 2018-03-11 | http://www.rittal.com/imf/none/65_319/ |  |  | TS SOCKEL-ELEMENTE V+H RAL7035
| 8601915 | TS Элементы цоколя RAL7022 300x100 2шт | S | 2 | уп. | 89.2 | 2018-02-01 |  | 1.55 | 1.35 | 1.932 | 300 | 100 |  | _A_108101 | Корпуса | Комплектующие для корпусов | Основание | TS | TS элемент цоколя передний/задний, В: 100 мм, для Ш: 300 мм, RAL 7022, листовая сталь | EC000721 | http://www.rittal.com/ru-ru/product/show/variantdetail.action?productID=8601915 | 4028177553811 | 513 | 619 | ftp://files.rittal.ru/Info4partners/Catalog35_page_by_page/katalog_35%20619.pdf | не подлежит | РОСС DE.АВ51.H00526 | 2018-03-11 | http://www.rittal.com/imf/none/65_319/ |  |  | TS SOCKEL-ELEMENTE V+H RAL7022
| 8601920 | TS Элементы цоколя RAL7022 1600x100 2шт | S | 2 | уп. | 52.45 | 2018-02-01 |  | 4.5 | 4.3 | 12.96 | 1600 | 100 |  | _A_108101 | Корпуса | Комплектующие для корпусов | Основание | TS | TS элемент цоколя передний/задний, В: 100 мм, для Ш: 1600 мм, RAL 7022, листовая сталь | EC000721 | http://www.rittal.com/ru-ru/product/show/variantdetail.action?productID=8601920 | 4028177553781 | 513 | 619 | ftp://files.rittal.ru/Info4partners/Catalog35_page_by_page/katalog_35%20619.pdf | не подлежит | РОСС DE.АВ51.H00526 | 2018-03-11 | http://www.rittal.com/imf/none/65_319/ |  |  | TS SOCKEL-ELEMENTE V+H RAL7022
| 8601980 | TS Элементы цоколя RAL7022 1800x100 2шт | S | 2 | уп. | 65.55 | 2018-02-01 |  | 10.9 | 10.3 | 14.014 | 1800 | 100 |  | _A_108101 | Корпуса | Комплектующие для корпусов | Основание | TS | TS элемент цоколя передний/задний, В: 100 мм, для Ш: 1800 мм, RAL 7022, листовая сталь | EC000721 | http://www.rittal.com/ru-ru/product/show/variantdetail.action?productID=8601980 | 4028177667013 | 513 | 619 | ftp://files.rittal.ru/Info4partners/Catalog35_page_by_page/katalog_35%20619.pdf | не подлежит | РОСС DE.АВ51.H00526 | 2018-03-11 | http://www.rittal.com/imf/none/65_319/ |  |  | TS SOCKEL-ELEMENTE V+H
| 8602000 | TS Элементы цоколя RAL7022 1000x200 2шт | S | 2 | уп. | 82.99 | 2018-02-01 |  | 6.35 | 6.033 | 16.315 | 1000 | 200 |  | _A_108101 | Корпуса | Комплектующие для корпусов | Основание | TS | TS элемент цоколя передний/задний, В: 200 мм, для Ш: 1000 мм, RAL 7022, листовая сталь | EC000721 | http://www.rittal.com/ru-ru/product/show/variantdetail.action?productID=8602000 | 4028177208582 | 513 | 619 | ftp://files.rittal.ru/Info4partners/Catalog35_page_by_page/katalog_35%20619.pdf | не подлежит | РОСС DE.АВ51.H00526 | 2018-03-11 | http://www.rittal.com/imf/none/65_319/ |  |  | TS SOCKEL-ELEMENTE V+H RAL7022
| 8602015 | TS Панели цок. бок.RAL7035 200x1000 2шт | S | 2 | уп. | 61.92 | 2018-02-01 |  | 4.075 | 3.875 | 85.893 |  | 200 | 1000 | _A_108101 | Корпуса | Комплектующие для корпусов | Основание | TS | TS панель цоколя, боковая, В: 200 мм, для Ш: 1000 мм, RAL 7035, листовая сталь | EC000721 | http://www.rittal.com/ru-ru/product/show/variantdetail.action?productID=8602015 | 4028177300668 | 514 | 620 | ftp://files.rittal.ru/Info4partners/Catalog35_page_by_page/katalog_35%20620.pdf | не подлежит | РОСС DE.АВ51.H00526 | 2018-03-11 | http://www.rittal.com/imf/none/65_319/ |  |  | TS SOCKEL-BLENDEN SEITL.RAL7035
| 8602025 | TS Панели цок. бок.RAL7035 200x1200 2шт | S | 2 | уп. | 87.02 | 2018-02-01 |  | 4.65 | 4.45 | 8.308 |  | 200 | 1200 | _A_108101 | Корпуса | Комплектующие для корпусов | Основание | TS | TS панель цоколя, боковая, В: 200 мм, для Ш: 1200 мм, RAL 7035, листовая сталь | EC000721 | http://www.rittal.com/ru-ru/product/show/variantdetail.action?productID=8602025 | 4028177519992 | 514 | 620 | ftp://files.rittal.ru/Info4partners/Catalog35_page_by_page/katalog_35%20620.pdf | не подлежит | РОСС DE.АВ51.H00526 | 2018-03-11 | http://www.rittal.com/imf/none/65_319/ |  |  | TS SOCKEL-BLENDEN SEITL.RAL7035
| 8602030 | TS Панели цоколя бок.RAL7022 200x300 2шт | S | 2 | уп. | 24.2 | 2018-02-01 |  | 0.6 | 0.4 | 2.1 |  | 200 | 300 | _A_108101 | Корпуса | Комплектующие для корпусов | Основание | TS | TS панель цоколя, боковая, В: 200 мм, для Ш: 300 мм, RAL 7022, листовая сталь | EC000721 | http://www.rittal.com/ru-ru/product/show/variantdetail.action?productID=8602030 | 4028177478787 | 514 | 620 | ftp://files.rittal.ru/Info4partners/Catalog35_page_by_page/katalog_35%20620.pdf | не подлежит | РОСС DE.АВ51.H00526 | 2018-03-11 | http://www.rittal.com/imf/none/65_319/ |  |  | TS SOCKEL-BLENDEN SEITL.RAL7022
| 8602040 | TS Панели цоколя бок.RAL7022 200x400 2шт | S | 2 | уп. | 25.19 | 2018-02-01 |  | 1.325 | 1.125 | 2.3 |  | 200 | 400 | _A_108101 | Корпуса | Комплектующие для корпусов | Основание | TS | TS панель цоколя, боковая, В: 200 мм, для Ш: 400 мм, RAL 7022, листовая сталь | EC000721 | http://www.rittal.com/ru-ru/product/show/variantdetail.action?productID=8602040 | 4028177208674 | 514 | 620 | ftp://files.rittal.ru/Info4partners/Catalog35_page_by_page/katalog_35%20620.pdf | не подлежит | РОСС DE.АВ51.H00526 | 2018-03-11 | http://www.rittal.com/imf/none/65_319/ |  |  | TS SOCKEL-BLENDEN SEITL.RAL7022
| 8602050 | TS Панели цоколя бок.RAL7022 200x500 2шт | S | 2 | уп. | 28.38 | 2018-02-01 |  | 1.75 | 1.55 | 3.4 |  | 200 | 500 | _A_108101 | Корпуса | Комплектующие для корпусов | Основание | TS | TS панель цоколя, боковая, В: 200 мм, для Ш: 500 мм, RAL 7022, листовая сталь | EC000721 | http://www.rittal.com/ru-ru/product/show/variantdetail.action?productID=8602050 | 4028177208681 | 514 | 620 | ftp://files.rittal.ru/Info4partners/Catalog35_page_by_page/katalog_35%20620.pdf | не подлежит | РОСС DE.АВ51.H00526 | 2018-03-11 | http://www.rittal.com/imf/none/65_319/ |  |  | TS SOCKEL-BLENDEN SEITL.RAL7022
| 8602060 | TS Панели цоколя бок.RAL7022 200x600 2шт | S | 2 | уп. | 30.36 | 2018-02-01 |  | 2.2 | 2 | 4.5 |  | 200 | 600 | _A_108101 | Корпуса | Комплектующие для корпусов | Основание | TS | TS панель цоколя, боковая, В: 200 мм, для Ш: 600 мм, RAL 7022, листовая сталь | EC000721 | http://www.rittal.com/ru-ru/product/show/variantdetail.action?productID=8602060 | 4028177208698 | 514 | 620 | ftp://files.rittal.ru/Info4partners/Catalog35_page_by_page/katalog_35%20620.pdf | не подлежит | РОСС DE.АВ51.H00526 | 2018-03-11 | http://www.rittal.com/imf/none/65_319/ |  |  | TS SOCKEL-BLENDEN SEITL.RAL7022
| 8602065 | TS Панели цоколя бок.RAL7035 200x600 2шт | S | 2 | уп. | 30.36 | 2018-02-01 |  | 2.225 | 2.025 | 4.185 |  | 200 | 600 | _A_108101 | Корпуса | Комплектующие для корпусов | Основание | TS | TS панель цоколя, боковая, В: 200 мм, для Ш: 600 мм, RAL 7035, листовая сталь | EC000721 | http://www.rittal.com/ru-ru/product/show/variantdetail.action?productID=8602065 | 4028177300651 | 514 | 620 | ftp://files.rittal.ru/Info4partners/Catalog35_page_by_page/katalog_35%20620.pdf | не подлежит | РОСС DE.АВ51.H00526 | 2018-03-11 | http://www.rittal.com/imf/none/65_319/ |  |  | TS SOCKEL-BLENDEN SEITL.RAL7035
| 8602080 | TS Панели цоколя бок.RAL7022 200x800 2шт | S | 2 | уп. | 43.51 | 2018-02-01 |  | 3.025 | 2.825 | 6.45 |  | 200 | 800 | _A_108101 | Корпуса | Комплектующие для корпусов | Основание | TS | TS панель цоколя, боковая, В: 200 мм, для Ш: 800 мм, RAL 7022, листовая сталь | EC000721 | http://www.rittal.com/ru-ru/product/show/variantdetail.action?productID=8602080 | 4028177208704 | 514 | 620 | ftp://files.rittal.ru/Info4partners/Catalog35_page_by_page/katalog_35%20620.pdf | не подлежит | РОСС DE.АВ51.H00526 | 2018-03-11 | http://www.rittal.com/imf/none/65_319/ |  |  | TS SOCKEL-BLENDEN SEITL.RAL7022
| 8602085 | TS Панели цоколя бок.RAL7035 200x800 2шт | S | 2 | уп. | 43.51 | 2018-02-01 |  | 3.175 | 2.975 | 6.452 |  | 200 | 800 | _A_108101 | Корпуса | Комплектующие для корпусов | Основание | TS | TS панель цоколя, боковая, В: 200 мм, для Ш: 800 мм, RAL 7035, листовая сталь | EC000721 | http://www.rittal.com/ru-ru/product/show/variantdetail.action?productID=8602085 | 4028177300644 | 514 | 620 | ftp://files.rittal.ru/Info4partners/Catalog35_page_by_page/katalog_35%20620.pdf | не подлежит | РОСС DE.АВ51.H00526 | 2018-03-11 | http://www.rittal.com/imf/none/65_319/ |  |  | TS SOCKEL-BLENDEN SEITL.RAL7035
| 8602100 | TS Элементы цоколя RAL7022 1100x200 2шт | S | 2 | уп. | 87.24 | 2018-02-01 |  | 6.65 | 6.318 | 17.094 | 1100 | 200 |  | _A_108101 | Корпуса | Комплектующие для корпусов | Основание | TS | TS элемент цоколя передний/задний, В: 200 мм, для Ш: 1100 мм, RAL 7022, листовая сталь | EC000721 | http://www.rittal.com/ru-ru/product/show/variantdetail.action?productID=8602100 | 4028177387331 | 513 | 619 | ftp://files.rittal.ru/Info4partners/Catalog35_page_by_page/katalog_35%20619.pdf | не подлежит | РОСС DE.АВ51.H00526 | 2018-03-11 | http://www.rittal.com/imf/none/65_319/ |  |  | TS SOCKEL-ELEMENTE V+H RAL7022
| 8602200 | TS Элементы цоколя RAL7022 1200x200 2шт | S | 2 | уп. | 92.14 | 2018-02-01 |  | 7.325 | 6.959 | 19 | 1200 | 200 |  | _A_108101 | Корпуса | Комплектующие для корпусов | Основание | TS | TS элемент цоколя передний/задний, В: 200 мм, для Ш: 1200 мм, RAL 7022, листовая сталь | EC000721 | http://www.rittal.com/ru-ru/product/show/variantdetail.action?productID=8602200 | 4028177208599 | 513 | 619 | ftp://files.rittal.ru/Info4partners/Catalog35_page_by_page/katalog_35%20619.pdf | не подлежит | РОСС DE.АВ51.H00526 | 2018-03-11 | http://www.rittal.com/imf/none/65_319/ |  |  | TS SOCKEL-ELEMENTE V+H RAL7022
| 8602400 | TS Элементы цоколя RAL7022 400x200 2шт | S | 2 | уп. | 49.77 | 2018-02-01 |  | 3.425 | 3.225 | 6.4 | 400 | 200 |  | _A_108101 | Корпуса | Комплектующие для корпусов | Основание | TS | TS элемент цоколя передний/задний, В: 200 мм, для Ш: 400 мм, RAL 7022, листовая сталь | EC000721 | http://www.rittal.com/ru-ru/product/show/variantdetail.action?productID=8602400 | 4028177208605 | 513 | 619 | ftp://files.rittal.ru/Info4partners/Catalog35_page_by_page/katalog_35%20619.pdf | не подлежит | РОСС DE.АВ51.H00526 | 2018-03-11 | http://www.rittal.com/imf/none/65_319/ |  |  | TS SOCKEL-ELEMENTE V+H RAL7022
| 8602500 | TS Элементы цоколя RAL7022 500x200 2шт | S | 2 | уп. | 51.2 | 2018-02-01 |  | 3.675 | 3.475 | 8.97 | 500 | 200 |  | _A_108101 | Корпуса | Комплектующие для корпусов | Основание | TS | TS элемент цоколя передний/задний, В: 200 мм, для Ш: 500 мм, RAL 7022, листовая сталь | EC000721 | http://www.rittal.com/ru-ru/product/show/variantdetail.action?productID=8602500 | 4028177230804 | 513 |  |  | не подлежит | РОСС DE.АВ51.H00526 | 2018-03-11 | http://www.rittal.com/imf/none/65_319/ | 2017-10-31 |  | TS SOCKEL-ELEMENTE V+H RAL7022
| 8602600 | TS Элементы цоколя RAL7022 600x200 2шт | S | 2 | уп. | 53.05 | 2018-02-01 |  | 4.3 | 4.1 | 9.4 | 600 | 200 |  | _A_108101 | Корпуса | Комплектующие для корпусов | Основание | TS | TS элемент цоколя передний/задний, В: 200 мм, для Ш: 600 мм, RAL 7022, листовая сталь | EC000721 | http://www.rittal.com/ru-ru/product/show/variantdetail.action?productID=8602600 | 4028177208612 | 513 | 619 | ftp://files.rittal.ru/Info4partners/Catalog35_page_by_page/katalog_35%20619.pdf | не подлежит | РОСС DE.АВ51.H00526 | 2018-03-11 | http://www.rittal.com/imf/none/65_319/ |  |  | TS SOCKEL-ELEMENTE V+H RAL7022
| 8602605 | TS Элементы цоколя RAL7035 600x200 2шт | S | 2 | уп. | 50.73 | 2018-02-01 |  | 4.3 | 4.1 | 13.3 | 600 | 200 |  | _A_108101 | Корпуса | Комплектующие для корпусов | Основание | TS | TS элемент цоколя передний/задний, В: 200 мм, для Ш: 600 мм, RAL 7035, листовая сталь | EC000721 | http://www.rittal.com/ru-ru/product/show/variantdetail.action?productID=8602605 | 4028177300620 | 513 | 619 | ftp://files.rittal.ru/Info4partners/Catalog35_page_by_page/katalog_35%20619.pdf | не подлежит | РОСС DE.АВ51.H00526 | 2018-03-11 | http://www.rittal.com/imf/none/65_319/ |  |  | TS SOCKEL-ELEMENTE V+H RAL7035
| 8602800 | TS Элементы цоколя RAL7022 800x200 2шт | S | 2 | уп. | 64.2 | 2018-02-01 |  | 5.35 | 5.083 | 12.5 | 800 | 200 |  | _A_108101 | Корпуса | Комплектующие для корпусов | Основание | TS | TS элемент цоколя передний/задний, В: 200 мм, для Ш: 800 мм, RAL 7022, листовая сталь | EC000721 | http://www.rittal.com/ru-ru/product/show/variantdetail.action?productID=8602800 | 4028177208629 | 513 | 619 | ftp://files.rittal.ru/Info4partners/Catalog35_page_by_page/katalog_35%20619.pdf | не подлежит | РОСС DE.АВ51.H00526 | 2018-03-11 | http://www.rittal.com/imf/none/65_319/ |  |  | TS SOCKEL-ELEMENTE V+H RAL7022
| 8602805 | TS Элементы цоколя RAL7035 800x200 2шт | S | 2 | уп. | 64.2 | 2018-02-01 |  | 5.2 | 4.94 | 13.295 | 800 | 200 |  | _A_108101 | Корпуса | Комплектующие для корпусов | Основание | TS | TS элемент цоколя передний/задний, В: 200 мм, для Ш: 800 мм, RAL 7035, листовая сталь | EC000721 | http://www.rittal.com/ru-ru/product/show/variantdetail.action?productID=8602805 | 4028177300613 | 513 | 619 | ftp://files.rittal.ru/Info4partners/Catalog35_page_by_page/katalog_35%20619.pdf | не подлежит | РОСС DE.АВ51.H00526 | 2018-03-11 | http://www.rittal.com/imf/none/65_319/ |  |  | TS SOCKEL-ELEMENTE V+H RAL7035
| 8602850 | TS Элементы цоколя RAL7022 850x200 2шт | S | 2 | уп. | 70.23 | 2018-02-01 |  | 5.2 | 4.94 | 12.789 | 850 | 200 |  | _A_108101 | Корпуса | Комплектующие для корпусов | Основание | TS | TS элемент цоколя передний/задний, В: 200 мм, для Ш: 850 мм, RAL 7022, листовая сталь | EC000721 | http://www.rittal.com/ru-ru/product/show/variantdetail.action?productID=8602850 | 4028177319806 | 513 | 619 | ftp://files.rittal.ru/Info4partners/Catalog35_page_by_page/katalog_35%20619.pdf | не подлежит | РОСС DE.АВ51.H00526 | 2018-03-11 | http://www.rittal.com/imf/none/65_319/ |  |  | TS SOCKEL-ELEMENTE V+H RAL7022
| 8602905 | TS Элементы цоколя RAL7035 300x200 2шт | S | 2 | уп. | 114.89 | 2018-02-01 |  | 2.6 | 2.4 | 4.7 | 300 | 200 |  | _A_108101 | Корпуса | Комплектующие для корпусов | Основание | TS | TS элемент цоколя передний/задний, В: 200 мм, для Ш: 300 мм, RAL 7035, листовая сталь | EC000721 | http://www.rittal.com/ru-ru/product/show/variantdetail.action?productID=8602905 | 4028177503717 | 513 | 619 | ftp://files.rittal.ru/Info4partners/Catalog35_page_by_page/katalog_35%20619.pdf | не подлежит | РОСС DE.АВ51.H00526 | 2018-03-11 | http://www.rittal.com/imf/none/65_319/ |  |  | TS SOCKEL-ELEMENTE V+H RAL7035
| 8602915 | TS Элементы цоколя RAL7022 300x200 2шт | S | 2 | уп. | 115.85 | 2018-02-01 |  | 2.6 | 2.4 | 85 | 300 | 200 |  | _A_108101 | Корпуса | Комплектующие для корпусов | Основание | TS | TS элемент цоколя передний/задний, В: 200 мм, для Ш: 300 мм, RAL 7022, листовая сталь | EC000721 | http://www.rittal.com/ru-ru/product/show/variantdetail.action?productID=8602915 | 4028177553804 | 513 | 619 | ftp://files.rittal.ru/Info4partners/Catalog35_page_by_page/katalog_35%20619.pdf | не подлежит | РОСС DE.АВ51.H00526 | 2018-03-11 | http://www.rittal.com/imf/none/65_319/ | 2013-06-06 |  | TS SOCKEL-ELEMENTE V+H RAL7022
| 8602920 | TS Элементы цоколя RAL7022 1600x200 2шт | S | 2 | уп. | 122.4 | 2018-02-01 |  | 8.75 | 8.313 | 22.964 | 1600 | 200 |  | _A_108101 | Корпуса | Комплектующие для корпусов | Основание | TS | TS элемент цоколя передний/задний, В: 200 мм, для Ш: 1600 мм, RAL 7022, листовая сталь | EC000721 | http://www.rittal.com/ru-ru/product/show/variantdetail.action?productID=8602920 | 4028177553798 | 513 | 619 | ftp://files.rittal.ru/Info4partners/Catalog35_page_by_page/katalog_35%20619.pdf | не подлежит | РОСС DE.АВ51.H00526 | 2018-03-11 | http://www.rittal.com/imf/none/65_319/ |  |  | TS SOCKEL-ELEMENTE V+H RAL7022
| 8602980 | TS Цоколь передн+задн.эл.1800х200 2 шт. | S | 2 | уп. | 126.82 | 2018-02-01 |  | 9.675 | 9.191 | 53.361 | 1800 | 200 |  | _A_108101 | Корпуса | Комплектующие для корпусов | Основание | TS | TS элемент цоколя передний/задний, В: 200 мм, для Ш: 1800 мм, RAL 7022, листовая сталь | EC000721 | http://www.rittal.com/ru-ru/product/show/variantdetail.action?productID=8602980 | 4028177667020 | 513 | 619 | ftp://files.rittal.ru/Info4partners/Catalog35_page_by_page/katalog_35%20619.pdf | не подлежит | РОСС DE.АВ51.H00526 | 2018-03-11 | http://www.rittal.com/imf/none/65_319/ |  |  | Sockel-Elemente v+h, RAL 7022 BxH 1800x200 mm
| 8701000 | TS Элем. цоколя нерж.сталь 1000x100 2шт | S | 2 | уп. | 144.35 | 2018-02-01 |  | 6.4 | 3.824 | 7.854 | 1000 | 100 |  | _A_108101 | Корпуса | Комплектующие для корпусов | Основание | TS | TS элемент цоколя передний/задний, В: 100 мм, для Ш: 1000 мм, нержавеющая сталь, 1.4301 | EC000721 | http://www.rittal.com/ru-ru/product/show/variantdetail.action?productID=8701000 | 4028177666313 | 518 | 624 | ftp://files.rittal.ru/Info4partners/Catalog35_page_by_page/katalog_35%20624.pdf | не подлежит | РОСС DE.АВ51.H00526 | 2018-03-11 | http://www.rittal.com/imf/none/65_319/ |  |  | TS 100MM FRONT & BACK ELEMENTS
| 8701040 | TS Панели цок.бок.нерж.сталь 100x400 2шт | S | 2 | уп. | 74.69 | 2018-02-01 |  | 0.85 | 0.75 | 1.397 |  | 100 | 400 | _A_108101 | Корпуса | Комплектующие для корпусов | Основание | TS | TS панель цоколя, боковая, В: 100 мм, для Ш: 400 мм, нержавеющая сталь, 1.4301 | EC000721 | http://www.rittal.com/ru-ru/product/show/variantdetail.action?productID=8701040 | 4028177300088 | 518 | 624 | ftp://files.rittal.ru/Info4partners/Catalog35_page_by_page/katalog_35%20624.pdf | не подлежит | РОСС DE.АВ51.H00526 | 2018-03-11 | http://www.rittal.com/imf/none/65_319/ |  |  | TS SOCKEL BLENDEN 1.4301
| 8701050 | TS Панели цок.бок.нерж.сталь 100x500 2шт | S | 2 | уп. | 68.52 | 2018-02-01 |  | 1.15 | 0.95 | 1.994 |  | 100 | 500 | _A_108101 | Корпуса | Комплектующие для корпусов | Основание | TS | TS панель цоколя, боковая, В: 100 мм, для Ш: 500 мм, нержавеющая сталь, 1.4301 | EC000721 | http://www.rittal.com/ru-ru/product/show/variantdetail.action?productID=8701050 | 4028177300071 | 518 | 624 | ftp://files.rittal.ru/Info4partners/Catalog35_page_by_page/katalog_35%20624.pdf | не подлежит | РОСС DE.АВ51.H00526 | 2018-03-11 | http://www.rittal.com/imf/none/65_319/ |  |  | TS SOCKEL BLENDEN 1.4301
| 8701060 | TS Панели цок.бок.нерж.сталь 100x600 2шт | S | 2 | уп. | 73.41 | 2018-02-01 |  | 1.425 | 1.225 | 2.381 |  | 100 | 600 | _A_108101 | Корпуса | Комплектующие для корпусов | Основание | TS | TS панель цоколя, боковая, В: 100 мм, для Ш: 600 мм, нержавеющая сталь, 1.4301 | EC000721 | http://www.rittal.com/ru-ru/product/show/variantdetail.action?productID=8701060 | 4028177300064 | 518 | 624 | ftp://files.rittal.ru/Info4partners/Catalog35_page_by_page/katalog_35%20624.pdf | не подлежит | РОСС DE.АВ51.H00526 | 2018-03-11 | http://www.rittal.com/imf/none/65_319/ |  |  | TS SOCKEL BLENDEN 1.4301
| 8701200 | TS Элем. цоколя нерж.сталь 1200x100 2шт | S | 2 | уп. | 151.08 | 2018-02-01 |  | 4.875 | 4.675 | 10.209 | 1200 | 100 |  | _A_108101 | Корпуса | Комплектующие для корпусов | Основание | TS | TS элемент цоколя передний/задний, В: 100 мм, для Ш: 1200 мм, нержавеющая сталь, 1.4301 | EC000721 | http://www.rittal.com/ru-ru/product/show/variantdetail.action?productID=8701200 | 4028177300040 | 518 | 624 | ftp://files.rittal.ru/Info4partners/Catalog35_page_by_page/katalog_35%20624.pdf | не подлежит | РОСС DE.АВ51.H00526 | 2018-03-11 | http://www.rittal.com/imf/none/65_319/ |  |  | TS SOCKEL ELEMENTE V+H 1.4301
| 8701600 | TS Элемент цоколя нерж.сталь 600x100 2шт | S | 2 | уп. | 106.6 | 2018-02-01 |  | 2.575 | 2.375 | 5.528 | 600 | 100 |  | _A_108101 | Корпуса | Комплектующие для корпусов | Основание | TS | TS элемент цоколя передний/задний, В: 100 мм, для Ш: 600 мм, нержавеющая сталь, 1.4301 | EC000721 | http://www.rittal.com/ru-ru/product/show/variantdetail.action?productID=8701600 | 4028177300033 | 518 | 624 | ftp://files.rittal.ru/Info4partners/Catalog35_page_by_page/katalog_35%20624.pdf | не подлежит | РОСС DE.АВ51.H00526 | 2018-03-11 | http://www.rittal.com/imf/none/65_319/ |  |  | TS SOCKEL ELEMENTE V+H 1.4301
| 8701800 | TS Элемент цоколя нерж.сталь 800x100 2шт | S | 2 | уп. | 121.36 | 2018-02-01 |  | 3.375 | 3.175 | 6.919 | 800 | 100 |  | _A_108101 | Корпуса | Комплектующие для корпусов | Основание | TS | TS элемент цоколя передний/задний, В: 100 мм, для Ш: 800 мм, нержавеющая сталь, 1.4301 | EC000721 | http://www.rittal.com/ru-ru/product/show/variantdetail.action?productID=8701800 | 4028177300026 | 518 | 624 | ftp://files.rittal.ru/Info4partners/Catalog35_page_by_page/katalog_35%20624.pdf | не подлежит | РОСС DE.АВ51.H00526 | 2018-03-11 | http://www.rittal.com/imf/none/65_319/ |  |  | TS SOCKEL ELEMENTE V+H 1.4301
| 8702000 | TS Элем. цоколя нерж.сталь 1000x200 2шт | S | 2 | уп. | 254.71 | 2018-02-01 |  | 6.37 | 6.052 | 15.716 | 1000 | 200 |  | _A_108101 | Корпуса | Комплектующие для корпусов | Основание | TS | TS элемент цоколя передний/задний, В: 200 мм, для Ш: 1000 мм, нержавеющая сталь, 1.4301 | EC000721 | http://www.rittal.com/ru-ru/product/show/variantdetail.action?productID=8702000 | 4028177666320 | 518 | 624 | ftp://files.rittal.ru/Info4partners/Catalog35_page_by_page/katalog_35%20624.pdf | не подлежит | РОСС DE.АВ51.H00526 | 2018-03-11 | http://www.rittal.com/imf/none/65_319/ |  |  | TS Sockel-Elemente v+h, Material 1.4301, BxH 1000x200
| 8702040 | TS Панели цок.бок.нерж.сталь 200x400 2шт | S | 2 | уп. | 72.86 | 2018-02-01 |  | 1.35 | 1.15 | 2.365 |  | 200 | 400 | _A_108101 | Корпуса | Комплектующие для корпусов | Основание | TS | TS панель цоколя, боковая, В: 200 мм, для Ш: 400 мм, нержавеющая сталь, 1.4301 | EC000721 | http://www.rittal.com/ru-ru/product/show/variantdetail.action?productID=8702040 | 4028177300019 | 518 | 624 | ftp://files.rittal.ru/Info4partners/Catalog35_page_by_page/katalog_35%20624.pdf | не подлежит | РОСС DE.АВ51.H00526 | 2018-03-11 | http://www.rittal.com/imf/none/65_319/ |  |  | TS SOCKEL BLENDEN 1.4301
| 8702050 | TS Панели цок.бок.нерж.сталь 200x500 2шт | S | 2 | уп. | 81.83 | 2018-02-01 |  | 1.775 | 1.575 | 3.87 |  | 200 | 500 | _A_108101 | Корпуса | Комплектующие для корпусов | Основание | TS | TS панель цоколя, боковая, В: 200 мм, для Ш: 500 мм, нержавеющая сталь, 1.4301 | EC000721 | http://www.rittal.com/ru-ru/product/show/variantdetail.action?productID=8702050 | 4028177300002 | 518 | 624 | ftp://files.rittal.ru/Info4partners/Catalog35_page_by_page/katalog_35%20624.pdf | не подлежит | РОСС DE.АВ51.H00526 | 2018-03-11 | http://www.rittal.com/imf/none/65_319/ |  |  | TS SOCKEL BLENDEN 1.4301
| 8702060 | TS Панели цок.бок.нерж.сталь 200x600 2шт | S | 2 | уп. | 90.82 | 2018-02-01 |  | 2.25 | 2.05 | 4.604 |  | 200 | 600 | _A_108101 | Корпуса | Комплектующие для корпусов | Основание | TS | TS панель цоколя, боковая, В: 200 мм, для Ш: 600 мм, нержавеющая сталь, 1.4301 | EC000721 | http://www.rittal.com/ru-ru/product/show/variantdetail.action?productID=8702060 | 4028177299993 | 518 | 624 | ftp://files.rittal.ru/Info4partners/Catalog35_page_by_page/katalog_35%20624.pdf | не подлежит | РОСС DE.АВ51.H00526 | 2018-03-11 | http://www.rittal.com/imf/none/65_319/ |  |  | TS SOCKEL BLENDEN 1.4301
| 8702200 | TS Элем. цоколя нерж.сталь 1200x200 2шт | S | 2 | уп. | 236.15 | 2018-02-01 |  | 7.65 | 7.268 | 33.672 | 1200 | 200 |  | _A_108101 | Корпуса | Комплектующие для корпусов | Основание | TS | TS элемент цоколя передний/задний, В: 200 мм, для Ш: 1200 мм, нержавеющая сталь, 1.4301 | EC000721 | http://www.rittal.com/ru-ru/product/show/variantdetail.action?productID=8702200 | 4028177299986 | 518 | 624 | ftp://files.rittal.ru/Info4partners/Catalog35_page_by_page/katalog_35%20624.pdf | не подлежит | РОСС DE.АВ51.H00526 | 2018-03-11 | http://www.rittal.com/imf/none/65_319/ |  |  | TS SOCKEL ELEMENTE V+H 1.4301
| 8702600 | TS Элемент цоколя нерж.сталь 600x200 2шт | S | 2 | уп. | 181.47 | 2018-02-01 |  | 4.25 | 4.05 | 17.112 | 600 | 200 |  | _A_108101 | Корпуса | Комплектующие для корпусов | Основание | TS | TS элемент цоколя передний/задний, В: 200 мм, для Ш: 600 мм, нержавеющая сталь, 1.4301 | EC000721 | http://www.rittal.com/ru-ru/product/show/variantdetail.action?productID=8702600 | 4028177299979 | 518 | 624 | ftp://files.rittal.ru/Info4partners/Catalog35_page_by_page/katalog_35%20624.pdf | не подлежит | РОСС DE.АВ51.H00526 | 2018-03-11 | http://www.rittal.com/imf/none/65_319/ |  |  | TS SOCKEL ELEMENTE V+H 1.4301
| 8702800 | TS Элемент цоколя нерж.сталь 800x200 2шт | S | 2 | уп. | 199.77 | 2018-02-01 |  | 5.325 | 5.059 | 22.77 | 800 | 200 |  | _A_108101 | Корпуса | Комплектующие для корпусов | Основание | TS | TS элемент цоколя передний/задний, В: 200 мм, для Ш: 800 мм, нержавеющая сталь, 1.4301 | EC000721 | http://www.rittal.com/ru-ru/product/show/variantdetail.action?productID=8702800 | 4028177299962 | 518 | 624 | ftp://files.rittal.ru/Info4partners/Catalog35_page_by_page/katalog_35%20624.pdf | не подлежит | РОСС DE.АВ51.H00526 | 2018-03-11 | http://www.rittal.com/imf/none/65_319/ |  |  | TS SOCKEL ELEMENTE V+H 1.4301
| 8800060 | TS Панели для ввода кабеля 600mm 2шт | S | 2 | уп. | 24.03 | 2018-02-01 |  | 0.55 | 0.45 | 2.162 | 600 |  |  | _A_108101 | Корпуса | Комплектующие для корпусов | Основание | TS | TS панель для ввода кабеля, для шкафов TS, SE и PC, для Ш: 600 мм | EC002620 | http://www.rittal.com/ru-ru/product/show/variantdetail.action?productID=8800060 | 4028177212466 | 650 | 768 | ftp://files.rittal.ru/Info4partners/Catalog35_page_by_page/katalog_35%20768.pdf | не подлежит | РОСС DE.АВ51.H00526 | 2018-03-11 | http://www.rittal.com/imf/none/65_319/ |  |  | TS KABELEINFÜHRUNGSBLECHE/VE=2ST
| 8800075 | TS Зажимы для панелей основания 50шт | S | 50 | уп. | 20.42 | 2018-02-01 |  | 0.008 | 0.007 | 0.011 |  |  |  | _A_108101 | Корпуса | Комплектующие для корпусов | Основание | TS | Зажимы для панелей основания TS, SE, CM, TP | EC002620 | http://www.rittal.com/ru-ru/product/show/variantdetail.action?productID=8800075 | 4028177595095 | 524 | 631 | ftp://files.rittal.ru/Info4partners/Catalog35_page_by_page/katalog_35%20631.pdf | не подлежит | РОСС DE.АВ51.H00526 | 2018-03-11 | http://www.rittal.com/imf/none/65_319/ |  |  | TS KLEMMTEILE FÜR BODENBLECH
| 8800080 | TS Панели для ввода кабеля 800mm 2шт | S | 2 | уп. | 30.82 | 2018-02-01 |  | 0.725 | 0.625 | 3.082 | 800 |  |  | _A_108101 | Корпуса | Комплектующие для корпусов | Основание | TS | TS панель для ввода кабеля, для шкафов TS, SE и PC, для Ш: 800 мм | EC002620 | http://www.rittal.com/ru-ru/product/show/variantdetail.action?productID=8800080 | 4028177212473 | 650 | 768 | ftp://files.rittal.ru/Info4partners/Catalog35_page_by_page/katalog_35%20768.pdf | не подлежит | РОСС DE.АВ51.H00526 | 2018-03-11 | http://www.rittal.com/imf/none/65_319/ |  |  | TS KABELEINFÜHRUNGSBLECHE/VE=2ST
| 8800100 | TS Панели для ввода кабеля Ш=1000мм 4шт | S | 4 | уп. | 39.54 | 2018-02-01 |  | 0.475 | 0.425 | 1.139 | 1000 |  |  | _A_108101 | Корпуса | Комплектующие для корпусов | Основание | TS | TS панель для ввода кабеля, для шкафов TS, SE и PC, для Ш: 1000 мм | EC002620 | http://www.rittal.com/ru-ru/product/show/variantdetail.action?productID=8800100 | 4028177212480 | 650 | 768 | ftp://files.rittal.ru/Info4partners/Catalog35_page_by_page/katalog_35%20768.pdf | не подлежит | РОСС DE.АВ51.H00526 | 2018-03-11 | http://www.rittal.com/imf/none/65_319/ |  |  | TS KABELEINFÜHRUNGSBLECH
| 8800120 | TS Панели для ввода кабеля Ш=1200мм 4шт | S | 4 | уп. | 53.97 | 2018-02-01 |  | 0.55 | 0.45 | 1.219 | 1200 |  |  | _A_108101 | Корпуса | Комплектующие для корпусов | Основание | TS | TS панель для ввода кабеля, для шкафов TS, SE и PC, для Ш: 1200 мм | EC002620 | http://www.rittal.com/ru-ru/product/show/variantdetail.action?productID=8800120 | 4028177212497 | 650 | 768 | ftp://files.rittal.ru/Info4partners/Catalog35_page_by_page/katalog_35%20768.pdf | не подлежит | РОСС DE.АВ51.H00526 | 2018-03-11 | http://www.rittal.com/imf/none/65_319/ |  |  | TS KABELEINFÜHRUNGSBLECHE/VE=4ST
| 8800200 | TS Разделитель по ширине 1шт | S | 1 | шт. | 40.36 | 2018-02-01 |  | 0.74 | 0.64 | 1.716 |  |  |  | _A_108101 | Корпуса | Комплектующие для корпусов | Основание | TS | Разделитель по ширине на две половины для шкафов TS и SE шириной 1200 мм, 1 уголок | EC002620 | http://www.rittal.com/ru-ru/product/show/variantdetail.action?productID=8800200 | 4028177212565 | 523 | 630 | ftp://files.rittal.ru/Info4partners/Catalog35_page_by_page/katalog_35%20630.pdf | не подлежит | РОСС DE.АВ51.H00526 | 2018-03-11 | http://www.rittal.com/imf/none/65_319/ |  |  | TS BREITENUNTERTEILUNG
| 8800220 | TS Цокольный адаптер для рег. ножек 4шт | S | 4 | уп. | 10.02 | 2018-02-01 |  | 0.185 | 0.175 | 0.204 |  |  |  | _A_108101 | Корпуса | Комплектующие для корпусов | Основание | TS |  | EC000721 |  | 4028177212596 | 522 | 629 | ftp://files.rittal.ru/Info4partners/Catalog35_page_by_page/katalog_35%20629.pdf | не подлежит | РОСС DE.АВ51.H00526 | 2018-03-11 | http://www.rittal.com/imf/none/65_319/ |  |  | TS SOCKEL-ADAPTER FÜR
| 8800290 | TS Цокольный адаптер для роликов 4шт | S | 4 | уп. | 28.97 | 2018-02-01 |  | 0.285 | 0.235 | 0.295 |  |  |  | _A_108101 | Корпуса | Комплектующие для корпусов | Основание | TS |  | EC000721 |  | 4028177299948 | 523 | 630 | ftp://files.rittal.ru/Info4partners/Catalog35_page_by_page/katalog_35%20630.pdf | не подлежит | РОСС DE.АВ51.H00526 | 2018-03-11 | http://www.rittal.com/imf/none/65_319/ |  |  | TS SOCKEL-ADAPTER FÜR
| 8800390 | TS Транспортировочные ролики 4шт | S | 4 | уп. | 166.82 | 2018-02-01 |  | 2.375 | 2.175 | 3.6 |  |  |  | _A_108101 | Корпуса | Комплектующие для корпусов | Основание | TS | TS транспортировочный ролик для цоколя TS, по 2 с/без фиксатора, статическая нагрузка на ролик 100 кг | EC002621 | http://www.rittal.com/ru-ru/product/show/variantdetail.action?productID=8800390 | 4028177231283 | 515 | 621 | ftp://files.rittal.ru/Info4partners/Catalog35_page_by_page/katalog_35%20621.pdf | не подлежит | РОСС DE.АВ51.H00526 | 2018-03-11 | http://www.rittal.com/imf/none/65_319/ |  |  | TS TRANSPORTROLLEN
| 8800600 | TS EMV-панель основания Ш=1000мм 1шт | S | 1 | шт. | 74.26 | 2018-02-01 |  | 1.55 | 1.35 | 3.1 | 1000 |  |  | _A_108101 | Корпуса | Комплектующие для корпусов | Основание | TS | ЭМС-панели основания, для кабеля с макс. диаметром 20 мм, ширина 1000 мм, для одной половины шкафа | EC002620 | http://www.rittal.com/ru-ru/product/show/variantdetail.action?productID=8800600 | 4028177214903 | 641 | 759 | ftp://files.rittal.ru/Info4partners/Catalog35_page_by_page/katalog_35%20759.pdf | не подлежит | РОСС DE.АВ51.H00526 | 2018-03-11 | http://www.rittal.com/imf/none/65_319/ |  |  | TS EMV-BODENBLECHE KLEMMPROFIL
| 8800620 | TS EMV-панель основания Ш=1200mm 1шт | S | 1 | шт. | 76.63 | 2018-02-01 |  | 1.98 | 1.78 | 3.82 | 1200 |  |  | _A_108101 | Корпуса | Комплектующие для корпусов | Основание | TS | ЭМС-панели основания, для кабеля с макс. диаметром 20 мм, ширина 1200 мм, для одной половины шкафа | EC002620 | http://www.rittal.com/ru-ru/product/show/variantdetail.action?productID=8800620 | 4028177214910 | 641 | 759 | ftp://files.rittal.ru/Info4partners/Catalog35_page_by_page/katalog_35%20759.pdf | не подлежит | РОСС DE.АВ51.H00526 | 2018-03-11 | http://www.rittal.com/imf/none/65_319/ |  |  | TS EMV-BODENBLECHE KLEMMPROFIL/VE=1SATZ
| 8800660 | TS EMV-панель основания/1компл Ш=600мм | S | 1 | шт. | 68.59 | 2018-02-01 |  | 1.8 | 1.6 | 3.4 | 600 |  |  | _A_108101 | Корпуса | Комплектующие для корпусов | Основание | TS | ЭМС-панели основания, для кабеля с макс. диаметром 20 мм, ширина 600 мм, рейка для фиксации кабеля с T-образными зубцами | EC002620 | http://www.rittal.com/ru-ru/product/show/variantdetail.action?productID=8800660 | 4028177214880 | 641 | 759 | ftp://files.rittal.ru/Info4partners/Catalog35_page_by_page/katalog_35%20759.pdf | не подлежит | РОСС DE.АВ51.H00526 | 2018-03-11 | http://www.rittal.com/imf/none/65_319/ |  |  | TS EMV-BODENBLECHE KLEMMPROFIL/VE=1SATZ
| 8800680 | TS EMV-панель основания Ш=800мм 1шт | S | 1 | шт. | 80.09 | 2018-02-01 |  | 2.65 | 2.45 | 4.82 | 800 |  |  | _A_108101 | Корпуса | Комплектующие для корпусов | Основание | TS | ЭМС-панели основания, для кабеля с макс. диаметром 20 мм, ширина 800 мм, рейка для фиксации кабеля с T-образными зубцами | EC002620 | http://www.rittal.com/ru-ru/product/show/variantdetail.action?productID=8800680 | 4028177214897 | 641 | 759 | ftp://files.rittal.ru/Info4partners/Catalog35_page_by_page/katalog_35%20759.pdf | не подлежит | РОСС DE.АВ51.H00526 | 2018-03-11 | http://www.rittal.com/imf/none/65_319/ |  |  | TS EMV-BODENBLECHE KLEMMPROFIL/VE=1SATZ
| 8800830 | TS Угол жесткости 4шт | S | 4 | уп. | 14.32 | 2018-02-01 |  | 0.14 | 0.13 | 0.159 |  |  |  | _A_108101 | Корпуса | Комплектующие для корпусов | Основание | TS | TS угол жесткости для TS, SE, универсального пульта TP | EC002625 | http://www.rittal.com/ru-ru/product/show/variantdetail.action?productID=8800830 | 4028177389342 | 524 | 631 | ftp://files.rittal.ru/Info4partners/Catalog35_page_by_page/katalog_35%20631.pdf | не подлежит | РОСС DE.АВ51.H00526 | 2018-03-11 | http://www.rittal.com/imf/none/65_319/ |  |  | TS BEFESTIGUNGSWINKEL
| 8800920 | PC Цоколь для шкафа TC-PC 1шт | S | 1 | шт. | 246.37 | 2018-02-01 |  | 13 | 12.35 | 46.2 | 600 | 100 | 600 | _A_108101 | Корпуса | Комплектующие для корпусов | Основание | PC | PC цоколь, стационарный, для PC, IW, для Г: 600 мм, В: 100 мм, листовая сталь | EC000721 | http://www.rittal.com/ru-ru/product/show/variantdetail.action?productID=8800920 | 4028177266926 | 517 | 623 | ftp://files.rittal.ru/Info4partners/Catalog35_page_by_page/katalog_35%20623.pdf | не подлежит | РОСС DE.АВ51.H00526 | 2018-03-11 | http://www.rittal.com/imf/none/65_319/ |  |  | PC SOCKEL FÜR TS8-PC SCHRANK
| 8802060 | TS Профиль для ввода кабеля в центре Ш=600мм 2шт | S | 2 | уп. | 16.21 | 2018-02-01 |  | 0.14 | 0.13 | 0.993 | 600 |  |  | _A_108101 | Корпуса | Комплектующие для корпусов | Основание | TS | Профиль для ввода кабеля, в центре, для TS, SE, CM, TP, для Ш: 600 мм | EC000211 | http://www.rittal.com/ru-ru/product/show/variantdetail.action?productID=8802060 | 4028177382480 | 651 | 769 | ftp://files.rittal.ru/Info4partners/Catalog35_page_by_page/katalog_35%20769.pdf | не подлежит | РОСС DE.АВ51.H00526 | 2018-03-11 | http://www.rittal.com/imf/none/65_319/ |  |  | TS PROFIL ZUR KABELEINFÜHRUNG FÜR
| 8802065 | TS Профиль для ввода кабеля сзади Ш=600мм 2шт | S | 2 | уп. | 16.4 | 2018-02-01 |  | 0.11 | 0.109 | 0.874 | 600 |  |  | _A_108101 | Корпуса | Комплектующие для корпусов | Основание | TS | Профиль для ввода кабеля, сзади, для TS, SE, CM, TP, для Ш: 600 мм | EC002624 | http://www.rittal.com/ru-ru/product/show/variantdetail.action?productID=8802065 | 4028177496354 | 652 | 770 | ftp://files.rittal.ru/Info4partners/Catalog35_page_by_page/katalog_35%20770.pdf | не подлежит | РОСС DE.АВ51.H00526 | 2018-03-11 | http://www.rittal.com/imf/none/65_319/ |  |  | PROFIL ZUR KABELEINFÜHRUNG HINTEN
| 8802080 | TS Профиль для ввода кабеля в центре Ш=800мм 2шт | S | 2 | уп. | 21.67 | 2018-02-01 |  | 0.16 | 0.15 | 1.32 | 800 |  |  | _A_108101 | Корпуса | Комплектующие для корпусов | Основание | TS | Профиль для ввода кабеля, в центре, для TS, SE, CM, TP, для Ш: 800 мм | EC000211 | http://www.rittal.com/ru-ru/product/show/variantdetail.action?productID=8802080 | 4028177382497 | 651 | 769 | ftp://files.rittal.ru/Info4partners/Catalog35_page_by_page/katalog_35%20769.pdf | не подлежит | РОСС DE.АВ51.H00526 | 2018-03-11 | http://www.rittal.com/imf/none/65_319/ |  |  | TS PROFIL ZUR KABELEINFÜHRUNG FÜR
| 8802085 | TS Профиль для ввода кабеля сзади Ш=800мм 2шт | S | 2 | уп. | 21.94 | 2018-02-01 |  | 0.16 | 0.159 | 1.254 | 800 |  |  | _A_108101 | Корпуса | Комплектующие для корпусов | Основание | TS | Профиль для ввода кабеля, сзади, для TS, SE, CM, TP, для Ш: 800 мм | EC002624 | http://www.rittal.com/ru-ru/product/show/variantdetail.action?productID=8802085 | 4028177496361 | 652 | 770 | ftp://files.rittal.ru/Info4partners/Catalog35_page_by_page/katalog_35%20770.pdf | не подлежит | РОСС DE.АВ51.H00526 | 2018-03-11 | http://www.rittal.com/imf/none/65_319/ |  |  | PROFIL ZUR KABELEINFÜHRUNG HINTEN
| 8802100 | TS Профиль для ввода кабеля в центре Ш=1000мм 4шт | S | 4 | уп. | 27.01 | 2018-02-01 |  | 0.125 | 0.115 | 0.882 | 1000 |  |  | _A_108101 | Корпуса | Комплектующие для корпусов | Основание | TS | Профиль для ввода кабеля, в центре, для TS, SE, CM, TP, для Ш: 1000 мм | EC000211 | http://www.rittal.com/ru-ru/product/show/variantdetail.action?productID=8802100 | 4028177382503 | 651 | 769 | ftp://files.rittal.ru/Info4partners/Catalog35_page_by_page/katalog_35%20769.pdf | не подлежит | РОСС DE.АВ51.H00526 | 2018-03-11 | http://www.rittal.com/imf/none/65_319/ |  |  | TS PROFIL ZUR KABELEINFÜHRUNG FÜR
| 8802105 | TS Профиль для ввода кабеля сзади Ш=1000мм 4шт | S | 4 | уп. | 27.41 | 2018-02-01 |  | 0.095 | 0.094 | 0.641 | 1000 |  |  | _A_108101 | Корпуса | Комплектующие для корпусов | Основание | TS | Профиль для ввода кабеля, сзади, для TS, SE, CM, TP, для Ш: 1000 мм | EC002624 | http://www.rittal.com/ru-ru/product/show/variantdetail.action?productID=8802105 | 4028177496378 | 652 | 770 | ftp://files.rittal.ru/Info4partners/Catalog35_page_by_page/katalog_35%20770.pdf | не подлежит | РОСС DE.АВ51.H00526 | 2018-03-11 | http://www.rittal.com/imf/none/65_319/ |  |  | PROFIL ZUR KABELEINFÜHRUNG HINTEN
| 8802120 | TS Профиль для ввода кабеля в центре Ш=1200мм 4шт | S | 4 | уп. | 32.23 | 2018-02-01 |  | 0.11 | 0.109 | 0.753 | 1200 |  |  | _A_108101 | Корпуса | Комплектующие для корпусов | Основание | TS | Профиль для ввода кабеля, в центре, для TS, SE, CM, TP, для Ш: 1200 мм | EC000211 | http://www.rittal.com/ru-ru/product/show/variantdetail.action?productID=8802120 | 4028177382510 | 651 | 769 | ftp://files.rittal.ru/Info4partners/Catalog35_page_by_page/katalog_35%20769.pdf | не подлежит | РОСС DE.АВ51.H00526 | 2018-03-11 | http://www.rittal.com/imf/none/65_319/ |  |  | TS PROFIL ZUR KABELEINFÜHRUNG FÜR
| 8802125 | TS Профиль для ввода кабеля сзади Ш=1200мм 4шт | S | 4 | уп. | 32.56 | 2018-02-01 |  | 0.11 | 0.109 | 0.795 | 1200 |  |  | _A_108101 | Корпуса | Комплектующие для корпусов | Основание | TS | Профиль для ввода кабеля, сзади, для TS, SE, CM, TP, для Ш: 1200 мм | EC002624 | http://www.rittal.com/ru-ru/product/show/variantdetail.action?productID=8802125 | 4028177496385 | 652 | 770 | ftp://files.rittal.ru/Info4partners/Catalog35_page_by_page/katalog_35%20770.pdf | не подлежит | РОСС DE.АВ51.H00526 | 2018-03-11 | http://www.rittal.com/imf/none/65_319/ |  |  | PROFIL ZUR KABELEINFÜHRUNG HINTEN
| 8802160 | TS Профиль для ввода кабеля в центре Ш=1600мм 4шт | S | 2 | уп. | 45.72 | 2018-02-01 |  | 0.32 | 0.31 | 2.55 | 1600 |  |  | _A_108101 | Корпуса | Комплектующие для корпусов | Основание | TS | Профиль для ввода кабеля, в центре, для TS, SE, CM, TP, для Ш: 1600 мм | EC000211 | http://www.rittal.com/ru-ru/product/show/variantdetail.action?productID=8802160 | 4028177556829 | 651 | 769 | ftp://files.rittal.ru/Info4partners/Catalog35_page_by_page/katalog_35%20769.pdf | не подлежит | РОСС DE.АВ51.H00526 | 2018-03-11 | http://www.rittal.com/imf/none/65_319/ |  |  | TS PROFIL ZUR KABELEINFÜHRUNG FÜR
| 8802165 | TS Профиль для ввода кабеля сзади Ш=1600мм 4шт | S | 2 | уп. | 45.72 | 2018-02-01 |  | 0.33 | 0.32 | 2.55 | 1600 |  |  | _A_108101 | Корпуса | Комплектующие для корпусов | Основание | TS | Профиль для ввода кабеля, сзади, для TS, SE, CM, TP, для Ш: 1600 мм | EC002624 | http://www.rittal.com/ru-ru/product/show/variantdetail.action?productID=8802165 | 4028177556836 | 652 | 770 | ftp://files.rittal.ru/Info4partners/Catalog35_page_by_page/katalog_35%20770.pdf | не подлежит | РОСС DE.АВ51.H00526 | 2018-03-11 | http://www.rittal.com/imf/none/65_319/ |  |  | TS PROFIL ZUR KABELEINFÜHRUNG HINTEN
| 8600461 | Отсек д/прокладки кабеля 400x200x600mm | S | 1 | шт. | 105.96 | 2018-02-01 |  | 10.1 | 10 | 58.926 | 400 | 200 | 600 | _A_108102 | Корпуса | Комплектующие для корпусов | Основание | TS |  |  |  | 4028177214705 |  |  |  | не подлежит | РОСС DE.АВ51.H00526 | 2018-03-11 | http://www.rittal.com/imf/none/65_319/ | 2011-01-01 |  | TS KABELRANGIERRAUM
| 8600661 | Отсек д/прокладки кабеля 600x200x600mm | S | 1 | шт. | 116.41 | 2018-02-01 |  | 12.6 | 11.97 | 83.2 | 600 | 200 | 600 | _A_108102 | Корпуса | Комплектующие для корпусов | Основание | TS |  |  |  | 4028177214729 |  |  |  | не подлежит | РОСС DE.АВ51.H00526 | 2018-03-11 | http://www.rittal.com/imf/none/65_319/ | 2011-01-01 |  | TS KABELRANGIERRAUM
| 8600851 | Отсек д/прокладки кабеля 800x200x500mm | S | 1 | шт. | 124.64 | 2018-02-01 |  | 14.15 | 13.443 | 92.9 | 800 | 200 | 500 | _A_108102 | Корпуса | Комплектующие для корпусов | Основание | TS |  |  |  | 4028177214736 |  |  |  | не подлежит | РОСС DE.АВ51.H00526 | 2018-03-11 | http://www.rittal.com/imf/none/65_319/ | 2011-01-01 |  | TS KABELRANGIERRAUM
| 8600861 | Отсек д/прокладки кабеля 800x200x600mm | S | 1 | шт. | 130.25 | 2018-02-01 |  | 15 | 14.25 | 100.5 | 800 | 200 | 600 | _A_108102 | Корпуса | Комплектующие для корпусов | Основание | TS |  |  |  | 4028177214743 |  |  |  | не подлежит | РОСС DE.АВ51.H00526 | 2018-03-11 | http://www.rittal.com/imf/none/65_319/ | 2011-01-01 |  | TS KABELRANGIERRAUM
| 8601610 | TS Панель цок.RAL7022 с щет. 600x100 1шт | S | 1 | шт. | 17.41 | 2018-02-01 |  | 1.25 | 1.05 | 3.338 | 600 | 100 |  | _A_108105 | Корпуса | Комплектующие для корпусов | Основание | TS |  |  |  | 4028177319233 |  |  |  | не подлежит | РОСС DE.АВ51.H00526 | 2018-03-11 | http://www.rittal.com/imf/none/65_319/ |  |  | TS SOCKEL-BLENDE M.BÜRSTENL. 600x100 MM
| 8601615 | TS Панель цок.RAL7035 с щет. 600x100 1шт | S | 1 | шт. | 17.41 | 2018-02-01 |  | 1.3 | 1.1 | 3.413 | 600 | 100 |  | _A_108105 | Корпуса | Комплектующие для корпусов | Основание | TS |  |  |  | 4028177319257 |  |  |  | не подлежит | РОСС DE.АВ51.H00526 | 2018-03-11 | http://www.rittal.com/imf/none/65_319/ |  |  | TS SOCKEL-BLENDE BH 600x100 MM
| 8601810 | TS Панель цок.RAL7022 с щет. 800x100 1шт | S | 1 | шт. | 21.42 | 2018-02-01 |  | 1.85 | 1.65 | 4.95 | 800 | 100 |  | _A_108105 | Корпуса | Комплектующие для корпусов | Основание | TS |  |  |  | 4028177319240 |  |  |  | не подлежит | РОСС DE.АВ51.H00526 | 2018-03-11 | http://www.rittal.com/imf/none/65_319/ |  |  | TS SOCKEL-BLENDE M.BÜRSTENL. 800x100 MM
| 8601815 | TS Панель цок.RAL7035 с щет. 800x100 1шт | S | 1 | шт. | 21.42 | 2018-02-01 |  | 1.85 | 1.65 | 4.95 | 800 | 100 |  | _A_108105 | Корпуса | Комплектующие для корпусов | Основание | TS |  |  |  | 4028177319264 |  |  |  | не подлежит | РОСС DE.АВ51.H00526 | 2018-03-11 | http://www.rittal.com/imf/none/65_319/ |  |  | TS SOCKEL-BLENDE BH 800x100 MM
| 9754025 | CS Цоколь для батарей 350 мм | WA | 1 | шт. | 0 | 2018-02-01 | цена по запросу. | [6 empty] | _A_108105 | Корпуса | Комплектующие для корпусов | Основание | CS |  |  |  | 4028177194311 |  |  |  | не подлежит | РОСС DE.АВ51.H00526 | 2018-03-11 | http://www.rittal.com/imf/none/65_319/ | 2012-09-10 |  | CS ALU-BATTERIESOCKEL
| 9754045 | CS Цоколь для батарей 350 мм | WA | 1 | шт. | 0 | 2018-02-01 | цена по запросу. |  | 65 |  |  |  |  | _A_108105 | Корпуса | Комплектующие для корпусов | Основание | CS |  |  |  | 4028177188044 |  |  |  | не подлежит | РОСС DE.АВ51.H00526 | 2018-03-11 | http://www.rittal.com/imf/none/65_319/ | 2012-09-10 |  | CS ALU-BATTERIESOCKEL
| 9755015 | CS Цоколь 100 мм | WA | 1 | шт. | 0 | 2018-02-01 | цена по запросу. |  | 6 |  |  |  |  | _A_108105 | Корпуса | Комплектующие для корпусов | Основание | CS |  |  |  | 4028177194335 |  |  |  | не подлежит | РОСС DE.АВ51.H00526 | 2018-03-11 | http://www.rittal.com/imf/none/65_319/ | 2012-09-10 |  | CS ALU-TRANSPORTSOCKEL
| 9755035 | CS Цоколь 100 мм | WA | 1 | шт. | 0 | 2018-02-01 | цена по запросу. |  | 14 |  | 795 | 100 | 600 | _A_108105 | Корпуса | Комплектующие для корпусов | Основание | CS |  |  |  | 4028177194359 |  |  |  | не подлежит | РОСС DE.АВ51.H00526 | 2018-03-11 | http://www.rittal.com/imf/none/65_319/ | 2012-09-10 |  | CS ALU-TRANSPORTSOCKEL
| 9755045 | CS Цоколь 100 мм | WA | 1 | шт. | 0 | 2018-02-01 | цена по запросу. |  | 9.5 |  |  |  |  | _A_108105 | Корпуса | Комплектующие для корпусов | Основание | CS |  |  |  | 4028177194366 |  |  |  | не подлежит | РОСС DE.АВ51.H00526 | 2018-03-11 | http://www.rittal.com/imf/none/65_319/ | 2012-09-10 |  | CS ALU-TRANSPORTSOCKEL
| 9755055 | CS Цоколь 100 мм | WA | 1 | шт. | 0 | 2018-02-01 | цена по запросу. | [6 empty] | _A_108105 | Корпуса | Комплектующие для корпусов | Основание | CS |  |  |  | 4028177194373 |  |  |  | не подлежит | РОСС DE.АВ51.H00526 | 2018-03-11 | http://www.rittal.com/imf/none/65_319/ | 2012-09-10 |  | CS ALU-TRANSPORTSOCKEL
| 1199100 | SZ Соединитель для AE | S | 1 | шт. | 29.84 | 2018-02-01 |  | 0.22 | 0.219 | 2.371 |  | 800 | 350 | _A_108201 | Корпуса | Комплектующие для корпусов | Стенки/Комплектующие для соединения шкафов в линейку | SZ | SZ комплект для соединения, для KL, AE, ВГ: 800x350 мм | EC002622 | http://www.rittal.com/ru-ru/product/show/variantdetail.action?productID=1199100 | 4028177602373 | 548 | 658 | ftp://files.rittal.ru/Info4partners/Catalog35_page_by_page/katalog_35%20658.pdf | не подлежит | РОСС DE.АВ51.H00526 | 2018-03-11 | http://www.rittal.com/imf/none/65_319/ |  |  | SZ ANREIHSATZ FÜR AE,
| 1483010 | KS Настенное крепление 50x60, 4шт | S | 4 | уп. | 6.85 | 2018-02-01 |  | 0.055 | 0.05 | 0.21 | 50 | 60 |  | _A_108201 | Корпуса | Комплектующие для корпусов | Стенки/Комплектующие для соединения шкафов в линейку | KS | Настенное крепление для KS, полиамид, эквивалент RAL 7035 | EC002625 | http://www.rittal.com/ru-ru/product/show/variantdetail.action?productID=1483010 | 4028177526808 | 588 | 699 | ftp://files.rittal.ru/Info4partners/Catalog35_page_by_page/katalog_35%20699.pdf | не подлежит | РОСС DE.АВ51.H00526 | 2018-03-11 | http://www.rittal.com/imf/none/65_319/ |  |  | KS WANDBEFESTIGUNGSHALTER
| 1590000 | KL Настенное крепление, сталь 4шт | S | 4 | уп. | 4.1 | 2018-02-01 |  | 0.035 | 0.033 | 0.033 | 25 |  |  | _A_108201 | Корпуса | Комплектующие для корпусов | Стенки/Комплектующие для соединения шкафов в линейку | KL | KL настенное крепление, листовая сталь, оцинкованная, расстояние до стены 8 мм | EC002625 | http://www.rittal.com/ru-ru/product/show/variantdetail.action?productID=1590000 | 4028177011090 | 587 | 698 | ftp://files.rittal.ru/Info4partners/Catalog35_page_by_page/katalog_35%20698.pdf | не подлежит | РОСС DE.АВ51.H00526 | 2018-03-11 | http://www.rittal.com/imf/none/65_319/ |  |  | KL WANDBEFESTIGUNGSHALT.VE=4ST
| 2401000 | SZ Адаптер 10 пол., 5шт | S | 5 | уп. | 16.1 | 2018-02-01 |  | 0.076 | 0.066 | 0.042 |  |  |  | _A_108201 | Корпуса | Комплектующие для корпусов | Стенки/Комплектующие для соединения шкафов в линейку | SZ | SZ адаптер для вырезов под разъемы, для перехода с 16 до 10 полюсов | EC002309 | http://www.rittal.com/ru-ru/product/show/variantdetail.action?productID=2401000 | 4028177022287 | 540 | 650 | ftp://files.rittal.ru/Info4partners/Catalog35_page_by_page/katalog_35%20650.pdf | не подлежит | РОСС DE.АВ51.H00526 | 2018-03-11 | http://www.rittal.com/imf/none/65_319/ |  |  | SZ-ADAPTER 10 POLE,VE=5 ST.
| 2479000 | SZ Адаптер 24/16-пол. 5шт | S | 5 | уп. | 16.36 | 2018-02-01 |  | 0.088 | 0.078 | 0.052 |  |  |  | _A_108201 | Корпуса | Комплектующие для корпусов | Стенки/Комплектующие для соединения шкафов в линейку | SZ | SZ адаптер для вырезов под разъемы, для перехода с 24 до 16 полюсов | EC002309 | http://www.rittal.com/ru-ru/product/show/variantdetail.action?productID=2479000 | 4028177024649 | 540 | 650 | ftp://files.rittal.ru/Info4partners/Catalog35_page_by_page/katalog_35%20650.pdf | не подлежит | РОСС DE.АВ51.H00526 | 2018-03-11 | http://www.rittal.com/imf/none/65_319/ |  |  | SZ ADAPTER 24/16-POL. VE=5ST
| 2480000 | SZ Адаптер 24/10-пол. 5шт | S | 5 | уп. | 16.36 | 2018-02-01 |  | 0.102 | 0.092 | 0.052 |  |  |  | _A_108201 | Корпуса | Комплектующие для корпусов | Стенки/Комплектующие для соединения шкафов в линейку | SZ | SZ адаптер для вырезов под разъемы, для перехода с 24 до 10 полюсов | EC002309 | http://www.rittal.com/ru-ru/product/show/variantdetail.action?productID=2480000 | 4028177024694 | 540 | 650 | ftp://files.rittal.ru/Info4partners/Catalog35_page_by_page/katalog_35%20650.pdf | не подлежит | РОСС DE.АВ51.H00526 | 2018-03-11 | http://www.rittal.com/imf/none/65_319/ |  |  | SZ ADAPTER 24/10-POL. VE=5ST
| 4348000 | ЭМС-уплотнение для перегородки 1шт | S | 1 | шт. | 39.95 | 2018-02-01 |  | 0.19 | 0.18 | 6 | 12.7 | 12.7 |  | _A_108201 | Корпуса | Комплектующие для корпусов | Стенки/Комплектующие для соединения шкафов в линейку | SZ | ЭМС-уплотнение для перегородки, из ПВХ, 1 моток (12,7x12,7x5300 мм) | EC002620 | http://www.rittal.com/ru-ru/product/show/variantdetail.action?productID=4348000 | 4028177099418 | 640 | 758 | ftp://files.rittal.ru/Info4partners/Catalog35_page_by_page/katalog_35%20758.pdf | не подлежит | РОСС DE.АВ51.H00526 | 2018-03-11 | http://www.rittal.com/imf/none/65_319/ |  |  | EMV SCHOTTWANDDICHTUNG
| 4582000 | TS Соединительный уголок 4шт | S | 4 | уп. | 18.64 | 2018-02-01 |  | 0.3 | 0.25 | 0.173 |  |  |  | _A_108201 | Корпуса | Комплектующие для корпусов | Стенки/Комплектующие для соединения шкафов в линейку | TS | Соединительный уголок, комплект поставки: вкл. крепежный материал, описание: Альтернатива соединителю 4582.500 для индивидуального внутреннего монтажа, листовая сталь, оцинкованная. | EC002622 | http://www.rittal.com/ru-ru/product/show/variantdetail.action?productID=4582000 | 4028177103412 | 546 | 656 | ftp://files.rittal.ru/Info4partners/Catalog35_page_by_page/katalog_35%20656.pdf | не подлежит | РОСС DE.АВ51.H00526 | 2018-03-11 | http://www.rittal.com/imf/none/65_319/ |  |  | TS ANREIHWINKEL VE=4ST
| 4582500 | Соединительная пластина 4шт | S | 4 | уп. | 17.93 | 2018-02-01 |  | 0.215 | 0.205 | 0.173 |  |  |  | _A_108201 | Корпуса | Комплектующие для корпусов | Стенки/Комплектующие для соединения шкафов в линейку | TS | Соединение в линейку - соединитель для TS/TS и TS/PS, вкл. крепежный материал | EC002622 | http://www.rittal.com/ru-ru/product/show/variantdetail.action?productID=4582500 | 4028177185531 | 546 | 656 | ftp://files.rittal.ru/Info4partners/Catalog35_page_by_page/katalog_35%20656.pdf | не подлежит | РОСС DE.АВ51.H00526 | 2018-03-11 | http://www.rittal.com/imf/none/65_319/ |  |  | ANREIHLASCHE VE=4ST
| 5001075 | CM Крепление МП 1шт | S | 1 | шт. | 15.86 | 2018-02-01 |  | 0.46 | 0.459 | 0.567 |  |  |  | _A_108201 | Корпуса | Комплектующие для корпусов | Стенки/Комплектующие для соединения шкафов в линейку | CM | Крепление монтажной панели, для CM/наполного пульта TP/нижней части/высоких динамических нагрузок, вкл. крепежный материал | EC002625 | http://www.rittal.com/ru-ru/product/show/variantdetail.action?productID=5001075 | 4028177541979 | 595 | 706 | ftp://files.rittal.ru/Info4partners/Catalog35_page_by_page/katalog_35%20706.pdf | не подлежит | РОСС DE.АВ51.H00526 | 2018-03-11 | http://www.rittal.com/imf/none/65_319/ |  |  | CM WANDAUFHÄNGUNG FÜR
| 5501000 | Боковая стенка TS IT 1800x800 двухсекционная, 1шт. | S | 1 | шт. | 121 | 2018-02-01 |  | 15.2 | 13.8 | 47.817 |  | 1800 | 800 | _A_108201 | Корпуса | Комплектующие для корпусов | Стенки/Комплектующие для соединения шкафов в линейку | DK | DK боковая стенка, ВxГ: 1800x800 мм, для TS IT, 2-секционная, RAL 7035 | EC002524 | http://www.rittal.com/ru-ru/product/show/variantdetail.action?productID=5501000 | 4028177678699 | 536 | 645 | ftp://files.rittal.ru/Info4partners/Catalog35_page_by_page/katalog_35%20645.pdf | не подлежит | РОСС DE.АВ51.H00526 | 2018-03-11 | http://www.rittal.com/imf/none/65_319/ |  |  | Seitenwand geteilt BT 1800x800 RAL7035
| 5501010 | Боковая стенка TS IT 2000x600 двухсекционная, 1шт. | S | 1 | шт. | 121 | 2018-02-01 |  | 12.8 | 11.4 | 39.312 |  | 2000 | 600 | _A_108201 | Корпуса | Комплектующие для корпусов | Стенки/Комплектующие для соединения шкафов в линейку | DK | DK боковая стенка, ВxГ: 2000x600 мм, для TS IT, 2-секционная, RAL 7035 | EC002524 | http://www.rittal.com/ru-ru/product/show/variantdetail.action?productID=5501010 | 4028177678705 | 536 | 645 | ftp://files.rittal.ru/Info4partners/Catalog35_page_by_page/katalog_35%20645.pdf | не подлежит | РОСС DE.АВ51.H00526 | 2018-03-11 | http://www.rittal.com/imf/none/65_319/ |  |  | Seitenwand geteilt BT 2000x600 RAL7035
| 5501020 | Боковая стенка TS IT 2000x800 двухсекционная, 1шт. | S | 1 | шт. | 138.85 | 2018-02-01 |  | 16 | 14.2 | 43.89 |  | 2000 | 800 | _A_108201 | Корпуса | Комплектующие для корпусов | Стенки/Комплектующие для соединения шкафов в линейку | DK | DK боковая стенка, ВxГ: 2000x800 мм, для TS IT, 2-секционная, RAL 7035 | EC002524 | http://www.rittal.com/ru-ru/product/show/variantdetail.action?productID=5501020 | 4028177678712 | 536 | 645 | ftp://files.rittal.ru/Info4partners/Catalog35_page_by_page/katalog_35%20645.pdf | не подлежит | РОСС DE.АВ51.H00526 | 2018-03-11 | http://www.rittal.com/imf/none/65_319/ |  |  | Seitenwand geteilt BT 2000x800 RAL7035
| 5501030 | Боковая стенка TS IT 2000x1000 двухсекционная, 1шт. | S | 1 | шт. | 156.85 | 2018-02-01 |  | 17 | 16.15 | 93.28 |  | 2000 | 1000 | _A_108201 | Корпуса | Комплектующие для корпусов | Стенки/Комплектующие для соединения шкафов в линейку | DK | DK боковая стенка, ВxГ: 2000x1000 мм, для TS IT, 2-секционная, RAL 7035 | EC002524 | http://www.rittal.com/ru-ru/product/show/variantdetail.action?productID=5501030 | 4028177678729 | 536 | 645 | ftp://files.rittal.ru/Info4partners/Catalog35_page_by_page/katalog_35%20645.pdf | не подлежит | РОСС DE.АВ51.H00526 | 2018-03-11 | http://www.rittal.com/imf/none/65_319/ |  |  | Seitenwand geteilt BT 2000x1000 RAL7035
| 5501040 | Боковая стенка TS IT 2000x1200 двухсекционная, 1шт. | S | 1 | шт. | 174.71 | 2018-02-01 |  | 24.4 | 22 | 75.736 |  | 2000 | 1200 | _A_108201 | Корпуса | Комплектующие для корпусов | Стенки/Комплектующие для соединения шкафов в линейку | DK | DK боковая стенка, ВxГ: 2000x1200 мм, для TS IT, 2-секционная, RAL 7035 | EC002524 | http://www.rittal.com/ru-ru/product/show/variantdetail.action?productID=5501040 | 4028177678736 | 536 | 645 | ftp://files.rittal.ru/Info4partners/Catalog35_page_by_page/katalog_35%20645.pdf | не подлежит | РОСС DE.АВ51.H00526 | 2018-03-11 | http://www.rittal.com/imf/none/65_319/ |  |  | Seitenwand geteilt BT 2000x1200 RAL7035
| 5501050 | Боковая стенка TS IT 2200x800 двухсекционная, 1шт. | S | 1 | шт. | 156.85 | 2018-02-01 |  | 19 | 16.6 | 57.33 |  | 2200 | 800 | _A_108201 | Корпуса | Комплектующие для корпусов | Стенки/Комплектующие для соединения шкафов в линейку | DK | DK боковая стенка, ВxГ: 2200x800 мм, для TS IT, 2-секционная, RAL 7035 | EC002524 | http://www.rittal.com/ru-ru/product/show/variantdetail.action?productID=5501050 | 4028177678743 | 536 | 645 | ftp://files.rittal.ru/Info4partners/Catalog35_page_by_page/katalog_35%20645.pdf | не подлежит | РОСС DE.АВ51.H00526 | 2018-03-11 | http://www.rittal.com/imf/none/65_319/ |  |  | Seitenwand geteilt BT 2200x800 RAL7035
| 5501060 | Боковая стенка TS IT 2200x1000 двухсекционная, 1шт. | S | 1 | шт. | 174.71 | 2018-02-01 |  | 22.2 | 19.8 | 69.784 |  | 2200 | 1000 | _A_108201 | Корпуса | Комплектующие для корпусов | Стенки/Комплектующие для соединения шкафов в линейку | DK | DK боковая стенка, ВxГ: 2200x1000 мм, для TS IT, 2-секционная, RAL 7035 | EC002524 | http://www.rittal.com/ru-ru/product/show/variantdetail.action?productID=5501060 | 4028177678750 | 536 | 645 | ftp://files.rittal.ru/Info4partners/Catalog35_page_by_page/katalog_35%20645.pdf | не подлежит | РОСС DE.АВ51.H00526 | 2018-03-11 | http://www.rittal.com/imf/none/65_319/ |  |  | Seitenwand geteilt BT 2200x1000 RAL7035
| 5501070 | Боковая стенка TS IT 2200x1200 двухсекционная, 1шт. | S | 1 | шт. | 192.69 | 2018-02-01 |  | 26.4 | 24 | 69.44 |  | 2200 | 1200 | _A_108201 | Корпуса | Комплектующие для корпусов | Стенки/Комплектующие для соединения шкафов в линейку | DK | DK боковая стенка, ВxГ: 2200x1200 мм, для TS IT, 2-секционная, RAL 7035 | EC002524 | http://www.rittal.com/ru-ru/product/show/variantdetail.action?productID=5501070 | 4028177678767 | 536 | 645 | ftp://files.rittal.ru/Info4partners/Catalog35_page_by_page/katalog_35%20645.pdf | не подлежит | РОСС DE.АВ51.H00526 | 2018-03-11 | http://www.rittal.com/imf/none/65_319/ |  |  | Seitenwand geteilt BT 2200x1200 RAL7035
| 7824086 | DK-TS Боковая стенка 800x600mm 2шт | S | 2 | уп. | 144.51 | 2018-02-01 |  | 6.85 | 6.508 | 17.6 |  | 800 | 600 | _A_108201 | Корпуса | Комплектующие для корпусов | Стенки/Комплектующие для соединения шкафов в линейку | DK |  | EC002524 |  | 4028177232303 |  | 645 | ftp://files.rittal.ru/Info4partners/Catalog35_page_by_page/katalog_35%20645.pdf | не подлежит | РОСС DE.АВ51.H00526 | 2018-03-11 | http://www.rittal.com/imf/none/65_319/ | 2014-04-30 |  | DK-TS SEITENWAND, STECKBAR
| 7824120 | DK-TS Боковая стенка, 1200x1000mm 2шт | S | 2 | уп. | 161.3 | 2018-02-01 |  | 14.9 | 14.3 | 51.68 |  | 1200 | 1000 | _A_108201 | Корпуса | Комплектующие для корпусов | Стенки/Комплектующие для соединения шкафов в линейку | DK | DK боковая стенка, для TS, TS IT, на замках, ВxГ: 1200x1000 мм, RAL 7035 | EC002524 | http://www.rittal.com/ru-ru/product/show/variantdetail.action?productID=7824120 | 4028177330672 | 536 | 645 | ftp://files.rittal.ru/Info4partners/Catalog35_page_by_page/katalog_35%20645.pdf | не подлежит | РОСС DE.АВ51.H00526 | 2018-03-11 | http://www.rittal.com/imf/none/65_319/ |  |  | DK-TS SEITENWAND, STECKBAR
| 7824126 | TS Бок. стенка вставная 1200x600mm 2шт | S | 2 | уп. | 155.82 | 2018-02-01 |  | 19.65 | 18.668 | 28.75 |  | 1200 | 600 | _A_108201 | Корпуса | Комплектующие для корпусов | Стенки/Комплектующие для соединения шкафов в линейку | DK |  | EC002524 |  | 4028177232228 |  | 645 | ftp://files.rittal.ru/Info4partners/Catalog35_page_by_page/katalog_35%20645.pdf | не подлежит | РОСС DE.АВ51.H00526 | 2018-03-11 | http://www.rittal.com/imf/none/65_319/ | 2014-04-30 |  | DK-TS SEITENWAND, STECKBAR
| 7824128 | TS Бок. стенка вставная 1200x800mm 2шт | S | 2 | уп. | 169.6 | 2018-02-01 |  | 19 | 18.3 | 35 |  | 1200 | 800 | _A_108201 | Корпуса | Комплектующие для корпусов | Стенки/Комплектующие для соединения шкафов в линейку | DK | DK боковая стенка, для TS, TS IT, на замках, ВxГ: 1200x800 мм, RAL 7035 | EC002524 | http://www.rittal.com/ru-ru/product/show/variantdetail.action?productID=7824128 | 4028177232235 | 536 | 645 | ftp://files.rittal.ru/Info4partners/Catalog35_page_by_page/katalog_35%20645.pdf | не подлежит | РОСС DE.АВ51.H00526 | 2018-03-11 | http://www.rittal.com/imf/none/65_319/ |  |  | DK-TS SEITENWAND, STECKBAR
| 7824186 | TS Бок. стенка вставная 1800x600mm 2шт | S | 2 | уп. | 207.06 | 2018-02-01 |  | 16.25 | 15.438 | 38.65 |  | 1800 | 600 | _A_108201 | Корпуса | Комплектующие для корпусов | Стенки/Комплектующие для соединения шкафов в линейку | DK |  | EC002524 |  | 4028177232372 |  | 645 | ftp://files.rittal.ru/Info4partners/Catalog35_page_by_page/katalog_35%20645.pdf | не подлежит | РОСС DE.АВ51.H00526 | 2018-03-11 | http://www.rittal.com/imf/none/65_319/ | 2014-04-30 |  | DK-TS SEITENWAND, STECKBAR
| 7824188 | TS Бок. стенка вставная 1800x800mm 2шт | S | 2 | уп. | 206.55 | 2018-02-01 |  | 20.65 | 19.618 | 52 |  | 1800 | 800 | _A_108201 | Корпуса | Комплектующие для корпусов | Стенки/Комплектующие для соединения шкафов в линейку | DK | DK боковая стенка, для TS, TS IT, на замках, ВxГ: 1800x800 мм, RAL 7035 | EC002524 | http://www.rittal.com/ru-ru/product/show/variantdetail.action?productID=7824188 | 4028177232037 | 536 | 645 | ftp://files.rittal.ru/Info4partners/Catalog35_page_by_page/katalog_35%20645.pdf | не подлежит | РОСС DE.АВ51.H00526 | 2018-03-11 | http://www.rittal.com/imf/none/65_319/ |  |  | DK-TS SEITENWAND, STECKBAR
| 7824200 | DK-TS Боковая стенка, 2000x1000mm 2шт | S | 2 | уп. | 256.12 | 2018-02-01 |  | 28.5 | 27.075 | 72.55 |  | 2000 | 1000 | _A_108201 | Корпуса | Комплектующие для корпусов | Стенки/Комплектующие для соединения шкафов в линейку | DK | DK боковая стенка, для TS, TS IT, на замках, ВxГ: 2000x1000 мм, RAL 7035 | EC002524 | http://www.rittal.com/ru-ru/product/show/variantdetail.action?productID=7824200 | 4028177232396 | 536 | 645 | ftp://files.rittal.ru/Info4partners/Catalog35_page_by_page/katalog_35%20645.pdf | не подлежит | РОСС DE.АВ51.H00526 | 2018-03-11 | http://www.rittal.com/imf/none/65_319/ |  |  | DK-TS SEITENWAND, STECKBAR
| 7824206 | TS Бок. стенка вставная 2000x600mm 2шт | S | 2 | уп. | 196.63 | 2018-02-01 |  | 11.75 | 11.163 | 42.85 |  | 2000 | 600 | _A_108201 | Корпуса | Комплектующие для корпусов | Стенки/Комплектующие для соединения шкафов в линейку | DK | DK боковая стенка, для TS, TS IT, на замках, ВxГ: 2000x600 мм, RAL 7035 | EC002524 | http://www.rittal.com/ru-ru/product/show/variantdetail.action?productID=7824206 | 4028177232402 | 536 | 645 | ftp://files.rittal.ru/Info4partners/Catalog35_page_by_page/katalog_35%20645.pdf | не подлежит | РОСС DE.АВ51.H00526 | 2018-03-11 | http://www.rittal.com/imf/none/65_319/ |  |  | DK-TS SEITENWAND, STECKBAR
| 7824208 | TS Бок. стенка вставная 2000x800mm 2шт | S | 2 | уп. | 226.53 | 2018-02-01 |  | 23 | 21.6 | 57.7 |  | 2000 | 800 | _A_108201 | Корпуса | Комплектующие для корпусов | Стенки/Комплектующие для соединения шкафов в линейку | DK | DK боковая стенка, для TS, TS IT, на замках, ВxГ: 2000x800 мм, RAL 7035 | EC002524 | http://www.rittal.com/ru-ru/product/show/variantdetail.action?productID=7824208 | 4028177232419 | 536 | 645 | ftp://files.rittal.ru/Info4partners/Catalog35_page_by_page/katalog_35%20645.pdf | не подлежит | РОСС DE.АВ51.H00526 | 2018-03-11 | http://www.rittal.com/imf/none/65_319/ |  |  | DK-TS SEITENWAND, STECKBAR
| 7824220 | DK-TS Боковая стенка, 2200x1000mm 2шт | S | 2 | уп. | 263.97 | 2018-02-01 |  | 31.05 | 29.187 | 172.5 |  | 2200 | 1000 | _A_108201 | Корпуса | Комплектующие для корпусов | Стенки/Комплектующие для соединения шкафов в линейку | DK | DK-TS боковая стенка на замках для TS, TS IT, подходит для высоты шкафа 2200 мм, RAL 7035 | EC002524 | http://www.rittal.com/ru-ru/product/show/variantdetail.action?productID=7824220 | 4028177302808 | 536 | 645 | ftp://files.rittal.ru/Info4partners/Catalog35_page_by_page/katalog_35%20645.pdf | не подлежит | РОСС DE.АВ51.H00526 | 2018-03-11 | http://www.rittal.com/imf/none/65_319/ |  |  | DK-TS SEITENWAND, STECKBAR
| 7824226 | TS Бок. стенка вставная 2200x600mm 2шт | S | 2 | уп. | 203.27 | 2018-02-01 |  | 17.75 | 16.863 | 47.05 |  | 2200 | 600 | _A_108201 | Корпуса | Комплектующие для корпусов | Стенки/Комплектующие для соединения шкафов в линейку | DK |  | EC002524 |  | 4028177232433 |  | 645 | ftp://files.rittal.ru/Info4partners/Catalog35_page_by_page/katalog_35%20645.pdf | не подлежит | РОСС DE.АВ51.H00526 | 2018-03-11 | http://www.rittal.com/imf/none/65_319/ | 2014-12-31 |  | DK-TS SEITENWAND, STECKBAR
| 7824228 | TS Бок. стенка вставная 2200x800mm 2шт | S | 2 | уп. | 241.21 | 2018-02-01 |  | 15.6 | 14.6 | 63.35 |  | 2200 | 800 | _A_108201 | Корпуса | Комплектующие для корпусов | Стенки/Комплектующие для соединения шкафов в линейку | DK | DK боковая стенка, для TS, TS IT, на замках, ВxГ: 2200x800 мм, RAL 7035 | EC002524 | http://www.rittal.com/ru-ru/product/show/variantdetail.action?productID=7824228 | 4028177232440 | 536 | 645 | ftp://files.rittal.ru/Info4partners/Catalog35_page_by_page/katalog_35%20645.pdf | не подлежит | РОСС DE.АВ51.H00526 | 2018-03-11 | http://www.rittal.com/imf/none/65_319/ |  |  | DK-TS SEITENWAND, STECKBAR
| 7824540 | DK-TS соединитель наружн. 1 набор = 4 шт | S | 4 | уп. | 37.51 | 2018-02-01 |  | 0.92 | 0.9 | 0.702 |  |  |  | _A_108201 | Корпуса | Комплектующие для корпусов | Стенки/Комплектующие для соединения шкафов в линейку | DK | DK соединитель, для TS, TS IT, для отделения боковой стенки | EC002622 | http://www.rittal.com/ru-ru/product/show/variantdetail.action?productID=7824540 | 4028177345461 | 548 | 658 | ftp://files.rittal.ru/Info4partners/Catalog35_page_by_page/katalog_35%20658.pdf | не подлежит | РОСС DE.АВ51.H00526 | 2018-03-11 | http://www.rittal.com/imf/none/65_319/ |  |  | DK TS8 ANREIHVERBINDER SATZ
| 7831723 | TS Перегородка глухая ВxГ:2000x1000мм | S | 1 | шт. | 209.62 | 2018-02-01 |  | 28 | 26.6 | 120.582 |  | 2000 | 1000 | _A_108201 | Корпуса | Комплектующие для корпусов | Стенки/Комплектующие для соединения шкафов в линейку | TS | DK перегородка, ВxГ: 2000x1000 мм, для TS, TS IT, закрытая, оцинкованная | EC002625 | http://www.rittal.com/ru-ru/product/show/variantdetail.action?productID=7831723 | 4028177517639 | 537 | 647 | ftp://files.rittal.ru/Info4partners/Catalog35_page_by_page/katalog_35%20647.pdf | не подлежит | РОСС DE.АВ51.H00526 | 2018-03-11 | http://www.rittal.com/imf/none/65_319/ |  |  | TS SCHOTTWAND GESCHL.HxT:2000x1000MM
| 7831724 | TS Перегородка глухая ВxГ:2000x1200мм | S | 1 | шт. | 214.95 | 2018-02-01 |  | 33 | 31.35 | 144.333 |  | 2000 | 1200 | _A_108201 | Корпуса | Комплектующие для корпусов | Стенки/Комплектующие для соединения шкафов в линейку | TS | DK перегородка, ВxГ: 2000x1200 мм, для TS, TS IT, закрытая, оцинкованная | EC002625 | http://www.rittal.com/ru-ru/product/show/variantdetail.action?productID=7831724 | 4028177517707 | 537 | 647 | ftp://files.rittal.ru/Info4partners/Catalog35_page_by_page/katalog_35%20647.pdf | не подлежит | РОСС DE.АВ51.H00526 | 2018-03-11 | http://www.rittal.com/imf/none/65_319/ |  |  | TS SCHOTTWAND GESCHL.HxT:2000x1200MM
| 7831725 | TS Перегородка глухая ВxГ 2200x1000мм | S | 1 | шт. | 219.04 | 2018-02-01 |  | 33 | 32.5 | 171.461 |  | 2200 | 1000 | _A_108201 | Корпуса | Комплектующие для корпусов | Стенки/Комплектующие для соединения шкафов в линейку | DK | DK перегородка, ВxГ: 2200x1000 мм, для TS, TS IT, закрытая, оцинкованная | EC002625 | http://www.rittal.com/ru-ru/product/show/variantdetail.action?productID=7831725 | 4028177689008 | Новинки 2015 /36 | 647 | ftp://files.rittal.ru/Info4partners/Catalog35_page_by_page/katalog_35%20647.pdf | не подлежит | РОСС DE.АВ51.H00526 | 2018-03-11 | http://www.rittal.com/imf/none/65_319/ |  |  | TS Partition, solid HxD: 2200x1000 mm
| 7831726 | TS Перегородка глухая ВxГ:2200x1200мм | S | 1 | шт. | 248.21 | 2018-02-01 |  | 37 | 34 | 206.856 |  | 2200 | 1200 | _A_108201 | Корпуса | Комплектующие для корпусов | Стенки/Комплектующие для соединения шкафов в линейку | TS |  | EC002625 |  | 4028177517714 |  | 647 | ftp://files.rittal.ru/Info4partners/Catalog35_page_by_page/katalog_35%20647.pdf | не подлежит | РОСС DE.АВ51.H00526 | 2018-03-11 | http://www.rittal.com/imf/none/65_319/ | 2016-01-14 |  | TS SCHOTTWAND GESCHL.HxT:2200x1200MM
| 7888652 | ТЕ8000 Боковые стенки 2000x800мм на замках IP20, 2шт | S | 2 | уп. | 138.93 | 2018-02-01 | замена арт. 7000652 | 10 |  |  |  | 2000 | 800 | _A_108201 | Корпуса | Комплектующие для корпусов | Стенки/Комплектующие для соединения шкафов в линейку | TE |  | EC002524 |  | 4028177801349 | Новинки 2016 стр. 63 | 646 | ftp://files.rittal.ru/Info4partners/Catalog35_page_by_page/katalog_35%20646.pdf | не подлежит | РОСС DE.АВ51.H00526 | 2018-03-11 | http://www.rittal.com/imf/none/65_319/ |  |  | Netzwerkschränke TE 8000
| 7888653 | ТЕ8000 Боковые стенки 2000x1000мм на замках IP20, 2шт | S | 2 | уп. | 175.4 | 2018-02-01 | замена арт. 7000653 | 12 |  |  |  | 2000 | 1000 | _A_108201 | Корпуса | Комплектующие для корпусов | Стенки/Комплектующие для соединения шкафов в линейку | TE |  | EC002524 |  | 4028177801356 | Новинки 2016 стр. 63 | 646 | ftp://files.rittal.ru/Info4partners/Catalog35_page_by_page/katalog_35%20646.pdf | не подлежит | РОСС DE.АВ51.H00526 | 2018-03-11 | http://www.rittal.com/imf/none/65_319/ |  |  | Netzwerkschränke TE 8000
| 8000100 | Соединитель цоколя Flex-Block 12шт. | S | 12 | уп. | 21.5 | 2018-02-01 |  | 0.107 | 0.086 | 0.556 |  |  |  | _A_108201 | Корпуса | Комплектующие для корпусов | Стенки/Комплектующие для соединения шкафов в линейку | TS | Соединитель, для соединения угловых элементов Flex-Block, цвет: черный, описание: для соединения угловых элементов Flex-Block в линейку. Соединение цоколей Flex-Block в линейку без инструментов при помощи простой системы зажимов. Усиленный стекловолокном | EC002625 | http://www.rittal.com/ru-ru/product/show/variantdetail.action?productID=8000100 | 4028177669710 | 511 | 617 | ftp://files.rittal.ru/Info4partners/Catalog35_page_by_page/katalog_35%20617.pdf | не подлежит | РОСС DE.АВ51.H00526 | 2018-03-11 | http://www.rittal.com/imf/none/65_319/ |  |  | Anreihclip
| 8100235 | TS Боков. стенки RAL7035 2000x1000mm 2шт | S | 2 | уп. | 182.49 | 2018-02-01 |  | 25.9 | 24.3 | 43.35 |  | 2000 | 1000 | _A_108201 | Корпуса | Комплектующие для корпусов | Стенки/Комплектующие для соединения шкафов в линейку | TS | TS боковая стенка, на винтах, для TS, TS IT, для ВГ: 2000x1000 мм, листовая сталь | EC002524 | http://www.rittal.com/ru-ru/product/show/variantdetail.action?productID=8100235 | 4028177233720 | 534 | 643 | ftp://files.rittal.ru/Info4partners/Catalog35_page_by_page/katalog_35%20643.pdf | не подлежит | РОСС DE.АВ51.H00526 | 2018-03-11 | http://www.rittal.com/imf/none/65_319/ |  |  | TS SEITENWÄNDE PAAR RAL 7035
| 8104235 | TS Боковые стенки RAL7035 2000x400mm 2шт | S | 2 | уп. | 107.21 | 2018-02-01 |  | 11.15 | 5.225 | 25.295 |  | 2000 | 400 | _A_108201 | Корпуса | Комплектующие для корпусов | Стенки/Комплектующие для соединения шкафов в линейку | TS | TS боковая стенка, на винтах, для TS, TS IT, для ВГ: 2000x400 мм, листовая сталь | EC002524 | http://www.rittal.com/ru-ru/product/show/variantdetail.action?productID=8104235 | 4028177205246 | 534 | 643 | ftp://files.rittal.ru/Info4partners/Catalog35_page_by_page/katalog_35%20643.pdf | не подлежит | РОСС DE.АВ51.H00526 | 2018-03-11 | http://www.rittal.com/imf/none/65_319/ |  |  | TS SEITENWÄNDE PAAR RAL 7035
| 8105235 | TS Боковые стенки RAL7035 2000x500mm 2шт | S | 2 | уп. | 120.01 | 2018-02-01 |  | 13.65 | 12.968 | 28.8 |  | 2000 | 500 | _A_108201 | Корпуса | Комплектующие для корпусов | Стенки/Комплектующие для соединения шкафов в линейку | TS | TS боковая стенка, на винтах, для TS, TS IT, для ВГ: 2000x500 мм, листовая сталь | EC002524 | http://www.rittal.com/ru-ru/product/show/variantdetail.action?productID=8105235 | 4028177205253 | 534 | 643 | ftp://files.rittal.ru/Info4partners/Catalog35_page_by_page/katalog_35%20643.pdf | не подлежит | РОСС DE.АВ51.H00526 | 2018-03-11 | http://www.rittal.com/imf/none/65_319/ |  |  | TS SEITENWÄNDE PAAR RAL 7035
| 8106235 | TS Боковые стенки RAL7035 2000x600mm 2шт | S | 2 | уп. | 131.11 | 2018-02-01 |  | 14.575 | 13.6 | 69.6 |  | 2000 | 600 | _A_108201 | Корпуса | Комплектующие для корпусов | Стенки/Комплектующие для соединения шкафов в линейку | TS | TS боковая стенка, на винтах, для TS, TS IT, для ВГ: 2000x600 мм, листовая сталь | EC002524 | http://www.rittal.com/ru-ru/product/show/variantdetail.action?productID=8106235 | 4028177205260 | 534 | 643 | ftp://files.rittal.ru/Info4partners/Catalog35_page_by_page/katalog_35%20643.pdf | не подлежит | РОСС DE.АВ51.H00526 | 2018-03-11 | http://www.rittal.com/imf/none/65_319/ |  |  | TS SEITENWÄNDE PAAR RAL 7035
| 8106750 | TS Боковые стенки ЭМС 2000x600mm 2шт | S | 2 | уп. | 299.95 | 2018-02-01 |  | 16 | 7.6 | 34.8 |  | 2000 | 600 | _A_108201 | Корпуса | Комплектующие для корпусов | Стенки/Комплектующие для соединения шкафов в линейку | TS | ЭМС-боковые стенки, для TS, для шкафа ШxГ 2000x600 мм, RAL 7035 | EC002623 | http://www.rittal.com/ru-ru/product/show/variantdetail.action?productID=8106750 | 4028177475755 | 640 | 758 | ftp://files.rittal.ru/Info4partners/Catalog35_page_by_page/katalog_35%20758.pdf | не подлежит | РОСС DE.АВ51.H00526 | 2018-03-11 | http://www.rittal.com/imf/none/65_319/ |  |  | TS SEITENWÄNDE PAAR EMV-AUSF.
| 8108235 | TS Боковые стенки RAL7035 2000x800mm 2шт | S | 2 | уп. | 155.26 | 2018-02-01 |  | 20 | 19 | 48.98 |  | 2000 | 800 | _A_108201 | Корпуса | Комплектующие для корпусов | Стенки/Комплектующие для соединения шкафов в линейку | TS | TS боковая стенка, на винтах, для TS, TS IT, для ВГ: 2000x800 мм, листовая сталь | EC002524 | http://www.rittal.com/ru-ru/product/show/variantdetail.action?productID=8108235 | 4028177205277 | 534 | 643 | ftp://files.rittal.ru/Info4partners/Catalog35_page_by_page/katalog_35%20643.pdf | не подлежит | РОСС DE.АВ51.H00526 | 2018-03-11 | http://www.rittal.com/imf/none/65_319/ |  |  | TS SEITENWÄNDE PAAR RAL 7035
| 8108750 | TS Боковые стенки ЭМС 2000x800mm 2шт | S | 2 | уп. | 341.79 | 2018-02-01 |  | 21.05 | 19.998 | 48.98 |  | 2000 | 800 | _A_108201 | Корпуса | Комплектующие для корпусов | Стенки/Комплектующие для соединения шкафов в линейку | TS | ЭМС-боковые стенки, для TS, для шкафа ШxГ 2000x800 мм, RAL 7035 | EC002623 | http://www.rittal.com/ru-ru/product/show/variantdetail.action?productID=8108750 | 4028177499034 | 640 | 758 | ftp://files.rittal.ru/Info4partners/Catalog35_page_by_page/katalog_35%20758.pdf | не подлежит | РОСС DE.АВ51.H00526 | 2018-03-11 | http://www.rittal.com/imf/none/65_319/ |  |  | TS SEITENWÄNDE PAAR EMV-AUSF.
| 8115235 | TS Боковые стенки RAL7035 1200x500mm 2шт | S | 2 | уп. | 99.63 | 2018-02-01 |  | 7.8 | 7.41 | 29.8 |  | 1200 | 500 | _A_108201 | Корпуса | Комплектующие для корпусов | Стенки/Комплектующие для соединения шкафов в линейку | TS | TS боковая стенка, на винтах, для TS, TS IT, для ВГ: 1200x500 мм, листовая сталь | EC002524 | http://www.rittal.com/ru-ru/product/show/variantdetail.action?productID=8115235 | 4028177522855 | 534 | 643 | ftp://files.rittal.ru/Info4partners/Catalog35_page_by_page/katalog_35%20643.pdf | не подлежит | РОСС DE.АВ51.H00526 | 2018-03-11 | http://www.rittal.com/imf/none/65_319/ |  |  | TS SEITENWÄNDE PAAR RAL 7035
| 8126235 | TS Боковые стенки RAL7035 2200x600mm 2шт | S | 2 | уп. | 140.58 | 2018-02-01 |  | 18.1 | 15.5 | 39.15 |  | 2200 | 600 | _A_108201 | Корпуса | Комплектующие для корпусов | Стенки/Комплектующие для соединения шкафов в линейку | TS | TS боковая стенка, на винтах, для TS, TS IT, для ВГ: 2200x600 мм, листовая сталь | EC002524 | http://www.rittal.com/ru-ru/product/show/variantdetail.action?productID=8126235 | 4028177213425 | 534 | 643 | ftp://files.rittal.ru/Info4partners/Catalog35_page_by_page/katalog_35%20643.pdf | не подлежит | РОСС DE.АВ51.H00526 | 2018-03-11 | http://www.rittal.com/imf/none/65_319/ |  |  | TS SEITENWÄNDE PAAR RAL 7035
| 8128235 | TS Боковые стенки RAL7035 2200x800mm 2шт | S | 2 | уп. | 163.35 | 2018-02-01 |  | 25 | 23.5 | 37.5 |  | 2200 | 800 | _A_108201 | Корпуса | Комплектующие для корпусов | Стенки/Комплектующие для соединения шкафов в линейку | TS | TS боковая стенка, на винтах, для TS, TS IT, для ВГ: 2200x800 мм, листовая сталь | EC002524 | http://www.rittal.com/ru-ru/product/show/variantdetail.action?productID=8128235 | 4028177237223 | 534 | 643 | ftp://files.rittal.ru/Info4partners/Catalog35_page_by_page/katalog_35%20643.pdf | не подлежит | РОСС DE.АВ51.H00526 | 2018-03-11 | http://www.rittal.com/imf/none/65_319/ |  |  | TS SEITENWÄNDE PAAR RAL 7035
| 8145235 | TS Боковые стенки RAL7035 1400x500mm 2шт | S | 2 | уп. | 95.1 | 2018-02-01 |  | 9.1 | 8.645 | 17.5 |  | 1400 | 500 | _A_108201 | Корпуса | Комплектующие для корпусов | Стенки/Комплектующие для соединения шкафов в линейку | TS | TS боковая стенка, на винтах, для TS, TS IT, для ВГ: 1400x500 мм, листовая сталь | EC002524 | http://www.rittal.com/ru-ru/product/show/variantdetail.action?productID=8145235 | 4028177266124 | 534 | 643 | ftp://files.rittal.ru/Info4partners/Catalog35_page_by_page/katalog_35%20643.pdf | не подлежит | РОСС DE.АВ51.H00526 | 2018-03-11 | http://www.rittal.com/imf/none/65_319/ |  |  | TS SEITENWÄNDE PAAR RAL 7035
| 8146235 | TS Боковые стенки RAL7035 1400x600mm 2шт | S | 2 | уп. | 104.8 | 2018-02-01 |  | 10.9 | 10.62 | 42 |  | 1400 | 600 | _A_108201 | Корпуса | Комплектующие для корпусов | Стенки/Комплектующие для соединения шкафов в линейку | TS | TS боковая стенка, на винтах, для TS, TS IT, для ВГ: 1400x600 мм, листовая сталь | EC002524 | http://www.rittal.com/ru-ru/product/show/variantdetail.action?productID=8146235 | 4028177301061 | 534 | 643 | ftp://files.rittal.ru/Info4partners/Catalog35_page_by_page/katalog_35%20643.pdf | не подлежит | РОСС DE.АВ51.H00526 | 2018-03-11 | http://www.rittal.com/imf/none/65_319/ |  |  | TS SEITENWÄNDE PAAR RAL 7035
| 8148235 | TS Боковые стенки RAL7035 1400x800mm 2шт | S | 2 | уп. | 122.3 | 2018-02-01 |  | 29.1 | 27.2 | 56 |  | 1400 | 800 | _A_108201 | Корпуса | Комплектующие для корпусов | Стенки/Комплектующие для соединения шкафов в линейку | TS | TS боковая стенка, на винтах, для TS, TS IT, для ВГ: 1400x800 мм, листовая сталь | EC002524 | http://www.rittal.com/ru-ru/product/show/variantdetail.action?productID=8148235 | 4028177301054 | 534 | 643 | ftp://files.rittal.ru/Info4partners/Catalog35_page_by_page/katalog_35%20643.pdf | не подлежит | РОСС DE.АВ51.H00526 | 2018-03-11 | http://www.rittal.com/imf/none/65_319/ |  |  | TS SEITENWÄNDE PAAR RAL 7035
| 8165235 | TS Боковые стенки RAL7035 1600x500mm 2шт | S | 2 | уп. | 105.35 | 2018-02-01 |  | 10.3 | 9.785 | 38.64 |  | 1600 | 500 | _A_108201 | Корпуса | Комплектующие для корпусов | Стенки/Комплектующие для соединения шкафов в линейку | TS | TS боковая стенка, на винтах, для TS, TS IT, для ВГ: 1600x500 мм, листовая сталь | EC002524 | http://www.rittal.com/ru-ru/product/show/variantdetail.action?productID=8165235 | 4028177386723 | 534 | 643 | ftp://files.rittal.ru/Info4partners/Catalog35_page_by_page/katalog_35%20643.pdf | не подлежит | РОСС DE.АВ51.H00526 | 2018-03-11 | http://www.rittal.com/imf/none/65_319/ |  |  | TS SEITENWÄNDE PAAR RAL 7035
| 8166235 | TS Боковые стенки RAL7035 1600x600mm 2шт | S | 2 | уп. | 110.93 | 2018-02-01 |  | 12.86 | 11.7 | 27.975 |  | 1600 | 600 | _A_108201 | Корпуса | Комплектующие для корпусов | Стенки/Комплектующие для соединения шкафов в линейку | TS | TS боковая стенка, на винтах, для TS, TS IT, для ВГ: 1600x600 мм, листовая сталь | EC002524 | http://www.rittal.com/ru-ru/product/show/variantdetail.action?productID=8166235 | 4028177205192 | 534 | 643 | ftp://files.rittal.ru/Info4partners/Catalog35_page_by_page/katalog_35%20643.pdf | не подлежит | РОСС DE.АВ51.H00526 | 2018-03-11 | http://www.rittal.com/imf/none/65_319/ |  |  | TS SEITENWÄNDE PAAR RAL 7035
| 8168235 | TS Боковые стенки RAL7035 1600x800mm 2шт | S | 2 | уп. | 141.03 | 2018-02-01 |  | 15.93 | 14.45 | 36.26 |  | 1600 | 800 | _A_108201 | Корпуса | Комплектующие для корпусов | Стенки/Комплектующие для соединения шкафов в линейку | TS | TS боковая стенка, на винтах, для TS, TS IT, для ВГ: 1600x800 мм, листовая сталь | EC002524 | http://www.rittal.com/ru-ru/product/show/variantdetail.action?productID=8168235 | 4028177205208 | 534 | 643 | ftp://files.rittal.ru/Info4partners/Catalog35_page_by_page/katalog_35%20643.pdf | не подлежит | РОСС DE.АВ51.H00526 | 2018-03-11 | http://www.rittal.com/imf/none/65_319/ |  |  | TS SEITENWÄNDE PAAR RAL 7035
| 8170235 | TS Боковые стенки RAL7035 1200x600mm 2шт | S | 2 | уп. | 106.14 | 2018-02-01 |  | 9.375 | 8.906 | 17.618 |  | 1200 | 600 | _A_108201 | Корпуса | Комплектующие для корпусов | Стенки/Комплектующие для соединения шкафов в линейку | TS | TS боковая стенка, на винтах, для TS, TS IT, для ВГ: 1200x600 мм, листовая сталь | EC002524 | http://www.rittal.com/ru-ru/product/show/variantdetail.action?productID=8170235 | 4028177244283 | 534 | 643 | ftp://files.rittal.ru/Info4partners/Catalog35_page_by_page/katalog_35%20643.pdf | не подлежит | РОСС DE.АВ51.H00526 | 2018-03-11 | http://www.rittal.com/imf/none/65_319/ |  |  | TS SEITENWÄNDE PAAR RAL 7035
| 8173235 | TS Боковые стенки RAL7035 800x600mm 2шт | S | 2 | уп. | 85.37 | 2018-02-01 |  | 6.425 | 6.104 | 11.716 |  | 800 | 600 | _A_108201 | Корпуса | Комплектующие для корпусов | Стенки/Комплектующие для соединения шкафов в линейку | TS | TS боковая стенка, на винтах, для TS, TS IT, для ВГ: 800x600 мм, листовая сталь | EC002524 | http://www.rittal.com/ru-ru/product/show/variantdetail.action?productID=8173235 | 4028177301047 | 534 | 643 | ftp://files.rittal.ru/Info4partners/Catalog35_page_by_page/katalog_35%20643.pdf | не подлежит | РОСС DE.АВ51.H00526 | 2018-03-11 | http://www.rittal.com/imf/none/65_319/ |  |  | TS SEITENWÄNDE PAAR RAL 7035
| 8174235 | TS Боковые стенки RAL7035 1000x600mm 2шт | S | 2 | уп. | 90.79 | 2018-02-01 |  | 7.95 | 7.553 | 14.718 |  | 1000 | 600 | _A_108201 | Корпуса | Комплектующие для корпусов | Стенки/Комплектующие для соединения шкафов в линейку | TS | TS боковая стенка, на винтах, для TS, TS IT, для ВГ: 1000x600 мм, листовая сталь | EC002524 | http://www.rittal.com/ru-ru/product/show/variantdetail.action?productID=8174235 | 4028177301030 | 534 | 643 | ftp://files.rittal.ru/Info4partners/Catalog35_page_by_page/katalog_35%20643.pdf | не подлежит | РОСС DE.АВ51.H00526 | 2018-03-11 | http://www.rittal.com/imf/none/65_319/ |  |  | TS SEITENWÄNDE PAAR RAL 7035
| 8175235 | TS Боковые стенки RAL7035 1200x800mm 2шт | S | 2 | уп. | 115.27 | 2018-02-01 |  | 12.9 | 12.57 | 23.75 |  | 1200 | 800 | _A_108201 | Корпуса | Комплектующие для корпусов | Стенки/Комплектующие для соединения шкафов в линейку | TS | TS боковая стенка, на винтах, для TS, TS IT, для ВГ: 1200x800 мм, листовая сталь | EC002524 | http://www.rittal.com/ru-ru/product/show/variantdetail.action?productID=8175235 | 4028177317529 | 534 | 643 | ftp://files.rittal.ru/Info4partners/Catalog35_page_by_page/katalog_35%20643.pdf | не подлежит | РОСС DE.АВ51.H00526 | 2018-03-11 | http://www.rittal.com/imf/none/65_319/ |  |  | TS SEITENWÄNDE PAAR RAL 7035
| 8176235 | TS Боков. стенки RAL7035 1200x1000mm 2шт | S | 2 | уп. | 127.83 | 2018-02-01 |  | 15.75 | 15.35 | 60 |  | 1200 | 1000 | _A_108201 | Корпуса | Комплектующие для корпусов | Стенки/Комплектующие для соединения шкафов в линейку | TS | TS боковая стенка, на винтах, для TS, TS IT, для ВГ: 1200x1000 мм, листовая сталь | EC002524 | http://www.rittal.com/ru-ru/product/show/variantdetail.action?productID=8176235 | 4028177317536 | 534 | 643 | ftp://files.rittal.ru/Info4partners/Catalog35_page_by_page/katalog_35%20643.pdf | не подлежит | РОСС DE.АВ51.H00526 | 2018-03-11 | http://www.rittal.com/imf/none/65_319/ |  |  | TS SEITENWÄNDE PAAR RAL 7035
| 8184235 | TS Боковые стенки RAL7035 1800x400mm 2шт | S | 2 | уп. | 101.13 | 2018-02-01 |  | 8.1 | 7.265 | 20.905 |  | 1800 | 400 | _A_108201 | Корпуса | Комплектующие для корпусов | Стенки/Комплектующие для соединения шкафов в линейку | TS | TS боковая стенка, на винтах, для TS, TS IT, для ВГ: 1800x400 мм, листовая сталь | EC002524 | http://www.rittal.com/ru-ru/product/show/variantdetail.action?productID=8184235 | 4028177205215 | 534 | 643 | ftp://files.rittal.ru/Info4partners/Catalog35_page_by_page/katalog_35%20643.pdf | не подлежит | РОСС DE.АВ51.H00526 | 2018-03-11 | http://www.rittal.com/imf/none/65_319/ |  |  | TS SEITENWÄNDE PAAR RAL 7035
| 8185235 | TS Боковые стенки RAL7035 1800x500mm 2шт | S | 2 | уп. | 115.84 | 2018-02-01 |  | 11.2 | 10.175 | 28.985 |  | 1800 | 500 | _A_108201 | Корпуса | Комплектующие для корпусов | Стенки/Комплектующие для соединения шкафов в линейку | TS | TS боковая стенка, на винтах, для TS, TS IT, для ВГ: 1800x500 мм, листовая сталь | EC002524 | http://www.rittal.com/ru-ru/product/show/variantdetail.action?productID=8185235 | 4028177205222 | 534 | 643 | ftp://files.rittal.ru/Info4partners/Catalog35_page_by_page/katalog_35%20643.pdf | не подлежит | РОСС DE.АВ51.H00526 | 2018-03-11 | http://www.rittal.com/imf/none/65_319/ |  |  | TS SEITENWÄNDE PAAR RAL 7035
| 8186235 | TS Боковые стенки RAL7035 1800x600mm 2шт | S | 2 | уп. | 128.24 | 2018-02-01 |  | 14.5 | 14.5 | 35.2 |  | 1800 | 600 | _A_108201 | Корпуса | Комплектующие для корпусов | Стенки/Комплектующие для соединения шкафов в линейку | TS | TS боковая стенка, на винтах, для TS, TS IT, для ВГ: 1800x600 мм, листовая сталь | EC002524 | http://www.rittal.com/ru-ru/product/show/variantdetail.action?productID=8186235 | 4028177205239 | 534 | 643 | ftp://files.rittal.ru/Info4partners/Catalog35_page_by_page/katalog_35%20643.pdf | не подлежит | РОСС DE.АВ51.H00526 | 2018-03-11 | http://www.rittal.com/imf/none/65_319/ |  |  | TS SEITENWÄNDE PAAR RAL 7035
| 8188235 | TS Боковые стенки RAL7035 1800x800mm 2шт | S | 2 | уп. | 159.35 | 2018-02-01 |  | 18.45 | 17.3 | 30.75 |  | 1800 | 800 | _A_108201 | Корпуса | Комплектующие для корпусов | Стенки/Комплектующие для соединения шкафов в линейку | TS | TS боковая стенка, на винтах, для TS, TS IT, для ВГ: 1800x800 мм, листовая сталь | EC002524 | http://www.rittal.com/ru-ru/product/show/variantdetail.action?productID=8188235 | 4028177243712 | 534 | 643 | ftp://files.rittal.ru/Info4partners/Catalog35_page_by_page/katalog_35%20643.pdf | не подлежит | РОСС DE.АВ51.H00526 | 2018-03-11 | http://www.rittal.com/imf/none/65_319/ |  |  | TS SEITENWÄNDE PAAR RAL 7035
| 8600510 | Боков.стенки отсека прокладки кабеля 2шт | S | 2 | уп. | 30.36 | 2018-02-01 |  | 1.4 | 1.2 | 1.85 |  | 200 | 500 | _A_108201 | Корпуса | Комплектующие для корпусов | Стенки/Комплектующие для соединения шкафов в линейку | TS | TS боковая стенка, для кабельного распределительного отека, для Г: 500 мм | EC002524 | http://www.rittal.com/ru-ru/product/show/variantdetail.action?productID=8600510 | 4028177384187 | 515 | 621 | ftp://files.rittal.ru/Info4partners/Catalog35_page_by_page/katalog_35%20621.pdf | не подлежит | РОСС DE.АВ51.H00526 | 2018-03-11 | http://www.rittal.com/imf/none/65_319/ |  |  | TS SEITENWÄNDE F.KABELRANGIER-
| 8600520 | Боков.стенки отсека прокладки кабеля 2шт | S | 2 | уп. | 36.39 | 2018-02-01 |  | 1.65 | 1.45 | 3.064 |  | 200 | 600 | _A_108201 | Корпуса | Комплектующие для корпусов | Стенки/Комплектующие для соединения шкафов в линейку | TS | TS боковая стенка, для кабельного распределительного отека, для Г: 600 мм | EC002524 | http://www.rittal.com/ru-ru/product/show/variantdetail.action?productID=8600520 | 4028177384194 | 515 | 621 | ftp://files.rittal.ru/Info4partners/Catalog35_page_by_page/katalog_35%20621.pdf | не подлежит | РОСС DE.АВ51.H00526 | 2018-03-11 | http://www.rittal.com/imf/none/65_319/ |  |  | TS SEITENWÄNDE F.KABELRANGIER-
| 8609040 | TS Перегородка 2000x400mm 1шт | S | 1 | шт. | 71.04 | 2018-02-01 |  | 9 | 8.55 | 35.76 |  | 2000 | 400 | _A_108201 | Корпуса | Комплектующие для корпусов | Стенки/Комплектующие для соединения шкафов в линейку | TS | TS разделительная перегородка, для TS, для ВГ: 2000x400 мм | EC002525 | http://www.rittal.com/ru-ru/product/show/variantdetail.action?productID=8609040 | 4028177208735 | 537 | 647 | ftp://files.rittal.ru/Info4partners/Catalog35_page_by_page/katalog_35%20647.pdf | не подлежит | РОСС DE.АВ51.H00526 | 2018-03-11 | http://www.rittal.com/imf/none/65_319/ |  |  | TS TRENNWAND
| 8609050 | TS Перегородка 2000x500mm 1шт | S | 1 | шт. | 77.72 | 2018-02-01 |  | 11.9 | 11.305 | 42.57 |  | 2000 | 500 | _A_108201 | Корпуса | Комплектующие для корпусов | Стенки/Комплектующие для соединения шкафов в линейку | TS | TS разделительная перегородка, для TS, для ВГ: 2000x500 мм | EC002525 | http://www.rittal.com/ru-ru/product/show/variantdetail.action?productID=8609050 | 4028177208742 | 537 | 647 | ftp://files.rittal.ru/Info4partners/Catalog35_page_by_page/katalog_35%20647.pdf | не подлежит | РОСС DE.АВ51.H00526 | 2018-03-11 | http://www.rittal.com/imf/none/65_319/ |  |  | TS TRENNWAND
| 8609060 | TS Перегородка 2000x600mm 1шт | S | 1 | шт. | 84.63 | 2018-02-01 |  | 15.3 | 14.535 | 58.51 |  | 2000 | 600 | _A_108201 | Корпуса | Комплектующие для корпусов | Стенки/Комплектующие для соединения шкафов в линейку | TS | TS разделительная перегородка, для TS, для ВГ: 2000x600 мм | EC002525 | http://www.rittal.com/ru-ru/product/show/variantdetail.action?productID=8609060 | 4028177208759 | 537 | 647 | ftp://files.rittal.ru/Info4partners/Catalog35_page_by_page/katalog_35%20647.pdf | не подлежит | РОСС DE.АВ51.H00526 | 2018-03-11 | http://www.rittal.com/imf/none/65_319/ |  |  | TS TRENNWAND
| 8609080 | TS Перегородка 2000x800mm 1шт | S | 1 | шт. | 98.77 | 2018-02-01 |  | 19.2 | 18.24 | 72.27 |  | 2000 | 800 | _A_108201 | Корпуса | Комплектующие для корпусов | Стенки/Комплектующие для соединения шкафов в линейку | TS | TS разделительная перегородка, для TS, для ВГ: 2000x800 мм | EC002525 | http://www.rittal.com/ru-ru/product/show/variantdetail.action?productID=8609080 | 4028177208766 | 537 | 647 | ftp://files.rittal.ru/Info4partners/Catalog35_page_by_page/katalog_35%20647.pdf | не подлежит | РОСС DE.АВ51.H00526 | 2018-03-11 | http://www.rittal.com/imf/none/65_319/ |  |  | TS TRENNWAND
| 8609100 | Перегородка модульных панелей 1800x500mm | S | 1 | шт. | 76.63 | 2018-02-01 |  | 7.05 | 6.698 | 38.06 |  | 1800 | 500 | _A_108201 | Корпуса | Комплектующие для корпусов | Стенки/Комплектующие для соединения шкафов в линейку | TS | TS перегородка, для модульных панелей, для ВГ: 1800x500 мм, кол-во вырезов: 9 | EC002525 | http://www.rittal.com/ru-ru/product/show/variantdetail.action?productID=8609100 | 4028177211728 | 538 | 648 | ftp://files.rittal.ru/Info4partners/Catalog35_page_by_page/katalog_35%20648.pdf | не подлежит | РОСС DE.АВ51.H00526 | 2018-03-11 | http://www.rittal.com/imf/none/65_319/ |  |  | TS TRENNWAND FÜR MODULPLATTEN
| 8609110 | Перегородка модульных панелей 1800x600mm | S | 1 | шт. | 83.76 | 2018-02-01 |  | 9.95 | 9.453 | 46.91 |  | 1800 | 600 | _A_108201 | Корпуса | Комплектующие для корпусов | Стенки/Комплектующие для соединения шкафов в линейку | TS | TS перегородка, для модульных панелей, для ВГ: 1800x600 мм, кол-во вырезов: 9 | EC002525 | http://www.rittal.com/ru-ru/product/show/variantdetail.action?productID=8609110 | 4028177211735 | 538 | 648 | ftp://files.rittal.ru/Info4partners/Catalog35_page_by_page/katalog_35%20648.pdf | не подлежит | РОСС DE.АВ51.H00526 | 2018-03-11 | http://www.rittal.com/imf/none/65_319/ |  |  | TS TRENNWAND FÜR MODULPLATTEN
| 8609120 | Перегородка модульных панелей 2000x500mm | S | 1 | шт. | 79.46 | 2018-02-01 |  | 7.8 | 7.41 | 42.36 |  | 2000 | 500 | _A_108201 | Корпуса | Комплектующие для корпусов | Стенки/Комплектующие для соединения шкафов в линейку | TS | TS перегородка, для модульных панелей, для ВГ: 2000x500 мм, кол-во вырезов: 10 | EC002525 | http://www.rittal.com/ru-ru/product/show/variantdetail.action?productID=8609120 | 4028177211742 | 538 | 648 | ftp://files.rittal.ru/Info4partners/Catalog35_page_by_page/katalog_35%20648.pdf | не подлежит | РОСС DE.АВ51.H00526 | 2018-03-11 | http://www.rittal.com/imf/none/65_319/ |  |  | TS TRENNWAND FÜR MODULPLATTEN
| 8609130 | Перегородка модульных панелей 2000x600mm | S | 1 | шт. | 88.79 | 2018-02-01 |  | 11.3 | 10.735 | 52.21 |  | 2000 | 600 | _A_108201 | Корпуса | Комплектующие для корпусов | Стенки/Комплектующие для соединения шкафов в линейку | TS | TS перегородка, для модульных панелей, для ВГ: 2000x600 мм, кол-во вырезов: 10 | EC002525 | http://www.rittal.com/ru-ru/product/show/variantdetail.action?productID=8609130 | 4028177211759 | 538 | 648 | ftp://files.rittal.ru/Info4partners/Catalog35_page_by_page/katalog_35%20648.pdf | не подлежит | РОСС DE.АВ51.H00526 | 2018-03-11 | http://www.rittal.com/imf/none/65_319/ |  |  | TS TRENNWAND FÜR MODULPLATTEN
| 8609140 | TS Модульные панели для 24-пол.разъемов | S | 1 | шт. | 13.99 | 2018-02-01 |  | 0.76 | 0.66 | 0.932 |  |  |  | _A_108201 | Корпуса | Комплектующие для корпусов | Стенки/Комплектующие для соединения шкафов в линейку | TS | TS модульная панель, для 24-полюсных разъемов | EC000211 | http://www.rittal.com/ru-ru/product/show/variantdetail.action?productID=8609140 | 4028177211766 | 539 | 649 | ftp://files.rittal.ru/Info4partners/Catalog35_page_by_page/katalog_35%20649.pdf | не подлежит | РОСС DE.АВ51.H00526 | 2018-03-11 | http://www.rittal.com/imf/none/65_319/ |  |  | TS MODULPLATTEN FÜR 24-POLIGE
| 8609150 | TS Модульные панели для 16-пол.разъемов | S | 1 | шт. | 13.99 | 2018-02-01 |  | 0.78 | 0.68 | 0.932 |  |  |  | _A_108201 | Корпуса | Комплектующие для корпусов | Стенки/Комплектующие для соединения шкафов в линейку | TS | TS модульная панель, для 16-полюсных разъемов | EC000211 | http://www.rittal.com/ru-ru/product/show/variantdetail.action?productID=8609150 | 4028177211773 | 539 | 649 | ftp://files.rittal.ru/Info4partners/Catalog35_page_by_page/katalog_35%20649.pdf | не подлежит | РОСС DE.АВ51.H00526 | 2018-03-11 | http://www.rittal.com/imf/none/65_319/ |  |  | TS MODULPLATTEN FÜR 16-POLIGE
| 8609160 | TS Модульные панели закрытые 1шт | S | 1 | шт. | 8.39 | 2018-02-01 |  | 0.98 | 0.88 | 0.932 |  |  |  | _A_108201 | Корпуса | Комплектующие для корпусов | Стенки/Комплектующие для соединения шкафов в линейку | TS | TS модульная панель, закрытая | EC000211 | http://www.rittal.com/ru-ru/product/show/variantdetail.action?productID=8609160 | 4028177211780 | 539 | 649 | ftp://files.rittal.ru/Info4partners/Catalog35_page_by_page/katalog_35%20649.pdf | не подлежит | РОСС DE.АВ51.H00526 | 2018-03-11 | http://www.rittal.com/imf/none/65_319/ |  |  | TS MODULPLATTEN GESCHLOSSEN
| 8609170 | TS Модульные панели для кабельных вводов | S | 1 | шт. | 25.37 | 2018-02-01 |  | 1.5 | 1.3 | 4.856 |  |  |  | _A_108201 | Корпуса | Комплектующие для корпусов | Стенки/Комплектующие для соединения шкафов в линейку | TS | TS модульная панель, для прокладки кабеля | EC000211 | http://www.rittal.com/ru-ru/product/show/variantdetail.action?productID=8609170 | 4028177211797 | 539 | 649 | ftp://files.rittal.ru/Info4partners/Catalog35_page_by_page/katalog_35%20649.pdf | не подлежит | РОСС DE.АВ51.H00526 | 2018-03-11 | http://www.rittal.com/imf/none/65_319/ |  |  | TS MODULPLATTEN FÜR KABEL-
| 8609260 | TS Перегородка 2200x600mm 1шт | S | 1 | шт. | 91.51 | 2018-02-01 |  | 15.6 | 14.82 | 63.26 |  | 2200 | 600 | _A_108201 | Корпуса | Комплектующие для корпусов | Стенки/Комплектующие для соединения шкафов в линейку | TS | TS разделительная перегородка, для TS, для ВГ: 2200x600 мм | EC002525 | http://www.rittal.com/ru-ru/product/show/variantdetail.action?productID=8609260 | 4028177208773 | 537 | 647 | ftp://files.rittal.ru/Info4partners/Catalog35_page_by_page/katalog_35%20647.pdf | не подлежит | РОСС DE.АВ51.H00526 | 2018-03-11 | http://www.rittal.com/imf/none/65_319/ |  |  | TS TRENNWAND
| 8609840 | TS Перегородка 1800x400mm 1шт | S | 1 | шт. | 56.76 | 2018-02-01 |  | 8.15 | 7.743 | 29.37 |  | 1800 | 400 | _A_108201 | Корпуса | Комплектующие для корпусов | Стенки/Комплектующие для соединения шкафов в линейку | TS | TS разделительная перегородка, для TS, для ВГ: 1800x400 мм | EC002525 | http://www.rittal.com/ru-ru/product/show/variantdetail.action?productID=8609840 | 4028177208780 | 537 | 647 | ftp://files.rittal.ru/Info4partners/Catalog35_page_by_page/katalog_35%20647.pdf | не подлежит | РОСС DE.АВ51.H00526 | 2018-03-11 | http://www.rittal.com/imf/none/65_319/ |  |  | TS TRENNWAND
| 8609850 | TS Перегородка 1800x500mm 1шт | S | 1 | шт. | 67.09 | 2018-02-01 |  | 10.8 | 10.26 | 39.16 |  | 1800 | 500 | _A_108201 | Корпуса | Комплектующие для корпусов | Стенки/Комплектующие для соединения шкафов в линейку | TS | TS разделительная перегородка, для TS, для ВГ: 1800x500 мм | EC002525 | http://www.rittal.com/ru-ru/product/show/variantdetail.action?productID=8609850 | 4028177208797 | 537 | 647 | ftp://files.rittal.ru/Info4partners/Catalog35_page_by_page/katalog_35%20647.pdf | не подлежит | РОСС DE.АВ51.H00526 | 2018-03-11 | http://www.rittal.com/imf/none/65_319/ |  |  | TS TRENNWAND
| 8609860 | TS Перегородка 1800x600mm 1шт | S | 1 | шт. | 77.72 | 2018-02-01 |  | 13.15 | 12.493 | 47.35 |  | 1800 | 600 | _A_108201 | Корпуса | Комплектующие для корпусов | Стенки/Комплектующие для соединения шкафов в линейку | TS | TS разделительная перегородка, для TS, для ВГ: 1800x600 мм | EC002525 | http://www.rittal.com/ru-ru/product/show/variantdetail.action?productID=8609860 | 4028177208803 | 537 | 647 | ftp://files.rittal.ru/Info4partners/Catalog35_page_by_page/katalog_35%20647.pdf | не подлежит | РОСС DE.АВ51.H00526 | 2018-03-11 | http://www.rittal.com/imf/none/65_319/ |  |  | TS TRENNWAND
| 8700000 | TS Соединитель д/изд.из нерж.стали 6шт | S | 6 | уп. | 22.12 | 2018-02-01 |  | 0.067 | 0.057 | 0.114 |  |  |  | _A_108201 | Корпуса | Комплектующие для корпусов | Стенки/Комплектующие для соединения шкафов в линейку | TS | Соединитель наружный, для TS/TS, нержавеющая сталь 1.4301/ AISI 304, вкл. крепежный материал | EC002622 | http://www.rittal.com/ru-ru/product/show/variantdetail.action?productID=8700000 | 4028177300187 | 544 | 654 | ftp://files.rittal.ru/Info4partners/Catalog35_page_by_page/katalog_35%20654.pdf | не подлежит | РОСС DE.АВ51.H00526 | 2018-03-11 | http://www.rittal.com/imf/none/65_319/ |  |  | TS ANREIHVERBINDER AUSSEN
| 8700010 | TS Соединительная рама NEMA 4/4x, IP66 | S | 1 | шт. | 267.47 | 2018-02-01 |  | 4.1 | 2.7 | 69.6 |  | 2000 | 600 | _A_108201 | Корпуса | Комплектующие для корпусов | Стенки/Комплектующие для соединения шкафов в линейку | TS | TS соединительная рама, для TS со степенью защиты IP66/NEMA 4, NEMA 4X, для ШВ: 2000x600 мм | EC002622 | http://www.rittal.com/ru-ru/product/show/variantdetail.action?productID=8700010 | 4028177602540 | 535 | 644 | ftp://files.rittal.ru/Info4partners/Catalog35_page_by_page/katalog_35%20644.pdf | не подлежит | РОСС DE.АВ51.H00526 | 2018-03-11 | http://www.rittal.com/imf/none/65_319/ |  |  | TS ANREIHRAHMEN NEMA 4/4x, IP 66
| 8700060 | TS Боковые стенки HT 2000x600мм 2шт | S | 2 | уп. | 386.65 | 2018-02-01 |  | 15.6 | 15.2 | 69.6 |  | 2000 | 600 | _A_108201 | Корпуса | Комплектующие для корпусов | Стенки/Комплектующие для соединения шкафов в линейку | TS | TS боковая стенка, на винтах, для TS, для ВГ: 2000x600 мм, нержавеющая сталь, 1.4301 | EC002524 | http://www.rittal.com/ru-ru/product/show/variantdetail.action?productID=8700060 | 4028177300170 | 534 | 643 | ftp://files.rittal.ru/Info4partners/Catalog35_page_by_page/katalog_35%20643.pdf | не подлежит | РОСС DE.АВ51.H00526 | 2018-03-11 | http://www.rittal.com/imf/none/65_319/ |  |  | TS SEITENWÄNDE 1.4301
| 8700140 | TS Промежуточная крышка Г=400mm 1шт | S | 1 | шт. | 19.05 | 2018-02-01 |  | 0.26 | 0.21 | 0.525 |  |  | 400 | _A_108201 | Корпуса | Комплектующие для корпусов | Стенки/Комплектующие для соединения шкафов в линейку | TS | Промежуточная крышка верхняя, нержавеющая сталь 1.4301, для глубины шкафа 400 мм, вкл. крепежный материал | EC002622 | http://www.rittal.com/ru-ru/product/show/variantdetail.action?productID=8700140 | 4028177300156 | 548 | 658 | ftp://files.rittal.ru/Info4partners/Catalog35_page_by_page/katalog_35%20658.pdf | не подлежит | РОСС DE.АВ51.H00526 | 2018-03-11 | http://www.rittal.com/imf/none/65_319/ |  |  | TS ABDECKUNG, ANREIHUNG OBEN 1.4301
| 8700150 | TS Промежуточная крышка Г=500mm 1шт | S | 1 | шт. | 20.47 | 2018-02-01 |  | 0.32 | 0.27 | 0.665 |  |  | 500 | _A_108201 | Корпуса | Комплектующие для корпусов | Стенки/Комплектующие для соединения шкафов в линейку | TS | Промежуточная крышка верхняя, нержавеющая сталь 1.4301, для глубины шкафа 500 мм, вкл. крепежный материал | EC002622 | http://www.rittal.com/ru-ru/product/show/variantdetail.action?productID=8700150 | 4028177300149 | 548 | 658 | ftp://files.rittal.ru/Info4partners/Catalog35_page_by_page/katalog_35%20658.pdf | не подлежит | РОСС DE.АВ51.H00526 | 2018-03-11 | http://www.rittal.com/imf/none/65_319/ |  |  | TS ABDECKUNG, ANREIHUNG OBEN 1.4301
| 8700160 | TS Промежуточная крышка Г=600mm 1шт | S | 1 | шт. | 22.12 | 2018-02-01 |  | 0.38 | 0.33 | 0.805 |  |  | 600 | _A_108201 | Корпуса | Комплектующие для корпусов | Стенки/Комплектующие для соединения шкафов в линейку | TS | Промежуточная крышка верхняя, нержавеющая сталь 1.4301, для глубины шкафа 600 мм, вкл. крепежный материал | EC002622 | http://www.rittal.com/ru-ru/product/show/variantdetail.action?productID=8700160 | 4028177300132 | 548 | 658 | ftp://files.rittal.ru/Info4partners/Catalog35_page_by_page/katalog_35%20658.pdf | не подлежит | РОСС DE.АВ51.H00526 | 2018-03-11 | http://www.rittal.com/imf/none/65_319/ |  |  | TS ABDECKUNG, ANREIHUNG OBEN
| 8700840 | TS Боковые стенки нерж. 1800x400mm 2шт | S | 2 | уп. | 260.21 | 2018-02-01 |  | 9.5 | 9.26 | 41.81 |  | 1800 | 400 | _A_108201 | Корпуса | Комплектующие для корпусов | Стенки/Комплектующие для соединения шкафов в линейку | TS | TS боковая стенка, на винтах, для TS, для ВГ: 1800x400 мм, нержавеющая сталь, 1.4301 | EC002524 | http://www.rittal.com/ru-ru/product/show/variantdetail.action?productID=8700840 | 4028177300101 | 534 | 643 | ftp://files.rittal.ru/Info4partners/Catalog35_page_by_page/katalog_35%20643.pdf | не подлежит | РОСС DE.АВ51.H00526 | 2018-03-11 | http://www.rittal.com/imf/none/65_319/ |  |  | TS SEITENWÄNDE 1.4301
| 8700850 | TS Боковые стенки HT 1800x500мм 2шт | S | 2 | уп. | 296.32 | 2018-02-01 |  | 11.85 | 5.558 | 57.97 |  | 1800 | 500 | _A_108201 | Корпуса | Комплектующие для корпусов | Стенки/Комплектующие для соединения шкафов в линейку | TS | TS боковая стенка, на винтах, для TS, для ВГ: 1800x500 мм, нержавеющая сталь, 1.4301 | EC002524 | http://www.rittal.com/ru-ru/product/show/variantdetail.action?productID=8700850 | 4028177300095 | 534 | 643 | ftp://files.rittal.ru/Info4partners/Catalog35_page_by_page/katalog_35%20643.pdf | не подлежит | РОСС DE.АВ51.H00526 | 2018-03-11 | http://www.rittal.com/imf/none/65_319/ |  |  | TS SEITENWÄNDE 1.4301
| 8800071 | TS Держатель плоских деталей,внутр 10шт | S | 10 | уп. | 21.38 | 2018-02-01 |  | 0.04 | 0.039 | 0.049 |  |  |  | _A_108201 | Корпуса | Комплектующие для корпусов | Стенки/Комплектующие для соединения шкафов в линейку | TS | TS держатель плоских деталей, внутренний, для TS | EC002624 | http://www.rittal.com/ru-ru/product/show/variantdetail.action?productID=8800071 | 4028177561793 | 535 | 644 | ftp://files.rittal.ru/Info4partners/Catalog35_page_by_page/katalog_35%20644.pdf | не подлежит | РОСС DE.АВ51.H00526 | 2018-03-11 | http://www.rittal.com/imf/none/65_319/ |  |  | TS FLACHTEILHALTER, INNEN
| 8800110 | TS Шарнир для боковой стенки RAL7035 6шт | S | 6 | уп. | 51.54 | 2018-02-01 |  | 0.157 | 0.147 | 0.173 |  |  |  | _A_108201 | Корпуса | Комплектующие для корпусов | Стенки/Комплектующие для соединения шкафов в линейку | TS | TS шарнир для боковой стенки, на винтах, листовая сталь | EC001167 | http://www.rittal.com/ru-ru/product/show/variantdetail.action?productID=8800110 | 4028177246997 | 535 | 644 | ftp://files.rittal.ru/Info4partners/Catalog35_page_by_page/katalog_35%20644.pdf | не подлежит | РОСС DE.АВ51.H00526 | 2018-03-11 | http://www.rittal.com/imf/none/65_319/ |  |  | TS SCHARNIER, -SEITENWAND
| 8800170 | TS Соединитель 4шт | S | 4 | уп. | 17.86 | 2018-02-01 |  | 0.26 | 0.259 | 0.739 |  |  |  | _A_108201 | Корпуса | Комплектующие для корпусов | Стенки/Комплектующие для соединения шкафов в линейку | TS | Соединитель горизонтальный, для монтажа спина к спине, листовая сталь, вкл. крепежный материал | EC002622 | http://www.rittal.com/ru-ru/product/show/variantdetail.action?productID=8800170 | 4028177317239 | 547 | 657 | ftp://files.rittal.ru/Info4partners/Catalog35_page_by_page/katalog_35%20657.pdf | не подлежит | РОСС DE.АВ51.H00526 | 2018-03-11 | http://www.rittal.com/imf/none/65_319/ |  |  | TS ANREIHVERBINDER FÜR
| 8800400 | TS Стягивающий соединитель горизонт. 4шт | S | 4 | уп. | 12.16 | 2018-02-01 |  | 0.065 | 0.055 | 0.179 |  |  |  | _A_108201 | Корпуса | Комплектующие для корпусов | Стенки/Комплектующие для соединения шкафов в линейку | TS | Стягивающий соединитель горизонтальный, для TS/TS TS/PS, литая сталь, оцинкованная, вкл. крепежный материал | EC002622 | http://www.rittal.com/ru-ru/product/show/variantdetail.action?productID=8800400 | 4028177212695 | 543 | 653 | ftp://files.rittal.ru/Info4partners/Catalog35_page_by_page/katalog_35%20653.pdf | не подлежит | РОСС DE.АВ51.H00526 | 2018-03-11 | http://www.rittal.com/imf/none/65_319/ |  |  | TS ANREIHZWINGE HORIZONTAL/VE=4ST
| 8800410 | TS Стягивающий соединитель вертик. 6 шт. | S | 6 | уп. | 8.7 | 2018-02-01 |  | 0.087 | 0.077 | 0.139 |  |  |  | _A_108201 | Корпуса | Комплектующие для корпусов | Стенки/Комплектующие для соединения шкафов в линейку | TS | Стягивающий соединитель вертикальный, для TS/TS, листовая сталь, оцинкованная, вкл. крепежный материал | EC002622 | http://www.rittal.com/ru-ru/product/show/variantdetail.action?productID=8800410 | 4028177212701 | 543 | 653 | ftp://files.rittal.ru/Info4partners/Catalog35_page_by_page/katalog_35%20653.pdf | не подлежит | РОСС DE.АВ51.H00526 | 2018-03-11 | http://www.rittal.com/imf/none/65_319/ |  |  | TS ANREIHZWINGE VERTIKAL
| 8800420 | TS Стягивающий соединитель вертик. 6 шт. | S | 6 | уп. | 17.82 | 2018-02-01 |  | 0.05 | 0.04 | 0.119 |  |  |  | _A_108201 | Корпуса | Комплектующие для корпусов | Стенки/Комплектующие для соединения шкафов в линейку | TS | Стягивающий соединитель вертикальный, для TS/PS, литая сталь, оцинкованная, вкл. крепежный материал | EC002622 | http://www.rittal.com/ru-ru/product/show/variantdetail.action?productID=8800420 | 4028177212718 | 544 | 654 | ftp://files.rittal.ru/Info4partners/Catalog35_page_by_page/katalog_35%20654.pdf | не подлежит | РОСС DE.АВ51.H00526 | 2018-03-11 | http://www.rittal.com/imf/none/65_319/ |  |  | TS ANREIHZWINGE VERTIKAL
| 8800430 | TS Соединительный уголок для TS-TS 4шт | S | 4 | уп. | 10.4 | 2018-02-01 |  | 0.22 | 0.21 | 0.299 |  |  |  | _A_108201 | Корпуса | Комплектующие для корпусов | Стенки/Комплектующие для соединения шкафов в линейку | TS | Соединение в линейку - соединительный уголок для TS/TS, вкл. крепежный материал | EC002622 | http://www.rittal.com/ru-ru/product/show/variantdetail.action?productID=8800430 | 4028177212725 | 545 | 655 | ftp://files.rittal.ru/Info4partners/Catalog35_page_by_page/katalog_35%20655.pdf | не подлежит | РОСС DE.АВ51.H00526 | 2018-03-11 | http://www.rittal.com/imf/none/65_319/ |  |  | TS ANREIHWINKEL FÜR TS-TS VE=4ST
| 8800470 | TS Соединительное крепление 8шт | S | 8 | уп. | 15.58 | 2018-02-01 |  | 0.113 | 0.103 | 0.161 |  |  |  | _A_108201 | Корпуса | Комплектующие для корпусов | Стенки/Комплектующие для соединения шкафов в линейку | TS | Стягивающий соединитель вертикальный, для TS/TS с перегородкой, листовая сталь, оцинкованная, вкл. крепежный материал | EC002622 | http://www.rittal.com/ru-ru/product/show/variantdetail.action?productID=8800470 | 4028177243019 | 546 | 656 | ftp://files.rittal.ru/Info4partners/Catalog35_page_by_page/katalog_35%20656.pdf | не подлежит | РОСС DE.АВ51.H00526 | 2018-03-11 | http://www.rittal.com/imf/none/65_319/ |  |  | TS ANREIH-BEFESTIGUNG VE=8ST
| 8800490 | TS Соединитель наружный 6шт | S | 6 | уп. | 9.81 | 2018-02-01 |  | 0.067 | 0.057 | 0.119 |  |  |  | _A_108201 | Корпуса | Комплектующие для корпусов | Стенки/Комплектующие для соединения шкафов в линейку | TS | Соединитель наружный, для TS/TS, листовая сталь, оцинкованная, вкл. крепежный материал | EC002622 | http://www.rittal.com/ru-ru/product/show/variantdetail.action?productID=8800490 | 4028177212732 | 544 | 654 | ftp://files.rittal.ru/Info4partners/Catalog35_page_by_page/katalog_35%20654.pdf | не подлежит | РОСС DE.АВ51.H00526 | 2018-03-11 | http://www.rittal.com/imf/none/65_319/ |  |  | TS ANREIHVERBINDER AUSSEN VE=6ST
| 8800500 | TS Быстрый соединитель 6шт | S | 6 | уп. | 8.89 | 2018-02-01 |  | 0.075 | 0.065 | 0.084 |  |  |  | _A_108201 | Корпуса | Комплектующие для корпусов | Стенки/Комплектующие для соединения шкафов в линейку | TS | TS быстрый соединитель, односекционный, листовая сталь, оцинкованная, вкл. крепежный материал | EC002622 | http://www.rittal.com/ru-ru/product/show/variantdetail.action?productID=8800500 | 4028177225114 | 543 | 653 | ftp://files.rittal.ru/Info4partners/Catalog35_page_by_page/katalog_35%20653.pdf | не подлежит | РОСС DE.АВ51.H00526 | 2018-03-11 | http://www.rittal.com/imf/none/65_319/ |  |  | TS ANREIHSCHNELLVERBINDER/VE=6ST
| 8800670 | TS Соединительное крепление 6шт | S | 6 | уп. | 28.3 | 2018-02-01 |  | 0.36 | 0.067 | 0.374 |  |  |  | _A_108201 | Корпуса | Комплектующие для корпусов | Стенки/Комплектующие для соединения шкафов в линейку | TS | Соединитель вертикальный, для TS/TS, листовая сталь, оцинкованная, вкл. крепежный материал | EC002622 | http://www.rittal.com/ru-ru/product/show/variantdetail.action?productID=8800670 | 4028177338401 | 547 | 657 | ftp://files.rittal.ru/Info4partners/Catalog35_page_by_page/katalog_35%20657.pdf | не подлежит | РОСС DE.АВ51.H00526 | 2018-03-11 | http://www.rittal.com/imf/none/65_319/ |  |  | TS ANREIH-BEFESTIGUNG
| 8800690 | TS ЭМС-уплотнение 6,3х6,3мм, длина 2м 3шт | S | 3 | уп. | 97.91 | 2018-02-01 |  | 0.7 | 0.6 | 5.25 | 6.3 | 6.3 |  | _A_108201 | Корпуса | Комплектующие для корпусов | Стенки/Комплектующие для соединения шкафов в линейку | TS | ЭМС-уплотнение для соединения в линейку, для TS, 3 штуки, длина по 2 м, сечение 6,3x6,3 мм | EC002620 | http://www.rittal.com/ru-ru/product/show/variantdetail.action?productID=8800690 | 4028177249967 | 640 | 758 | ftp://files.rittal.ru/Info4partners/Catalog35_page_by_page/katalog_35%20758.pdf | не подлежит | РОСС DE.АВ51.H00526 | 2018-03-11 | http://www.rittal.com/imf/none/65_319/ |  |  | TS EMV ANREIHDICHTUNG VE=6 M
| 8800825 | TS Межшкафная верхняя крышка 1200мм 1шт | S | 1 | шт. | 19.81 | 2018-02-01 |  | 0.121 | 0.11 | 1.044 |  |  | 1200 | _A_108201 | Корпуса | Комплектующие для корпусов | Стенки/Комплектующие для соединения шкафов в линейку | TS | Промежуточная крышка верхняя, пластик, RAL 7035, для глубины шкафа 1200 мм | EC002622 | http://www.rittal.com/ru-ru/product/show/variantdetail.action?productID=8800825 | 4028177683051 | 548 | 658 | ftp://files.rittal.ru/Info4partners/Catalog35_page_by_page/katalog_35%20658.pdf | не подлежит | РОСС DE.АВ51.H00526 | 2018-03-11 | http://www.rittal.com/imf/none/65_319/ |  |  | TS COVER FOR BAYING (TOP),
| 8800845 | TS Промежуточная крышка 1шт | S | 1 | шт. | 10.58 | 2018-02-01 |  | 0.05 | 0.045 | 0.35 |  |  | 400 | _A_108201 | Корпуса | Комплектующие для корпусов | Стенки/Комплектующие для соединения шкафов в линейку | TS | Промежуточная крышка верхняя, пластик, RAL 7035, для глубины шкафа 400 мм | EC002622 | http://www.rittal.com/ru-ru/product/show/variantdetail.action?productID=8800845 | 4028177683013 | 548 | 658 | ftp://files.rittal.ru/Info4partners/Catalog35_page_by_page/katalog_35%20658.pdf | не подлежит | РОСС DE.АВ51.H00526 | 2018-03-11 | http://www.rittal.com/imf/none/65_319/ |  |  | Abdeckung Anreihung oben, für T: 400 mm, Material Kunststoff
| 8800855 | TS Межшкафная верхняя крышка 500мм 1шт. | S | 1 | шт. | 11.55 | 2018-02-01 |  | 0.13 | 0.12 | 0.525 |  |  | 500 | _A_108201 | Корпуса | Комплектующие для корпусов | Стенки/Комплектующие для соединения шкафов в линейку | TS | Промежуточная крышка верхняя, пластик, RAL 7035, для глубины шкафа 500 мм | EC002622 | http://www.rittal.com/ru-ru/product/show/variantdetail.action?productID=8800855 | 4028177683020 | 548 | 658 | ftp://files.rittal.ru/Info4partners/Catalog35_page_by_page/katalog_35%20658.pdf | не подлежит | РОСС DE.АВ51.H00526 | 2018-03-11 | http://www.rittal.com/imf/none/65_319/ |  |  | Abdeckung Anreihung oben, für T: 500 mm, Material Kunststoff
| 8800865 | TS Межшкафная верхняя крышка 600мм 1шт. | S | 1 | шт. | 12.7 | 2018-02-01 |  | 0.068 | 0.06 | 0.54 |  |  | 600 | _A_108201 | Корпуса | Комплектующие для корпусов | Стенки/Комплектующие для соединения шкафов в линейку | TS | Промежуточная крышка верхняя, пластик, RAL 7035, для глубины шкафа 600 мм | EC002622 | http://www.rittal.com/ru-ru/product/show/variantdetail.action?productID=8800865 | 4028177683037 | 548 | 658 | ftp://files.rittal.ru/Info4partners/Catalog35_page_by_page/katalog_35%20658.pdf | не подлежит | РОСС DE.АВ51.H00526 | 2018-03-11 | http://www.rittal.com/imf/none/65_319/ |  |  | Abdeckung Anreihung oben, für T: 600 mm, Material Kunststoff
| 8800870 | Промежуточная крышка вертикальная 2200мм | S | 2 | уп. | 70.43 | 2018-02-01 |  | 0.54 | 0.52 | 4.83 |  | 2200 |  | _A_108201 | Корпуса | Комплектующие для корпусов | Стенки/Комплектующие для соединения шкафов в линейку | TS | TS промежуточная крышка, вертикальная, для В: <= 2200 мм, пластик, RAL 7035 | EC002622 | http://www.rittal.com/ru-ru/product/show/variantdetail.action?productID=8800870 | 4028177683068 | 547 | 657 | ftp://files.rittal.ru/Info4partners/Catalog35_page_by_page/katalog_35%20657.pdf | не подлежит | РОСС DE.АВ51.H00526 | 2018-03-11 | http://www.rittal.com/imf/none/65_319/ |  |  | TS COVER FOR VERTICAL BAYING, H: 2,200 m
| 8800885 | TS Межшкафная верхняя крышка 800мм 1шт | S | 1 | шт. | 14.66 | 2018-02-01 |  | 0.085 | 0.08 | 0.73 |  |  | 800 | _A_108201 | Корпуса | Комплектующие для корпусов | Стенки/Комплектующие для соединения шкафов в линейку | TS | Промежуточная крышка верхняя, пластик, RAL 7035, для глубины шкафа 800 мм | EC002622 | http://www.rittal.com/ru-ru/product/show/variantdetail.action?productID=8800885 | 4028177683044 | 548 | 658 | ftp://files.rittal.ru/Info4partners/Catalog35_page_by_page/katalog_35%20658.pdf | не подлежит | РОСС DE.АВ51.H00526 | 2018-03-11 | http://www.rittal.com/imf/none/65_319/ |  |  | TS COVER FOR BAYING (TOP), D: 800 mm
| 8801775 | TS Боковые стенки RAL7035 200x600мм 2шт | S | 2 | уп. | 72.11 | 2018-02-01 |  | 1.775 | 1.575 | 2.871 |  | 200 | 600 | _A_108201 | Корпуса | Комплектующие для корпусов | Стенки/Комплектующие для соединения шкафов в линейку | TS | Боковая стенка для надстроечного модуля, листовая сталь, RAL 7035 | EC002524 | http://www.rittal.com/ru-ru/product/show/variantdetail.action?productID=8801775 | 4028177250512 | 582 | 692 | ftp://files.rittal.ru/Info4partners/Catalog35_page_by_page/katalog_35%20692.pdf | не подлежит | РОСС DE.АВ51.H00526 | 2018-03-11 | http://www.rittal.com/imf/none/65_319/ |  |  | TS SEITENWÄNDE PAAR RAL 7035
| 8950050 | TS Кожух разъединителя 2000x500мм RAL7035 | S | 1 | шт. | 315.71 | 2018-02-01 |  | 19 | 18 | 172.144 | 125 | 2000 | 500 | _A_108201 | Корпуса | Комплектующие для корпусов | Стенки/Комплектующие для соединения шкафов в линейку | TS | TS кожух разъединителя (версия для США), ШВГ 100x2000x500 мм, IP 55/ NEMA 12, RAL 7035 | EC000261 | http://www.rittal.com/ru-ru/product/show/variantdetail.action?productID=8950050 | 4028177693012 | 541/ HB34 | 651 | ftp://files.rittal.ru/Info4partners/Catalog35_page_by_page/katalog_35%20651.pdf | не подлежит | РОСС DE.АВ51.H00526 | 2018-03-11 | http://www.rittal.com/imf/none/65_319/ |  |  | TS TRENNSCHALTERHAUBE, RAL7035 HT 2000x500 mm
| 8950060 | TS Кожух разъединителя 2000x600мм RAL7035 | S | 1 | шт. | 331.55 | 2018-02-01 |  | 19.2 | 13.2 | 197.253 | 125 | 2000 | 600 | _A_108201 | Корпуса | Комплектующие для корпусов | Стенки/Комплектующие для соединения шкафов в линейку | TS | TS кожух разъединителя (версия для США), ШВГ 100x2000x600 мм, IP 55/ NEMA 12, RAL 7035 | EC000261 | http://www.rittal.com/ru-ru/product/show/variantdetail.action?productID=8950060 | 4028177693029 | 541/ HB34 | 651 | ftp://files.rittal.ru/Info4partners/Catalog35_page_by_page/katalog_35%20651.pdf | не подлежит | РОСС DE.АВ51.H00526 | 2018-03-11 | http://www.rittal.com/imf/none/65_319/ |  |  | TS TRENNSCHALTERHAUBE, RAL7035 HT 2000x600 mm
| 8950840 | TS Кожух разъединителя 1800x400мм RAL7035 | S | 1 | шт. | 294.81 | 2018-02-01 |  | 15.9 | 14.2 | 117.39 | 125 | 1800 | 400 | _A_108201 | Корпуса | Комплектующие для корпусов | Стенки/Комплектующие для соединения шкафов в линейку | TS | TS кожух разъединителя (версия для США), ШВГ 100x1800x400 мм, IP 55/ NEMA 12, RAL 7035 | EC000261 | http://www.rittal.com/ru-ru/product/show/variantdetail.action?productID=8950840 | 4028177693036 | 541/ HB34 | 651 | ftp://files.rittal.ru/Info4partners/Catalog35_page_by_page/katalog_35%20651.pdf | не подлежит | РОСС DE.АВ51.H00526 | 2018-03-11 | http://www.rittal.com/imf/none/65_319/ |  |  | TS TRENNSCHALTERHAUBE, RAL7035 HT 1800x400 mm
| 8950850 | TS Кожух разъединителя 1800x500мм RAL7035 | S | 1 | шт. | 305.94 | 2018-02-01 |  | 17 | 15.5 | 155.792 | 125 | 1800 | 500 | _A_108201 | Корпуса | Комплектующие для корпусов | Стенки/Комплектующие для соединения шкафов в линейку | TS | TS кожух разъединителя (версия для США), ШВГ 100x1800x500 мм, IP 55/ NEMA 12, RAL 7035 | EC000261 | http://www.rittal.com/ru-ru/product/show/variantdetail.action?productID=8950850 | 4028177693043 | 541/ HB34 | 651 | ftp://files.rittal.ru/Info4partners/Catalog35_page_by_page/katalog_35%20651.pdf | не подлежит | РОСС DE.АВ51.H00526 | 2018-03-11 | http://www.rittal.com/imf/none/65_319/ |  |  | TS TRENNSCHALTERHAUBE, RAL7035 HT 1800x500 mm
| 9121122 | Фланши д/наст.крепления 9108-9111210 2шт | S | 2 | уп. | 9.89 | 2018-02-01 |  | 0.1 | 0.09 | 0.195 |  | 120 |  | _A_108201 | Корпуса | Комплектующие для корпусов | Стенки/Комплектующие для соединения шкафов в линейку | GA | Фланши для настенного крепления для корпусов GA для 9108-9111210 | EC002625 | http://www.rittal.com/ru-ru/product/show/variantdetail.action?productID=9121122 | 4028177154506 | 29 | 41 | ftp://files.rittal.ru/Info4partners/Catalog35_page_by_page/katalog_35%2041.pdf | не подлежит | РОСС DE.АВ51.H00526 | 2018-03-11 | http://www.rittal.com/imf/none/65_319/ |  |  | GA WANDLASCHEN F. 9108-9111210
| 9121160 | Фланши д/наст.крепления 9112-9114210 2шт | S | 2 | уп. | 10.36 | 2018-02-01 |  | 0.11 | 0.1 | 0.184 |  | 160 |  | _A_108201 | Корпуса | Комплектующие для корпусов | Стенки/Комплектующие для соединения шкафов в линейку | GA | Фланши для настенного крепления для корпусов GA для 9112-9114210 | EC002625 | http://www.rittal.com/ru-ru/product/show/variantdetail.action?productID=9121160 | 4028177154513 | 29 | 41 | ftp://files.rittal.ru/Info4partners/Catalog35_page_by_page/katalog_35%2041.pdf | не подлежит | РОСС DE.АВ51.H00526 | 2018-03-11 | http://www.rittal.com/imf/none/65_319/ |  |  | GA WANDLASCHEN F. 9112-9114210
| 9121230 | Фланши д/наст.крепления 9116-9119210 2шт | S | 2 | уп. | 11.35 | 2018-02-01 |  | 0.14 | 0.13 | 0.281 |  | 230 |  | _A_108201 | Корпуса | Комплектующие для корпусов | Стенки/Комплектующие для соединения шкафов в линейку | GA | Фланши для настенного крепления для корпусов GA для 9116-9119210 | EC002625 | http://www.rittal.com/ru-ru/product/show/variantdetail.action?productID=9121230 | 4028177154520 | 29 | 41 | ftp://files.rittal.ru/Info4partners/Catalog35_page_by_page/katalog_35%2041.pdf | не подлежит | РОСС DE.АВ51.H00526 | 2018-03-11 | http://www.rittal.com/imf/none/65_319/ |  |  | GA WANDLASCHEN F. 9116-9119210
| 9266000 | KE Настенное крепл-е д/KS 9201-9209 4шт | S | 4 | уп. | 14.69 | 2018-02-01 |  | 0.055 | 0.045 | 0.132 |  |  |  | _A_108201 | Корпуса | Комплектующие для корпусов | Стенки/Комплектующие для соединения шкафов в линейку | KS | Настенное крепление, для KS, цвет: серый, комплект поставки: вкл. крепежный материал для крепления к корпусу, описание: Для наружного крепления к корпусу. Расстояние до стены 30 мм., отличия от группового описания: для взрывоопасных зон, стекловолокно | EC002625 | http://www.rittal.com/ru-ru/product/show/variantdetail.action?productID=9266000 | 4028177138483 | 588 | 699 | ftp://files.rittal.ru/Info4partners/Catalog35_page_by_page/katalog_35%20699.pdf | не подлежит | РОСС DE.АВ51.H00526 | 2018-03-11 | http://www.rittal.com/imf/none/65_319/ |  |  | KE WANDBEFESTIGUNGSHALTER F.KS
| 9583000 | PK Фланши для настенного крепления 40шт | S | 40 | уп. | 32.95 | 2018-02-01 |  | 0.003 | 0.002 | 0.025 |  |  |  | _A_108201 | Корпуса | Комплектующие для корпусов | Стенки/Комплектующие для соединения шкафов в линейку | PK | Фланши для настенного крепления, для PK, цвет: серый, комплект поставки: 1 упаковка = 40 штук, описание: Для всех корпусов PK, полиамид, серые, Для всех корпусов PK. При помощи четырех фланшей корпус крепится к стене. Простая перестановка | EC002625 | http://www.rittal.com/ru-ru/product/show/variantdetail.action?productID=9583000 | 4028177140394 | 27 | 39 | ftp://files.rittal.ru/Info4partners/Catalog35_page_by_page/katalog_35%2039.pdf | не подлежит | РОСС DE.АВ51.H00526 | 2018-03-11 | http://www.rittal.com/imf/none/65_319/ |  |  | PK WANDBEFESTIGUNGSLASCHE
| 8104300 | TS Боковые стенки грунт. 2000x400mm 2шт | S | 2 | уп. | 107.21 | 2018-02-01 |  | 10.45 | 9.928 | 25.295 |  | 2000 | 400 | _A_108202 | Корпуса | Комплектующие для корпусов | Стенки/Комплектующие для соединения шкафов в линейку | TS |  |  |  | 4028177208117 |  |  |  | не подлежит | РОСС DE.АВ51.H00526 | 2018-03-11 | http://www.rittal.com/imf/none/65_319/ |  |  | TS SEITENWÄNDE PAAR GRUNDIERT
| 8105300 | TS Боковые стенки грунт. 2000x500mm 2шт | S | 2 | уп. | 120.03 | 2018-02-01 |  | 13.4 | 10.1 | 28.8 |  | 2000 | 500 | _A_108202 | Корпуса | Комплектующие для корпусов | Стенки/Комплектующие для соединения шкафов в линейку | TS |  |  |  | 4028177208124 |  |  |  | не подлежит | РОСС DE.АВ51.H00526 | 2018-03-11 | http://www.rittal.com/imf/none/65_319/ |  |  | TS SEITENWÄNDE PAAR GRUNDIERT
| 8106300 | TS Боковые стенки грунт. 2000x600mm 2шт | S | 2 | уп. | 129.12 | 2018-02-01 |  | 14.9 | 14 | 34.8 |  | 2000 | 600 | _A_108202 | Корпуса | Комплектующие для корпусов | Стенки/Комплектующие для соединения шкафов в линейку | TS |  |  |  | 4028177208131 |  |  |  | не подлежит | РОСС DE.АВ51.H00526 | 2018-03-11 | http://www.rittal.com/imf/none/65_319/ |  |  | TS SEITENWÄNDE PAAR GRUNDIERT
| 8108300 | Стенки TS 2000*800-2шт. | S | 2 | уп. | 169.2 | 2018-02-01 |  | 20.8 | 16.32 | 48.98 |  | 2000 | 800 | _A_108202 | Корпуса | Комплектующие для корпусов | Стенки/Комплектующие для соединения шкафов в линейку | TS |  |  |  | 4028177208148 |  |  |  | не подлежит | РОСС DE.АВ51.H00526 | 2018-03-11 | http://www.rittal.com/imf/none/65_319/ |  |  | TS SEITENWÄNDE PAAR GRUNDIERT
| 8126300 | TS Боковые стенки грунт. 2200x600mm 2шт | S | 2 | уп. | 140.58 | 2018-02-01 |  | 16.95 | 16.103 | 39.15 |  | 2200 | 600 | _A_108202 | Корпуса | Комплектующие для корпусов | Стенки/Комплектующие для соединения шкафов в линейку | TS |  |  |  | 4028177213432 |  |  |  | не подлежит | РОСС DE.АВ51.H00526 | 2018-03-11 | http://www.rittal.com/imf/none/65_319/ |  |  | TS SEITENWÄNDE PAAR GRUNDIERT
| 8166300 | TS Боковые стенки грунт. 1600x600mm 2шт | V | 2 | уп. | 120.9 | 2018-02-01 |  | 12.86 | 11.7 | 27.975 |  | 1600 | 600 | _A_108202 | Корпуса | Комплектующие для корпусов | Стенки/Комплектующие для соединения шкафов в линейку | TS |  |  |  | 4028177208155 |  |  |  | не подлежит | РОСС DE.АВ51.H00526 | 2018-03-11 | http://www.rittal.com/imf/none/65_319/ |  |  | TS SEITENWÄNDE PAAR GRUNDIERT
| 8184300 | TS Боковые стенки грунт. 1800x400mm 2шт | S | 2 | уп. | 101.13 | 2018-02-01 |  | 9.45 | 7.265 | 20.905 |  | 1800 | 400 | _A_108202 | Корпуса | Комплектующие для корпусов | Стенки/Комплектующие для соединения шкафов в линейку | TS |  |  |  | 4028177208094 |  |  |  | не подлежит | РОСС DE.АВ51.H00526 | 2018-03-11 | http://www.rittal.com/imf/none/65_319/ |  |  | TS SEITENWÄNDE PAAR GRUNDIERT
| 8185300 | TS Боковые стенки грунт. 1800x500mm 2шт | S | 2 | уп. | 115.84 | 2018-02-01 |  | 11.85 | 10.175 | 28.985 |  | 1800 | 500 | _A_108202 | Корпуса | Комплектующие для корпусов | Стенки/Комплектующие для соединения шкафов в линейку | TS |  |  |  | 4028177208100 |  |  |  | не подлежит | РОСС DE.АВ51.H00526 | 2018-03-11 | http://www.rittal.com/imf/none/65_319/ |  |  | TS SEITENWÄNDE PAAR GRUNDIERT
| 8186300 | TS Боковые стенки грунт. 1800x600mm 2шт | S | 2 | уп. | 128.24 | 2018-02-01 |  | 13.85 | 12.5 | 35.2 |  | 1800 | 600 | _A_108202 | Корпуса | Комплектующие для корпусов | Стенки/Комплектующие для соединения шкафов в линейку | TS |  |  |  | 4028177208070 |  |  |  | не подлежит | РОСС DE.АВ51.H00526 | 2018-03-11 | http://www.rittal.com/imf/none/65_319/ |  |  | TS SEITENWÄNDE PAAR GRUNDIERT
| 9753015 | CS Боковые стенки | WA | 2 | уп. | 0 | 2018-02-01 | цена по запросу. | [6 empty] | _A_108205 | Корпуса | Комплектующие для корпусов | Стенки/Комплектующие для соединения шкафов в линейку | CS |  |  |  | 4028177193918 |  |  |  | не подлежит | РОСС DE.АВ51.H00526 | 2018-03-11 | http://www.rittal.com/imf/none/65_319/ | 2012-09-10 |  | CS ALU-OUTDOOR-SEITENWANDMODUL
| 9753025 | CS Боковые стенки | WA | 2 | уп. | 0 | 2018-02-01 | цена по запросу. |  | 17.5 |  |  |  |  | _A_108205 | Корпуса | Комплектующие для корпусов | Стенки/Комплектующие для соединения шкафов в линейку | CS |  |  |  | 4028177193949 |  |  |  | не подлежит | РОСС DE.АВ51.H00526 | 2018-03-11 | http://www.rittal.com/imf/none/65_319/ | 2012-09-10 |  | CS ALU-OUTDOOR-SEITENWANDMODUL
| 9753045 | CS Боковые стенки | WA | 2 | уп. | 0 | 2018-02-01 | цена по запросу. |  | 9 |  |  |  |  | _A_108205 | Корпуса | Комплектующие для корпусов | Стенки/Комплектующие для соединения шкафов в линейку | CS |  |  |  | 4028177193932 |  |  |  | не подлежит | РОСС DE.АВ51.H00526 | 2018-03-11 | http://www.rittal.com/imf/none/65_319/ | 2012-09-10 |  | CS ALU-OUTDOOR-SEITENWANDMODUL
| 9753075 | CS Боковые стенки | WA | 2 | уп. | 0 | 2018-02-01 | цена по запросу. | [6 empty] | _A_108205 | Корпуса | Комплектующие для корпусов | Стенки/Комплектующие для соединения шкафов в линейку | CS |  |  |  | 4028177193987 |  |  |  | не подлежит | РОСС DE.АВ51.H00526 | 2018-03-11 | http://www.rittal.com/imf/none/65_319/ | 2012-09-10 |  | CS ALU-OUTDOOR-SEITENWANDMODUL
| 9753125 | CS Боковые стенки | WA | 2 | уп. | 0 | 2018-02-01 | цена по запросу. | [6 empty] | _A_108205 | Корпуса | Комплектующие для корпусов | Стенки/Комплектующие для соединения шкафов в линейку | CS |  |  |  | 4028177194106 |  |  |  | не подлежит | РОСС DE.АВ51.H00526 | 2018-03-11 | http://www.rittal.com/imf/none/65_319/ | 2012-09-10 |  | CS ALU-OUTDOOR-SEITENWANDMODUL
| 7057100 | QE Задняя стенка для QE Box 6EB | S | 1 | шт. | 15 | 2018-02-01 |  | 1.6 | 1.4 | 4.095 |  |  |  | _A_108207 | Корпуса | Комплектующие для корпусов | Стенки/Комплектующие для соединения шкафов в линейку | DK |  |  |  | 4028177625839 |  |  |  | не подлежит | РОСС DE.АВ51.H00526 | 2018-03-11 | http://www.rittal.com/imf/none/65_319/ |  |  | QE Rückwand für QE Box 6 HE
| 7057110 | QE Задняя стенка для QE Box 9EB | S | 1 | шт. | 18.66 | 2018-02-01 |  | 2.4 | 2.2 | 5.85 |  |  |  | _A_108207 | Корпуса | Комплектующие для корпусов | Стенки/Комплектующие для соединения шкафов в линейку | DK |  |  |  | 4028177625846 |  |  |  | не подлежит | РОСС DE.АВ51.H00526 | 2018-03-11 | http://www.rittal.com/imf/none/65_319/ |  |  | QE Rückwand für QE Box 9 HE
| 7057120 | QE Задняя стенка для QE Box 12EB | S | 1 | шт. | 22.47 | 2018-02-01 |  | 3.1 | 2.9 | 7.54 |  |  |  | _A_108207 | Корпуса | Комплектующие для корпусов | Стенки/Комплектующие для соединения шкафов в линейку | DK |  |  |  | 4028177625853 |  |  |  | не подлежит | РОСС DE.АВ51.H00526 | 2018-03-11 | http://www.rittal.com/imf/none/65_319/ |  |  | QE Rückwand für QE Box 12 HE
| 7057130 | QE Задняя стенка для для QE Box 15EB | S | 1 | шт. | 26.24 | 2018-02-01 |  | 3.9 | 3.7 | 9.295 |  |  |  | _A_108207 | Корпуса | Комплектующие для корпусов | Стенки/Комплектующие для соединения шкафов в линейку | DK |  |  |  | 4028177625860 |  |  |  | не подлежит | РОСС DE.АВ51.H00526 | 2018-03-11 | http://www.rittal.com/imf/none/65_319/ |  |  | QE Rückwand für QE Box 15 HE
| 1484000 | KS Пластиковая ручка 3524E, 1шт | S | 1 | шт. | 9.45 | 2018-02-01 |  | 0.06 | 0.05 | 0.33 |  |  |  | _A_108301 | Корпуса | Комплектующие для корпусов | Двери/запорные системы | KS | KS пластиковая ручка, исполнение E, с цилиндрическим замочным вкладышем, замок 3524 E | EC000327 | http://www.rittal.com/ru-ru/product/show/variantdetail.action?productID=1484000 | 4028177007239 | 569 | 679 | ftp://files.rittal.ru/Info4partners/Catalog35_page_by_page/katalog_35%20679.pdf | не подлежит | РОСС DE.АВ51.H00526 | 2018-03-11 | http://www.rittal.com/imf/none/65_319/ |  |  | KS KUNSTSTOFFHANDGRIFF 3524 E
| 1484001 | KS Пластиковая ручка 1шт | S | 1 | шт. | 6.51 | 2018-02-01 |  | 0.04 | 0.039 | 0.96 |  |  |  | _A_108301 | Корпуса | Комплектующие для корпусов | Двери/запорные системы | KS | Пластиковые ручки, без цилиндрического замочного вкладыша, RAL 8019, исполнение E | EC000327 | http://www.rittal.com/ru-ru/product/show/variantdetail.action?productID=1484001 | 4028177007246 | 569 | 679 | ftp://files.rittal.ru/Info4partners/Catalog35_page_by_page/katalog_35%20679.pdf | не подлежит | РОСС DE.АВ51.H00526 | 2018-03-11 | http://www.rittal.com/imf/none/65_319/ |  |  | KS KUNSTSTOFF-HANDGRIFF
| 1486000 | KS Замочный вкладыш 8мм для KS1490 1шт | S | 1 | шт. | 2.28 | 2018-02-01 |  | 0.02 | 0.019 | 1 |  |  |  | _A_108301 | Корпуса | Комплектующие для корпусов | Двери/запорные системы | KS | KS замочный вкладыш, исполнение E, пластик, треугольник 8 мм | EC000743 | http://www.rittal.com/ru-ru/product/show/variantdetail.action?productID=1486000 | 4028177007437 | 570 | 680 | ftp://files.rittal.ru/Info4partners/Catalog35_page_by_page/katalog_35%20680.pdf | не подлежит | РОСС DE.АВ51.H00526 | 2018-03-11 | http://www.rittal.com/imf/none/65_319/ |  |  | KS VERSCHLUSSEINSATZ 8 MM DREIKANT
| 1488000 | KS Замочный вкладыш 8мм для KS1490 1шт | S | 1 | шт. | 2.28 | 2018-02-01 |  | 0.02 | 0.019 | 1 |  |  |  | _A_108301 | Корпуса | Комплектующие для корпусов | Двери/запорные системы | KS | KS замочный вкладыш, исполнение E, пластик, квадрат 8 мм | EC000743 | http://www.rittal.com/ru-ru/product/show/variantdetail.action?productID=1488000 | 4028177007482 | 570 | 680 | ftp://files.rittal.ru/Info4partners/Catalog35_page_by_page/katalog_35%20680.pdf | не подлежит | РОСС DE.АВ51.H00526 | 2018-03-11 | http://www.rittal.com/imf/none/65_319/ |  |  | KS VERSCHLUSSEINSATZ 8 MM VIERKANT
| 1490010 | KS Ручка Эргоформ С д/KS1400,68,69,79,80 | S | 1 | шт. | 32.71 | 2018-02-01 |  | 0.48 | 0.479 | 0.675 |  |  |  | _A_108301 | Корпуса | Комплектующие для корпусов | Двери/запорные системы | KS | KS система замков Ergoform-S, стандартный набор для пластикового распределительного шкаф KS, RAL 7035 | EC000327 | http://www.rittal.com/ru-ru/product/show/variantdetail.action?productID=1490010 | 4028177526990 | 568 | 678 | ftp://files.rittal.ru/Info4partners/Catalog35_page_by_page/katalog_35%20678.pdf | не подлежит | РОСС DE.АВ51.H00526 | 2018-03-11 | http://www.rittal.com/imf/none/65_319/ |  |  | KS ERGOFORM S-KLAPPGRIFF
| 1492000 | KS Замочный вкладыш двойная бородка 1шт | S | 1 | шт. | 2.44 | 2018-02-01 |  | 0.004 | 0.004 | 0.009 |  |  |  | _A_108301 | Корпуса | Комплектующие для корпусов | Двери/запорные системы | KS | KS замочный вкладыш, исполнение E, пластик, двойная бородка 3 мм | EC000743 | http://www.rittal.com/ru-ru/product/show/variantdetail.action?productID=1492000 | 4028177007611 | 570 | 680 | ftp://files.rittal.ru/Info4partners/Catalog35_page_by_page/katalog_35%20680.pdf | не подлежит | РОСС DE.АВ51.H00526 | 2018-03-11 | http://www.rittal.com/imf/none/65_319/ |  |  | KS VERSCHLUSSEINSATZ DOPPELBART
| 2304000 | SZ E-поворотный замок 1шт | S | 1 | шт. | 28.57 | 2018-02-01 |  | 0.08 | 0.07 | 0.45 |  |  |  | _A_108301 | Корпуса | Комплектующие для корпусов | Двери/запорные системы | SZ | Поворотные замки, под ключ с двойной бородкой, полностью из нержавеющай стали 1.4404 | EC000327 | http://www.rittal.com/ru-ru/product/show/variantdetail.action?productID=2304000 | 4028177020788 | 570 | 680 | ftp://files.rittal.ru/Info4partners/Catalog35_page_by_page/katalog_35%20680.pdf | не подлежит | РОСС DE.АВ51.H00526 | 2018-03-11 | http://www.rittal.com/imf/none/65_319/ |  |  | SZ AE-VORREIBERVERSCHLUß 1.4404
| 2305000 | SZ Рама монитора KS 3мм 470x430 1шт | S | 1 | шт. | 125.92 | 2018-02-01 |  | 3.2 | 3 | 40.6 | 470 | 430 |  | _A_108301 | Корпуса | Комплектующие для корпусов | Двери/запорные системы | SZ | SZ рама монитора, для ширины двери 600/800 мм, вкл. защитное стекло. | EC002620 | http://www.rittal.com/ru-ru/product/show/variantdetail.action?productID=2305000 | 4028177020801 | 558 | 668 | ftp://files.rittal.ru/Info4partners/Catalog35_page_by_page/katalog_35%20668.pdf | не подлежит | РОСС DE.АВ51.H00526 | 2018-03-11 | http://www.rittal.com/imf/none/65_319/ |  |  | SZ MONITORRAHMEN SCHWARZ KS
| 2307000 | SZ Замочный вкладыш FIAT L=27мм, FIAT | S | 1 | шт. | 2.34 | 2018-02-01 |  | 0.02 | 0.019 | 0.3 |  |  |  | _A_108301 | Корпуса | Комплектующие для корпусов | Двери/запорные системы | SZ | SZ замочный вкладыш, исполнение А, цинковое литье под давлением, Fiat, L: 200 мм | EC000743 | http://www.rittal.com/ru-ru/product/show/variantdetail.action?productID=2307000 | 4028177020849 | 570 | 680 | ftp://files.rittal.ru/Info4partners/Catalog35_page_by_page/katalog_35%20680.pdf | не подлежит | РОСС DE.АВ51.H00526 | 2018-03-11 | http://www.rittal.com/imf/none/65_319/ |  |  | SZ VERSCHLUSSEINSATZ FIAT
| 2308000 | SZ Ключ FIAT 1шт | S | 1 | шт. | 9.31 | 2018-02-01 |  | 0.02 | 0.019 | 0.18 |  |  |  | _A_108301 | Корпуса | Комплектующие для корпусов | Двери/запорные системы | SZ | Ключ для распределительного шкафа, для замочного вкладыша Fiat | EC000175 | http://www.rittal.com/ru-ru/product/show/variantdetail.action?productID=2308000 | 4028177020863 | 573 | 683 | ftp://files.rittal.ru/Info4partners/Catalog35_page_by_page/katalog_35%20683.pdf | не подлежит | РОСС DE.АВ51.H00526 | 2018-03-11 | http://www.rittal.com/imf/none/65_319/ |  |  | SZ FIAT-SCHLUESSEL
| 2310100 | Монтажная рейка с перфорацией L=938мм 20шт | S | 20 | уп. | 97.52 | 2018-02-01 |  | 0.258 | 0.208 | 0.15 | 938 | 1000 |  | _A_108301 | Корпуса | Комплектующие для корпусов | Двери/запорные системы | SZ | SZ монтажная перфорированная рейка, для AE из нержавеющей стали, L: 938 мм, листовая сталь, оцинкованная | EC002625 | http://www.rittal.com/ru-ru/product/show/variantdetail.action?productID=2310100 | 4028177020955 | 576 | 686 | ftp://files.rittal.ru/Info4partners/Catalog35_page_by_page/katalog_35%20686.pdf | не подлежит | РОСС DE.АВ51.H00526 | 2018-03-11 | http://www.rittal.com/imf/none/65_319/ |  |  | SZ MONTAGE-LOCHLEISTE F.AE-T
| 2311225 | SZ Распорные болты длина 25мм 12шт | S | 12 | уп. | 22.02 | 2018-02-01 |  | 0.01 | 0.009 | 0.019 |  |  |  | _A_108301 | Корпуса | Комплектующие для корпусов | Двери/запорные системы | SZ | Распорные болты, длина 25 мм, шестигранный стальной профиль (SW8) оцинкованный | EC002625 | http://www.rittal.com/ru-ru/product/show/variantdetail.action?productID=2311225 | 4028177526815 | 575 | 685 | ftp://files.rittal.ru/Info4partners/Catalog35_page_by_page/katalog_35%20685.pdf | не подлежит | [5 empty] | SZ DISTANZBOLZEN LÄNGE 25MM
| 2311250 | SZ Распорные болты длина 50мм 12шт | S | 12 | уп. | 30.54 | 2018-02-01 |  | 0.02 | 0.019 | 0.019 |  |  |  | _A_108301 | Корпуса | Комплектующие для корпусов | Двери/запорные системы | SZ | Распорные болты, длина 50 мм, шестигранный стальной профиль (SW8) оцинкованный | EC002625 | http://www.rittal.com/ru-ru/product/show/variantdetail.action?productID=2311250 | 4028177526822 | 575 | 685 | ftp://files.rittal.ru/Info4partners/Catalog35_page_by_page/katalog_35%20685.pdf | не подлежит | [5 empty] | SZ DISTANZBOLZEN LÄNGE 50MM
| 2325000 | SZ Монтажные перемычки для 500мм 20шт | S | 20 | уп. | 57.87 | 2018-02-01 |  | 0.188 | 0.178 | 0.123 | 500 |  |  | _A_108301 | Корпуса | Комплектующие для корпусов | Двери/запорные системы | SZ | SZ монтажная перемычка, для AE, для Ш: 500/1000 мм | EC002625 | http://www.rittal.com/ru-ru/product/show/variantdetail.action?productID=2325000 | 4028177021266 | 575 | 685 | ftp://files.rittal.ru/Info4partners/Catalog35_page_by_page/katalog_35%20685.pdf | не подлежит | РОСС DE.АВ51.H00526 | 2018-03-11 | http://www.rittal.com/imf/none/65_319/ |  |  | SZ TÜRSTEGE AE F.500MM VE=20ST
| 2326000 | SZ Монтажные перемычки для 600мм 20шт | S | 20 | уп. | 69.42 | 2018-02-01 |  | 0.225 | 0.215 | 0.122 | 600 |  |  | _A_108301 | Корпуса | Комплектующие для корпусов | Двери/запорные системы | SZ | SZ монтажная перемычка, для AE, для Ш: 600 мм | EC002625 | http://www.rittal.com/ru-ru/product/show/variantdetail.action?productID=2326000 | 4028177021280 | 575 | 685 | ftp://files.rittal.ru/Info4partners/Catalog35_page_by_page/katalog_35%20685.pdf | не подлежит | РОСС DE.АВ51.H00526 | 2018-03-11 | http://www.rittal.com/imf/none/65_319/ |  |  | SZ TÜRSTEGE AE F.600MM VE=20ST
| 2327000 | SZ Монтажные перемычки для 760мм 20шт | S | 20 | уп. | 76.09 | 2018-02-01 |  | 0.295 | 0.245 | 0.16 | 760 |  |  | _A_108301 | Корпуса | Комплектующие для корпусов | Двери/запорные системы | SZ | SZ монтажная перемычка, для AE, для Ш: 760 мм | EC002625 | http://www.rittal.com/ru-ru/product/show/variantdetail.action?productID=2327000 | 4028177021303 | 575 | 685 | ftp://files.rittal.ru/Info4partners/Catalog35_page_by_page/katalog_35%20685.pdf | не подлежит | РОСС DE.АВ51.H00526 | 2018-03-11 | http://www.rittal.com/imf/none/65_319/ |  |  | SZ TÜRSTEGE AE F.760MM VE=20ST
| 2328000 | SZ Монтажные перемычки для 800мм 20шт | S | 20 | уп. | 78.39 | 2018-02-01 |  | 0.32 | 0.27 | 0.194 | 800 |  |  | _A_108301 | Корпуса | Комплектующие для корпусов | Двери/запорные системы | SZ | SZ монтажная перемычка, для AE, для Ш: 800 мм | EC002625 | http://www.rittal.com/ru-ru/product/show/variantdetail.action?productID=2328000 | 4028177021327 | 575 | 685 | ftp://files.rittal.ru/Info4partners/Catalog35_page_by_page/katalog_35%20685.pdf | не подлежит | РОСС DE.АВ51.H00526 | 2018-03-11 | http://www.rittal.com/imf/none/65_319/ |  |  | SZ TÜRSTEGE AE F.800MM VE=20ST
| 2389000 | SZ Комплект ручек RAL7035 1шт | S | 1 | шт. | 67.47 | 2018-02-01 |  | 1.54 | 1.34 | 2.025 |  |  |  | _A_108301 | Корпуса | Комплектующие для корпусов | Двери/запорные системы | SZ | Набор ручек для вертикального и горизонтального монтажа на всех поверхностях, держатель трубы: RAL 7035 | EC002626 | http://www.rittal.com/ru-ru/product/show/variantdetail.action?productID=2389000 | 4028177340138 | 701 | 822 | ftp://files.rittal.ru/Info4partners/Catalog35_page_by_page/katalog_35%20822.pdf | не подлежит | РОСС DE.АВ51.H00526 | 2018-03-11 | http://www.rittal.com/imf/none/65_319/ |  |  | SZ GRIFF-SET, RAL 7035
| 2403000 | SZ Полоска для маркировки 600мм 1шт | S | 1 | шт. | 35.85 | 2018-02-01 |  | 0.34 | 0.3 | 1.596 | 600 | 29 |  | _A_108301 | Корпуса | Комплектующие для корпусов | Двери/запорные системы | SZ | Полоски для маркировки, для ширины шкафа 600 мм, RAL 7033 | EC001288 | http://www.rittal.com/ru-ru/product/show/variantdetail.action?productID=2403000 | 4028177022324 | 558 | 668 | ftp://files.rittal.ru/Info4partners/Catalog35_page_by_page/katalog_35%20668.pdf | не подлежит | РОСС DE.АВ51.H00526 | 2018-03-11 | http://www.rittal.com/imf/none/65_319/ |  |  | SZ-BESCHRIFTUNGSLEISTE 600 MM
| 2404000 | SZ Полоска для маркировки 800мм 1шт | S | 1 | шт. | 38.42 | 2018-02-01 |  | 0.48 | 0.46 | 2.166 | 800 | 29 |  | _A_108301 | Корпуса | Комплектующие для корпусов | Двери/запорные системы | SZ | Полоски для маркировки, для ширины шкафа 800 мм, RAL 7033 | EC001288 | http://www.rittal.com/ru-ru/product/show/variantdetail.action?productID=2404000 | 4028177022348 | 558 | 668 | ftp://files.rittal.ru/Info4partners/Catalog35_page_by_page/katalog_35%20668.pdf | не подлежит | РОСС DE.АВ51.H00526 | 2018-03-11 | http://www.rittal.com/imf/none/65_319/ |  |  | SZ-BESCHRIFTUNGSLEISTE 800 MM
| 2415100 | SM Транспортная и монтажная ручка | S | 1 | шт. | 44.57 | 2018-02-01 |  | 0.48 | 0.45 | 1.417 |  |  |  | _A_108301 | Корпуса | Комплектующие для корпусов | Двери/запорные системы | SM | Транспортная и монтажная ручка, для дверей TS, SE, надежная навеска и снятие двери, встроенный съемник штифта шарнира для шарниров 130° | EC002626 | http://www.rittal.com/ru-ru/product/show/variantdetail.action?productID=2415100 | 4028177445499 | 579 | 689 | ftp://files.rittal.ru/Info4partners/Catalog35_page_by_page/katalog_35%20689.pdf | не подлежит | РОСС DE.АВ51.H00526 | 2018-03-11 | http://www.rittal.com/imf/none/65_319/ |  |  | SM MONTAGE- UND TRANSPORT-GRIFF
| 2415500 | SM Ручка д/транспортировки д/TS, ES 2шт | S | 2 | уп. | 80.66 | 2018-02-01 |  | 0.5 | 0.34 | 0.405 |  |  |  | _A_108301 | Корпуса | Комплектующие для корпусов | Двери/запорные системы | SM | SM ручка для транспортировки, для монтажных панелей TS, SE | EC002626 | http://www.rittal.com/ru-ru/product/show/variantdetail.action?productID=2415500 | 4028177358195 | 595 | 706 | ftp://files.rittal.ru/Info4partners/Catalog35_page_by_page/katalog_35%20706.pdf | не подлежит | РОСС DE.АВ51.H00526 | 2018-03-11 | http://www.rittal.com/imf/none/65_319/ |  |  | SM TRANSPORT-GRIFFE FÜR TS, ES
| 2416000 | SZ Предохранительный замок 230ВAC/11V | S | 1 | шт. | 221.17 | 2018-02-01 |  | 0.74 | 0.64 | 0.84 |  |  |  | _A_108301 | Корпуса | Комплектующие для корпусов | Двери/запорные системы | SZ | Защитная крышка замка, напряжение питания для блокировочного магнита 230В/AC/11ВА | EC002626 | http://www.rittal.com/ru-ru/product/show/variantdetail.action?productID=2416000 | 4028177022652 | 572 | 682 | ftp://files.rittal.ru/Info4partners/Catalog35_page_by_page/katalog_35%20682.pdf | подлежит | KZ.7500651.24.01.00220 | 2020-03-02 | http://www.rittal.com/imf/none/65_310/ |  |  | SICHERHEITSVERRIEGELUNG
| 2418000 | SZ Предохранительный замок 24ВDC, 8V | S | 1 | шт. | 221.17 | 2018-02-01 |  | 0.74 | 0.64 | 0.84 |  |  |  | _A_108301 | Корпуса | Комплектующие для корпусов | Двери/запорные системы | SZ | Защитная крышка замка, напряжение питания для блокировочного магнита 24В/DC/8Вт | EC002626 | http://www.rittal.com/ru-ru/product/show/variantdetail.action?productID=2418000 | 4028177022690 | 572 | 682 | ftp://files.rittal.ru/Info4partners/Catalog35_page_by_page/katalog_35%20682.pdf | не подлежит | РОСС DE.АВ51.H00526 | 2018-03-11 | http://www.rittal.com/imf/none/65_319/ |  |  | SZ SICHERHEITSVERRIEGELUNG
| 2419000 | SZ Предохранительный замок 120VAC, 8V | S | 1 | шт. | 221.17 | 2018-02-01 |  | 0.74 | 0.64 | 0.84 |  |  |  | _A_108301 | Корпуса | Комплектующие для корпусов | Двери/запорные системы | SZ | Защитная крышка замка, напряжение питания для блокировочного магнита 120В/AC/8ВА | EC002626 | http://www.rittal.com/ru-ru/product/show/variantdetail.action?productID=2419000 | 4028177022713 | 572 | 682 | ftp://files.rittal.ru/Info4partners/Catalog35_page_by_page/katalog_35%20682.pdf | не подлежит | РОСС DE.АВ51.H00526 | 2018-03-11 | http://www.rittal.com/imf/none/65_319/ |  |  | SZ SICHERHEITSVERRIEGELUNG
| 2420000 | SZ Поворотный замок | S | 1 | шт. | 5.07 | 2018-02-01 |  | 0.06 | 0.04 | 0.09 |  |  |  | _A_108301 | Корпуса | Комплектующие для корпусов | Двери/запорные системы | SZ | SZ поворотный замок, усиленный стекловолокном полиамид, со вкладышем под ключ с двойной бородкой | EC000327 | http://www.rittal.com/ru-ru/product/show/variantdetail.action?productID=2420000 | 4028177022737 | 570 | 680 | ftp://files.rittal.ru/Info4partners/Catalog35_page_by_page/katalog_35%20680.pdf | не подлежит | РОСС DE.АВ51.H00526 | 2018-03-11 | http://www.rittal.com/imf/none/65_319/ |  |  | SZ VORREIBERVERSCHLUSS
| 2430000 | Замок с предохр. цилиндрич. вкладышем | S | 1 | шт. | 9.42 | 2018-02-01 |  | 0.08 | 0.07 | 0.728 |  |  |  | _A_108301 | Корпуса | Комплектующие для корпусов | Двери/запорные системы | SZ | SZ поворотный замок, усиленный стекловолокном полиамид, с цилиндрическим замочным вкладышем, замок № 3524 E | EC000327 | http://www.rittal.com/ru-ru/product/show/variantdetail.action?productID=2430000 | 4028177022928 | 570 | 680 | ftp://files.rittal.ru/Info4partners/Catalog35_page_by_page/katalog_35%20680.pdf | не подлежит | РОСС DE.АВ51.H00526 | 2018-03-11 | http://www.rittal.com/imf/none/65_319/ |  |  | SZ SICHERHEITS-ZYLINDERSCHLOSS
| 2432000 | SM Съемник штифта шарнира | S | 1 | шт. | 22.36 | 2018-02-01 |  | 0.24 | 0.22 | 0.17 |  |  |  | _A_108301 | Корпуса | Комплектующие для корпусов | Двери/запорные системы | SM | Съемник штифта шарнира, описание: Для простого и надежного демонтажа штифтов шарнира. | EC002110 | http://www.rittal.com/ru-ru/product/show/variantdetail.action?productID=2432000 | 4028177022966 | 574 | 684 | ftp://files.rittal.ru/Info4partners/Catalog35_page_by_page/katalog_35%20684.pdf | не подлежит | РОСС DE.АВ51.H00526 | 2018-03-11 | http://www.rittal.com/imf/none/65_319/ |  |  | SM SCHARNIERSTIFT-ENTFERNER
| 2435000 | SZ Ручка Эргоформ С RAL 7035 | S | 1 | шт. | 34.42 | 2018-02-01 |  | 0.5 | 0.4 | 0.675 |  |  |  | _A_108301 | Корпуса | Комплектующие для корпусов | Двери/запорные системы | SZ | SZ система замков Ergoform-S, стандарт, RAL 7035 | EC000327 | http://www.rittal.com/ru-ru/product/show/variantdetail.action?productID=2435000 | 4028177023024 | 568 | 678 | ftp://files.rittal.ru/Info4partners/Catalog35_page_by_page/katalog_35%20678.pdf | не подлежит | РОСС DE.АВ51.H00526 | 2018-03-11 | http://www.rittal.com/imf/none/65_319/ |  |  | SZ ERGOF-S-GRIFF RAL 7035
| 2446000 | SZ Ящик для дискет 1шт | S | 1 | шт. | 29 | 2018-02-01 |  | 0.2 | 0.18 | 1.964 |  |  |  | _A_108301 | Корпуса | Комплектующие для корпусов | Двери/запорные системы | SZ |  | EC000317 |  | 4028177023185 | 576 | 686 | ftp://files.rittal.ru/Info4partners/Catalog35_page_by_page/katalog_35%20686.pdf | не подлежит | РОСС DE.АВ51.H00526 | 2018-03-11 | http://www.rittal.com/imf/none/65_319/ |  |  | SZ-DISKETTENBOX
| 2449000 | Шарнир двери 180град д/AE 2шт | S | 2 | уп. | 15.63 | 2018-02-01 |  | 0.06 | 0.055 | 0.036 |  |  |  | _A_108301 | Корпуса | Комплектующие для корпусов | Двери/запорные системы | SZ | Шарниры 180° для AE, варианты дверей: стандартная дверь, вкл. крепежный материал | EC001167 | http://www.rittal.com/ru-ru/product/show/variantdetail.action?productID=2449000 | 4028177023246 | 574 | 684 | ftp://files.rittal.ru/Info4partners/Catalog35_page_by_page/katalog_35%20684.pdf | не подлежит | РОСС DE.АВ51.H00526 | 2018-03-11 | http://www.rittal.com/imf/none/65_319/ |  |  | SZ 180GRAD-SCHARNIER F.AE 2ST.
| 2452000 | SZ Ручка Эргоформ С RAL никелированная | S | 1 | шт. | 42.8 | 2018-02-01 |  | 0.5 | 0.4 | 0.675 |  |  |  | _A_108301 | Корпуса | Комплектующие для корпусов | Двери/запорные системы | SZ | SZ система замков Ergoform-S, стандарт, матовая никелированная | EC000327 | http://www.rittal.com/ru-ru/product/show/variantdetail.action?productID=2452000 | 4028177023314 | 568 | 678 | ftp://files.rittal.ru/Info4partners/Catalog35_page_by_page/katalog_35%20678.pdf | не подлежит | РОСС DE.АВ51.H00526 | 2018-03-11 | http://www.rittal.com/imf/none/65_319/ |  |  | SZ ERGOF-S-GRIFF VERNICKELT
| 2453000 | SZ Ручка Эргоформ С ASSA,SP.VOLVO 1шт | S | 1 | шт. | 33.85 | 2018-02-01 |  | 0.42 | 0.37 | 0.675 |  |  |  | _A_108301 | Корпуса | Комплектующие для корпусов | Двери/запорные системы | SZ | SZ система замков Ergoform-S, подготовлена для системы ASSA, коричневая | EC000327 | http://www.rittal.com/ru-ru/product/show/variantdetail.action?productID=2453000 | 4028177023345 | 568 | 678 | ftp://files.rittal.ru/Info4partners/Catalog35_page_by_page/katalog_35%20678.pdf | не подлежит | РОСС DE.АВ51.H00526 | 2018-03-11 | http://www.rittal.com/imf/none/65_319/ |  |  | SZ ERGOF-S-GRIFF ASSA,SP.VOLVO
| 2455010 | SZ Ручка Эргоформ С с петлей 1шт | S | 1 | шт. | 40.31 | 2018-02-01 |  | 0.54 | 0.539 | 0.675 |  |  |  | _A_108301 | Корпуса | Комплектующие для корпусов | Двери/запорные системы | SZ | SZ система замков Ergoform-S, стандарт, RAL 7035 с коричневой ручкой и петлей | EC000327 | http://www.rittal.com/ru-ru/product/show/variantdetail.action?productID=2455010 | 4028177559103 | 568 | 678 | ftp://files.rittal.ru/Info4partners/Catalog35_page_by_page/katalog_35%20678.pdf | не подлежит | РОСС DE.АВ51.H00526 | 2018-03-11 | http://www.rittal.com/imf/none/65_319/ |  |  | SZ ERGOFORM-S-GRIFF MIT ÖSE
| 2456500 | SZ Ручка Эргоформ С со вклад. RL | S | 1 | шт. | 42.51 | 2018-02-01 |  | 0.52 | 0.44 | 0.675 |  |  |  | _A_108301 | Корпуса | Комплектующие для корпусов | Двери/запорные системы | SZ | SZ система замков Ergoform-S, с предохранительным вкладышем, замок E1, RAL 7035 с коричневой ручкой | EC000327 | http://www.rittal.com/ru-ru/product/show/variantdetail.action?productID=2456500 | 4028177460898 | 568 | 678 | ftp://files.rittal.ru/Info4partners/Catalog35_page_by_page/katalog_35%20678.pdf | не подлежит | РОСС DE.АВ51.H00526 | 2018-03-11 | http://www.rittal.com/imf/none/65_319/ |  |  | SZ ERGOF-S-GRIFF M.VW-EINS. E1
| 2460000 | SZ Замоч.вкладыш 7мм 1шт | S | 1 | шт. | 2.24 | 2018-02-01 |  | 0.02 | 0.019 | 0.06 |  |  |  | _A_108301 | Корпуса | Комплектующие для корпусов | Двери/запорные системы | SZ | TS замочный вкладыш, исполнение А, цинковое литье под давлением, квадрат 7 мм, L: 200 мм | EC000743 | http://www.rittal.com/ru-ru/product/show/variantdetail.action?productID=2460000 | 4028177023765 | 570 | 680 | ftp://files.rittal.ru/Info4partners/Catalog35_page_by_page/katalog_35%20680.pdf | не подлежит | РОСС DE.АВ51.H00526 | 2018-03-11 | http://www.rittal.com/imf/none/65_319/ |  |  | SZ VERSCHLUSSEINSATZ 7 MM VIERKANT
| 2460650 | SZ Замоч.вкладыш 6,5мм 1шт | S | 1 | шт. | 2.53 | 2018-02-01 |  | 0.02 | 0.019 | 0.459 |  |  |  | _A_108301 | Корпуса | Комплектующие для корпусов | Двери/запорные системы | SZ | TS замочный вкладыш, исполнение А, цинковое литье под давлением, треугольник 6,5 мм (CNOMO), L: 200 мм | EC000743 | http://www.rittal.com/ru-ru/product/show/variantdetail.action?productID=2460650 | 4028177220331 | 570 | 680 | ftp://files.rittal.ru/Info4partners/Catalog35_page_by_page/katalog_35%20680.pdf | не подлежит | РОСС DE.АВ51.H00526 | 2018-03-11 | http://www.rittal.com/imf/none/65_319/ |  |  | SZ VERSCHLUSSEINSATZ 6,5 MM DREIKANT
| 2461000 | SZ Замоч.вкладыш 8мм 1шт | S | 1 | шт. | 2.24 | 2018-02-01 |  | 0.02 | 0.019 | 0.06 |  |  |  | _A_108301 | Корпуса | Комплектующие для корпусов | Двери/запорные системы | SZ | TS замочный вкладыш, исполнение А, цинковое литье под давлением, квадрат 8 мм, L: 200 мм | EC000743 | http://www.rittal.com/ru-ru/product/show/variantdetail.action?productID=2461000 | 4028177023789 | 570 | 680 | ftp://files.rittal.ru/Info4partners/Catalog35_page_by_page/katalog_35%20680.pdf | не подлежит | РОСС DE.АВ51.H00526 | 2018-03-11 | http://www.rittal.com/imf/none/65_319/ |  |  | SZ VERSCHLUSSEINSATZ 8 MM VIERKANT
| 2462000 | SZ Замоч.вкладыш 7мм 1шт | S | 1 | шт. | 2.24 | 2018-02-01 |  | 0.02 | 0.019 | 0.06 |  |  |  | _A_108301 | Корпуса | Комплектующие для корпусов | Двери/запорные системы | SZ | TS замочный вкладыш, исполнение А, цинковое литье под давлением, треугольник 7 мм, L: 200 мм | EC000743 | http://www.rittal.com/ru-ru/product/show/variantdetail.action?productID=2462000 | 4028177023802 | 570 | 680 | ftp://files.rittal.ru/Info4partners/Catalog35_page_by_page/katalog_35%20680.pdf | не подлежит | РОСС DE.АВ51.H00526 | 2018-03-11 | http://www.rittal.com/imf/none/65_319/ |  |  | SZ VERSCHLUSSEINSATZ 7 MM DREIKANT
| 2463000 | SZ Замоч.вкладыш 8мм 1шт | S | 1 | шт. | 2.24 | 2018-02-01 |  | 0.02 | 0.019 | 0.06 |  |  |  | _A_108301 | Корпуса | Комплектующие для корпусов | Двери/запорные системы | SZ | TS замочный вкладыш, исполнение А, цинковое литье под давлением, треугольник 8 мм, L: 200 мм | EC000743 | http://www.rittal.com/ru-ru/product/show/variantdetail.action?productID=2463000 | 4028177023826 | 570 | 680 | ftp://files.rittal.ru/Info4partners/Catalog35_page_by_page/katalog_35%20680.pdf | не подлежит | РОСС DE.АВ51.H00526 | 2018-03-11 | http://www.rittal.com/imf/none/65_319/ |  |  | SZ VERSCHLUSSEINSATZ 8 MM DREIKANT
| 2464000 | SZ Замоч.вкладыш плоская прорезь 1шт | S | 1 | шт. | 2.28 | 2018-02-01 |  | 0.02 | 0.019 | 0.06 |  |  |  | _A_108301 | Корпуса | Комплектующие для корпусов | Двери/запорные системы | SZ | SZ замочный вкладыш, исполнение А, цинковое литье под давлением, под отвертку, L: 200 мм | EC000743 | http://www.rittal.com/ru-ru/product/show/variantdetail.action?productID=2464000 | 4028177023840 | 570 | 680 | ftp://files.rittal.ru/Info4partners/Catalog35_page_by_page/katalog_35%20680.pdf | не подлежит | РОСС DE.АВ51.H00526 | 2018-03-11 | http://www.rittal.com/imf/none/65_319/ |  |  | SZ VERSCHLUSSEINSATZ SCHRAUBENDREHER
| 2465000 | Замочный вкладыш Daimler дл.7мм | S | 1 | шт. | 2.24 | 2018-02-01 |  | 0.02 | 0.019 | 0.06 |  |  |  | _A_108301 | Корпуса | Комплектующие для корпусов | Двери/запорные системы | SZ | SZ замочный вкладыш, исполнение А, цинковое литье под давлением, вкладыш Daimler, L: 200 мм | EC000743 | http://www.rittal.com/ru-ru/product/show/variantdetail.action?productID=2465000 | 4028177023864 | 570 | 680 | ftp://files.rittal.ru/Info4partners/Catalog35_page_by_page/katalog_35%20680.pdf | не подлежит | РОСС DE.АВ51.H00526 | 2018-03-11 | http://www.rittal.com/imf/none/65_319/ |  |  | SZ VERSCHLUSSEINSATZ DAIMLER
| 2466000 | SZ Замоч.вкладыш двойная бородка 3мм | S | 1 | шт. | 2.09 | 2018-02-01 |  | 0.02 | 0.019 | 0.06 |  |  |  | _A_108301 | Корпуса | Комплектующие для корпусов | Двери/запорные системы | SZ | SZ замочный вкладыш, исполнение А, цинковое литье под давлением, двойная бородка 3 мм, L: 200 мм | EC000743 | http://www.rittal.com/ru-ru/product/show/variantdetail.action?productID=2466000 | 4028177023888 | 570 | 680 | ftp://files.rittal.ru/Info4partners/Catalog35_page_by_page/katalog_35%20680.pdf | не подлежит | РОСС DE.АВ51.H00526 | 2018-03-11 | http://www.rittal.com/imf/none/65_319/ |  |  | SZ VERSCHLUSSEINSATZ DOPPELBART 3 MM
| 2467000 | SZ Предохранительный вкладыш 3524E | S | 1 | шт. | 7.85 | 2018-02-01 |  | 0.06 | 0.05 | 0.128 |  |  |  | _A_108301 | Корпуса | Комплектующие для корпусов | Двери/запорные системы | SZ | SZ профильный полуцилиндр для систем ручек, предохранительный вкладыш, замок № 3524 E | EC000743 | http://www.rittal.com/ru-ru/product/show/variantdetail.action?productID=2467000 | 4028177023901 | 565 | 675 | ftp://files.rittal.ru/Info4partners/Catalog35_page_by_page/katalog_35%20675.pdf | не подлежит | РОСС DE.АВ51.H00526 | 2018-03-11 | http://www.rittal.com/imf/none/65_319/ |  |  | SZ SICHERHEITSEINSATZ 3524 E
| 2468000 | SZ Кнопочный вкладыш д/Эргоформ С | S | 1 | шт. | 4.66 | 2018-02-01 |  | 0.04 | 0.039 | 0.128 |  |  |  | _A_108301 | Корпуса | Комплектующие для корпусов | Двери/запорные системы | SZ | SZ профильный полуцилиндр для систем ручек, кнопочный вкладыш | EC000743 | http://www.rittal.com/ru-ru/product/show/variantdetail.action?productID=2468000 | 4028177024427 | 565 | 675 | ftp://files.rittal.ru/Info4partners/Catalog35_page_by_page/katalog_35%20675.pdf | не подлежит | РОСС DE.АВ51.H00526 | 2018-03-11 | http://www.rittal.com/imf/none/65_319/ |  |  | SZ DRUCKKNOPF-EINSATZ
| 2469000 | SZ Кнопочный вкладыш д/Эргоформ С | S | 1 | шт. | 10.19 | 2018-02-01 |  | 0.06 | 0.05 | 0.128 |  |  |  | _A_108301 | Корпуса | Комплектующие для корпусов | Двери/запорные системы | SZ | SZ профильный полуцилиндр для систем ручек, кнопочный и предохранительный вкладыш | EC000743 | http://www.rittal.com/ru-ru/product/show/variantdetail.action?productID=2469000 | 4028177024441 | 565 | 675 | ftp://files.rittal.ru/Info4partners/Catalog35_page_by_page/katalog_35%20675.pdf | не подлежит | РОСС DE.АВ51.H00526 | 2018-03-11 | http://www.rittal.com/imf/none/65_319/ |  |  | SZ DRUCKKNOPF-EINSATZ
| 2476000 | SZ Защитная крышка замка 2шт | S | 2 | уп. | 16.1 | 2018-02-01 |  | 0.01 | 0.009 | 0.247 |  |  |  | _A_108301 | Корпуса | Комплектующие для корпусов | Двери/запорные системы | SZ | Защитные крышки замка, с возможностью пломбирования, полиамид, RAL 7035 | EC002625 | http://www.rittal.com/ru-ru/product/show/variantdetail.action?productID=2476000 | 4028177024588 | 572 | 682 | ftp://files.rittal.ru/Info4partners/Catalog35_page_by_page/katalog_35%20682.pdf | не подлежит | РОСС DE.АВ51.H00526 | 2018-03-11 | http://www.rittal.com/imf/none/65_319/ |  |  | SZ-SCHLOSSABDECKUNG VE=2 ST.
| 2483000 | SZ Замочный вкладыш двойная бородка 3мм | S | 1 | шт. | 2.41 | 2018-02-01 |  | 0.009 | 0.008 | 0.02 |  |  |  | _A_108301 | Корпуса | Комплектующие для корпусов | Двери/запорные системы | SZ | SZ замочный вкладыш, исполнение C, цинковое литье под давлением, двойная бородка 3 мм, L: 41 мм | EC000743 | http://www.rittal.com/ru-ru/product/show/variantdetail.action?productID=2483000 | 4028177024731 | 570 | 680 | ftp://files.rittal.ru/Info4partners/Catalog35_page_by_page/katalog_35%20680.pdf | не подлежит | РОСС DE.АВ51.H00526 | 2018-03-11 | http://www.rittal.com/imf/none/65_319/ |  |  | SZ VERSCHLUSSEINSATZ DOPPELBART 3 MM
| 2484000 | SZ Замочный вкладыш двойная бородка 3мм | S | 1 | шт. | 2.53 | 2018-02-01 |  | 0.02 | 0.019 | 0.011 |  |  |  | _A_108301 | Корпуса | Комплектующие для корпусов | Двери/запорные системы | SZ | TS замочный вкладыш, исполнение D, цинковое литье под давлением, двойная бородка 3 мм, L: 47 мм | EC000743 | http://www.rittal.com/ru-ru/product/show/variantdetail.action?productID=2484000 | 4028177024755 | 570 | 680 | ftp://files.rittal.ru/Info4partners/Catalog35_page_by_page/katalog_35%20680.pdf | не подлежит | РОСС DE.АВ51.H00526 | 2018-03-11 | http://www.rittal.com/imf/none/65_319/ |  |  | SZ VERSCHLUSSEINSATZ DOPPELBART 3 MM
| 2485000 | SZ Пластиковая ручка 1шт | S | 1 | шт. | 12.35 | 2018-02-01 |  | 0.08 | 0.07 | 0.7 |  |  |  | _A_108301 | Корпуса | Комплектующие для корпусов | Двери/запорные системы | SZ | SZ пластиковая ручка, исполнение C, с цилиндрическим замочным вкладышем, замок 3524 E | EC000327 | http://www.rittal.com/ru-ru/product/show/variantdetail.action?productID=2485000 | 4028177024779 | 569 | 679 | ftp://files.rittal.ru/Info4partners/Catalog35_page_by_page/katalog_35%20679.pdf | не подлежит | РОСС DE.АВ51.H00526 | 2018-03-11 | http://www.rittal.com/imf/none/65_319/ |  |  | SZ KUNSTSTOFFHANDGRIFF AE V2A
| 2485100 | SZ Пластиковая ручка 1шт | S | 1 | шт. | 9.31 | 2018-02-01 |  | 0.04 | 0.039 | 0.837 |  |  |  | _A_108301 | Корпуса | Комплектующие для корпусов | Двери/запорные системы | SZ | Пластиковые ручки, без цилиндрического замочного вкладыша, RAL 9011, исполнение C | EC000327 | http://www.rittal.com/ru-ru/product/show/variantdetail.action?productID=2485100 | 4028177440968 | 569 | 679 | ftp://files.rittal.ru/Info4partners/Catalog35_page_by_page/katalog_35%20679.pdf | не подлежит | РОСС DE.АВ51.H00526 | 2018-03-11 | http://www.rittal.com/imf/none/65_319/ |  |  | SZ KUNSTSTOFFHANDGRIFF
| 2493000 | SZ Защитная крышка замка 1шт | S | 1 | шт. | 25.83 | 2018-02-01 |  | 0.14 | 0.13 | 0.189 |  |  |  | _A_108301 | Корпуса | Комплектующие для корпусов | Двери/запорные системы | SZ | SZ защитная крышка замка под навесной замок или многократного запирания | EC002625 | http://www.rittal.com/ru-ru/product/show/variantdetail.action?productID=2493000 | 4028177220317 | 571 | 681 | ftp://files.rittal.ru/Info4partners/Catalog35_page_by_page/katalog_35%20681.pdf | не подлежит | РОСС DE.АВ51.H00526 | 2018-03-11 | http://www.rittal.com/imf/none/65_319/ |  |  | SZ SCHLOßKASTENABDECKUNG
| 2493500 | SZ Многократный замок 2шт. | S | 2 | уп. | 38.42 | 2018-02-01 |  | 0.1 | 0.09 | 0.147 |  |  |  | _A_108301 | Корпуса | Комплектующие для корпусов | Двери/запорные системы | SZ | Многократные замки для 6 навесных замков, листовая сталь оцинкованная | EC000327 | http://www.rittal.com/ru-ru/product/show/variantdetail.action?productID=2493500 | 4028177220324 | 572 | 682 | ftp://files.rittal.ru/Info4partners/Catalog35_page_by_page/katalog_35%20682.pdf | не подлежит | РОСС DE.АВ51.H00526 | 2018-03-11 | http://www.rittal.com/imf/none/65_319/ |  |  | SZ MEHRFACH-VERRIEGELUNG
| 2510000 | SZ Карман для документации для DIN 1шт | S | 1 | шт. | 8.13 | 2018-02-01 |  | 0.14 | 0.13 | 0.396 |  |  |  | _A_108301 | Корпуса | Комплектующие для корпусов | Двери/запорные системы | SZ | Карман для документации с прозрачным отделением, формат DIN A3, самоклеящаяся задняя сторона | EC000317 | http://www.rittal.com/ru-ru/product/show/variantdetail.action?productID=2510000 | 4028177025820 | 577 | 687 | ftp://files.rittal.ru/Info4partners/Catalog35_page_by_page/katalog_35%20687.pdf | не подлежит | РОСС DE.АВ51.H00526 | 2018-03-11 | http://www.rittal.com/imf/none/65_319/ |  |  | SZ SCHALTPLANTASCHE F. DIN A 4
| 2512000 | SZ Карман для документации для DIN А3 | S | 1 | шт. | 10.89 | 2018-02-01 |  | 0.2 | 0.18 | 0.048 |  |  |  | _A_108301 | Корпуса | Комплектующие для корпусов | Двери/запорные системы | SZ | Карман для документации с прозрачным отделением, формат DIN A3, самоклеящаяся задняя сторона | EC000317 | http://www.rittal.com/ru-ru/product/show/variantdetail.action?productID=2512000 | 4028177025875 | 577 | 687 | ftp://files.rittal.ru/Info4partners/Catalog35_page_by_page/katalog_35%20687.pdf | не подлежит | РОСС DE.АВ51.H00526 | 2018-03-11 | http://www.rittal.com/imf/none/65_319/ |  |  | SZ SCHALTPLANTASCHE F. DIN A3
| 2514500 | SZ Карман для документации ширина 500мм | S | 1 | шт. | 17.88 | 2018-02-01 |  | 0.54 | 0.44 | 2.488 |  | 500 |  | _A_108301 | Корпуса | Комплектующие для корпусов | Двери/запорные системы | SZ | AE карман для документации из пластика, полезные ШГ 340x18 мм, высота: 167 мм, при ширине шкафа от 500 мм | EC000317 | http://www.rittal.com/ru-ru/product/show/variantdetail.action?productID=2514500 | 4028177323780 | 577 | 687 | ftp://files.rittal.ru/Info4partners/Catalog35_page_by_page/katalog_35%20687.pdf | не подлежит | РОСС DE.АВ51.H00526 | 2018-03-11 | http://www.rittal.com/imf/none/65_319/ |  |  | SZ SCHALTPLANTASCHE
| 2514600 | SZ Карман для документации ширина 600мм | S | 1 | шт. | 18.44 | 2018-02-01 |  | 0.6 | 0.5 | 3.043 |  | 500 |  | _A_108301 | Корпуса | Комплектующие для корпусов | Двери/запорные системы | SZ | AE карман для документации из пластика, полезные ШГ 415x18 мм, высота: 167 мм, при ширине шкафа от 600 мм | EC000317 | http://www.rittal.com/ru-ru/product/show/variantdetail.action?productID=2514600 | 4028177323797 | 577 | 687 | ftp://files.rittal.ru/Info4partners/Catalog35_page_by_page/katalog_35%20687.pdf | не подлежит | РОСС DE.АВ51.H00526 | 2018-03-11 | http://www.rittal.com/imf/none/65_319/ |  |  | SZ SCHALTPLANTASCHE
| 2514800 | SZ Карман для документации ширина 800мм | S | 1 | шт. | 20.02 | 2018-02-01 |  | 0.8 | 0.7 | 4.221 |  | 500 |  | _A_108301 | Корпуса | Комплектующие для корпусов | Двери/запорные системы | SZ | AE карман для документации из пластика, полезные ШГ 615x18 мм, высота: 167 мм, при ширине шкафа от 800 мм | EC000317 | http://www.rittal.com/ru-ru/product/show/variantdetail.action?productID=2514800 | 4028177323803 | 577 | 687 | ftp://files.rittal.ru/Info4partners/Catalog35_page_by_page/katalog_35%20687.pdf | не подлежит | РОСС DE.АВ51.H00526 | 2018-03-11 | http://www.rittal.com/imf/none/65_319/ |  |  | SZ SCHALTPLANTASCHE
| 2519000 | SZ Фиксаторы двери для AE 5шт | S | 5 | уп. | 31.04 | 2018-02-01 |  | 0.12 | 0.112 | 0.224 |  |  |  | _A_108301 | Корпуса | Комплектующие для корпусов | Двери/запорные системы | SZ | Фиксатор двери, для AE (кроме AE1032.500 и AE1035.500), монтаж сверху, вкл. крепежный материал | EC002626 | http://www.rittal.com/ru-ru/product/show/variantdetail.action?productID=2519000 | 4028177026018 | 578 | 688 | ftp://files.rittal.ru/Info4partners/Catalog35_page_by_page/katalog_35%20688.pdf | не подлежит | РОСС DE.АВ51.H00526 | 2018-03-11 | http://www.rittal.com/imf/none/65_319/ |  |  | SZ TÜRARRETIERUNG F. AE 5 ST.
| 2519200 | CM Фиксаторы двери 2шт | S | 2 | уп. | 20.05 | 2018-02-01 |  | 0.13 | 0.129 | 0.576 |  |  |  | _A_108301 | Корпуса | Комплектующие для корпусов | Двери/запорные системы | CM | Фиксатор двери, для CM и TP, монтаж сверху, вкл. крепежный материал | EC002626 | http://www.rittal.com/ru-ru/product/show/variantdetail.action?productID=2519200 | 4028177533479 | 578 | 688 | ftp://files.rittal.ru/Info4partners/Catalog35_page_by_page/katalog_35%20688.pdf | не подлежит | РОСС DE.АВ51.H00526 | 2018-03-11 | http://www.rittal.com/imf/none/65_319/ |  |  | CM TÜRARRETIERUNG VE=2 ST.
| 2520000 | SZ Поворотный замок 1шт | S | 1 | шт. | 5.16 | 2018-02-01 |  | 0.06 | 0.05 | 0.048 |  |  |  | _A_108301 | Корпуса | Комплектующие для корпусов | Двери/запорные системы | SZ | SZ поворотный замок, цинковое литье под давлением, никелированный, со вкладышем под ключ с двойной бородкой | EC000327 | http://www.rittal.com/ru-ru/product/show/variantdetail.action?productID=2520000 | 4028177026032 | 570 | 680 | ftp://files.rittal.ru/Info4partners/Catalog35_page_by_page/katalog_35%20680.pdf | не подлежит | РОСС DE.АВ51.H00526 | 2018-03-11 | http://www.rittal.com/imf/none/65_319/ |  |  | SZ VORREIBERVERSCHLUSS
| 2521000 | SZ Ключ DAIMLER-BENZ 1шт | S | 1 | шт. | 3.19 | 2018-02-01 |  | 0.04 | 0.03 | 0.1 |  |  |  | _A_108301 | Корпуса | Комплектующие для корпусов | Двери/запорные системы | SZ | Ключ для распределительного шкафа, для замочного вкладыша Daimler | EC000175 | http://www.rittal.com/ru-ru/product/show/variantdetail.action?productID=2521000 | 4028177026117 | 573 | 683 | ftp://files.rittal.ru/Info4partners/Catalog35_page_by_page/katalog_35%20683.pdf | не подлежит | РОСС DE.АВ51.H00526 | 2018-03-11 | http://www.rittal.com/imf/none/65_319/ |  |  | SZ DAIMLER-SCHLUESSEL
| 2522000 | SZ Замочный вкладыш DAIMLER 1шт | S | 1 | шт. | 2.24 | 2018-02-01 |  | 0.03 | 0.029 | 0.03 |  |  |  | _A_108301 | Корпуса | Комплектующие для корпусов | Двери/запорные системы | SZ | SZ замочный вкладыш, исполнение C, цинковое литье под давлением, вкладыш Daimler, L: 41 мм | EC000743 | http://www.rittal.com/ru-ru/product/show/variantdetail.action?productID=2522000 | 4028177026131 | 570 | 680 | ftp://files.rittal.ru/Info4partners/Catalog35_page_by_page/katalog_35%20680.pdf | не подлежит | РОСС DE.АВ51.H00526 | 2018-03-11 | http://www.rittal.com/imf/none/65_319/ |  |  | SZ VERSCHLUSSEINSATZ DAIMLER
| 2523000 | SZ Замочный вкладыш 7мм квадрат 1шт | S | 1 | шт. | 2.24 | 2018-02-01 |  | 0.02 | 0.019 | 0.03 |  |  |  | _A_108301 | Корпуса | Комплектующие для корпусов | Двери/запорные системы | SZ | SZ замочный вкладыш, исполнение C, цинковое литье под давлением, квадрат 7 мм, L: 41 мм | EC000743 | http://www.rittal.com/ru-ru/product/show/variantdetail.action?productID=2523000 | 4028177026155 | 570 | 680 | ftp://files.rittal.ru/Info4partners/Catalog35_page_by_page/katalog_35%20680.pdf | не подлежит | РОСС DE.АВ51.H00526 | 2018-03-11 | http://www.rittal.com/imf/none/65_319/ |  |  | SZ VERSCHLUSSEINSATZ 7 MM VIERKANT
| 2525000 | SZ Цилиндрический вкладыш с 2 ключами | S | 1 | шт. | 7.18 | 2018-02-01 |  | 0.04 | 0.03 | 0.07 |  |  |  | _A_108301 | Корпуса | Комплектующие для корпусов | Двери/запорные системы | SZ | SZ цилиндрический замочный вкладыш, исполнение C, с цилиндрическим замочным вкладышем, замок 3524 E | EC000743 | http://www.rittal.com/ru-ru/product/show/variantdetail.action?productID=2525000 | 4028177026193 | 571 | 681 | ftp://files.rittal.ru/Info4partners/Catalog35_page_by_page/katalog_35%20681.pdf | не подлежит | РОСС DE.АВ51.H00526 | 2018-03-11 | http://www.rittal.com/imf/none/65_319/ |  |  | SZ SICHERHEITSZYL. M. 2 SCHL.
| 2526000 | SZ Замочный вкладыш 8мм квадрат 1шт | S | 1 | шт. | 2.24 | 2018-02-01 |  | 0.02 | 0.01 | 0.01 |  |  |  | _A_108301 | Корпуса | Комплектующие для корпусов | Двери/запорные системы | SZ | SZ замочный вкладыш, исполнение C, цинковое литье под давлением, квадрат 8 мм, L: 41 мм | EC000743 | http://www.rittal.com/ru-ru/product/show/variantdetail.action?productID=2526000 | 4028177026575 | 570 | 680 | ftp://files.rittal.ru/Info4partners/Catalog35_page_by_page/katalog_35%20680.pdf | не подлежит | РОСС DE.АВ51.H00526 | 2018-03-11 | http://www.rittal.com/imf/none/65_319/ |  |  | SZ VERSCHLUSSEINSATZ 8 MM VIERKANT
| 2527000 | SZ Замочный вкладыш 7мм треугольник 1шт | S | 1 | шт. | 2.24 | 2018-02-01 |  | 0.02 | 0.01 | 0.01 |  |  |  | _A_108301 | Корпуса | Комплектующие для корпусов | Двери/запорные системы | SZ | SZ замочный вкладыш, исполнение C, цинковое литье под давлением, треугольник 7 мм, L: 41 мм | EC000743 | http://www.rittal.com/ru-ru/product/show/variantdetail.action?productID=2527000 | 4028177026599 | 570 | 680 | ftp://files.rittal.ru/Info4partners/Catalog35_page_by_page/katalog_35%20680.pdf | не подлежит | РОСС DE.АВ51.H00526 | 2018-03-11 | http://www.rittal.com/imf/none/65_319/ |  |  | SZ VERSCHLUSSEINSATZ 7 MM DREIKANT
| 2528000 | SZ Замочный вкладыш 8мм треугольник 1шт | S | 1 | шт. | 2.24 | 2018-02-01 |  | 0.02 | 0.01 | 0.01 |  |  |  | _A_108301 | Корпуса | Комплектующие для корпусов | Двери/запорные системы | SZ | TS замочный вкладыш, исполнение C, цинковое литье под давлением, треугольник 8 мм, L: 41 мм | EC000743 | http://www.rittal.com/ru-ru/product/show/variantdetail.action?productID=2528000 | 4028177026612 | 570 | 680 | ftp://files.rittal.ru/Info4partners/Catalog35_page_by_page/katalog_35%20680.pdf | не подлежит | РОСС DE.АВ51.H00526 | 2018-03-11 | http://www.rittal.com/imf/none/65_319/ |  |  | SZ VERSCHLUSSEINSATZ 8 MM DREIKANT
| 2530000 | Замок с предохр. цилиндрич. вкладышем | S | 1 | шт. | 9.33 | 2018-02-01 |  | 0.08 | 0.07 | 0.089 |  |  |  | _A_108301 | Корпуса | Комплектующие для корпусов | Двери/запорные системы | SZ | SZ поворотный замок, цинковое литье под давлением, никелированный, с цилиндрическим замочным вкладышем, замок № 3524 E | EC000327 | http://www.rittal.com/ru-ru/product/show/variantdetail.action?productID=2530000 | 4028177026636 | 570 | 680 | ftp://files.rittal.ru/Info4partners/Catalog35_page_by_page/katalog_35%20680.pdf | не подлежит | РОСС DE.АВ51.H00526 | 2018-03-11 | http://www.rittal.com/imf/none/65_319/ |  |  | SZ SICHERHEITS-ZYLINDERSCHLOSS
| 2531000 | SZ Ключ с двойной бородкой 1шт | S | 1 | шт. | 3.05 | 2018-02-01 |  | 0.05 | 0.04 | 0.05 |  |  |  | _A_108301 | Корпуса | Комплектующие для корпусов | Двери/запорные системы | SZ | Ключ для распределительного шкафа, для замочного вкладыша, двойная бородка № 5 | EC000175 | http://www.rittal.com/ru-ru/product/show/variantdetail.action?productID=2531000 | 4028177026735 | 573 | 683 | ftp://files.rittal.ru/Info4partners/Catalog35_page_by_page/katalog_35%20683.pdf | не подлежит | РОСС DE.АВ51.H00526 | 2018-03-11 | http://www.rittal.com/imf/none/65_319/ |  |  | SZ DOPPELBARTSCHLÜSSEL
| 2532000 | SZ Ключ 3524E 2шт | S | 1 | шт. | 3.31 | 2018-02-01 |  | 0.01 | 0.009 | 0.01 |  |  |  | _A_108301 | Корпуса | Комплектующие для корпусов | Двери/запорные системы | SZ | Ключ для распределительного шкафа, для замочного вкладыша, предохранительный замок № 3524E | EC000175 | http://www.rittal.com/ru-ru/product/show/variantdetail.action?productID=2532000 | 4028177026759 | 573 | 683 | ftp://files.rittal.ru/Info4partners/Catalog35_page_by_page/katalog_35%20683.pdf | не подлежит | РОСС DE.АВ51.H00526 | 2018-03-11 | http://www.rittal.com/imf/none/65_319/ |  |  | SZ SICHERHEITSSCHLÜSSEL NR.3524 E
| 2533000 | SZ Пластиковая ручка для AE RAL9011, 1шт | S | 1 | шт. | 9.86 | 2018-02-01 |  | 0.04 | 0.039 | 0.52 |  |  |  | _A_108301 | Корпуса | Комплектующие для корпусов | Двери/запорные системы | SZ | Пластиковые ручки, без цилиндрического замочного вкладыша, RAL 9011, исполнение B | EC000327 | http://www.rittal.com/ru-ru/product/show/variantdetail.action?productID=2533000 | 4028177026896 | 569 | 679 | ftp://files.rittal.ru/Info4partners/Catalog35_page_by_page/katalog_35%20679.pdf | не подлежит | РОСС DE.АВ51.H00526 | 2018-03-11 | http://www.rittal.com/imf/none/65_319/ |  |  | SZ KUNSTSTOFFHANDGRIFF F.AE
| 2534100 | SZ Замок с профильным полуцилиндром 1шт | S | 1 | шт. | 34.78 | 2018-02-01 |  | 0.24 | 0.239 | 0.2 |  |  |  | _A_108301 | Корпуса | Комплектующие для корпусов | Двери/запорные системы | SZ | SZ замок с профильным полуцилиндром, для компактного распределительного шкафа AE, RAL 7035 | EC000327 | http://www.rittal.com/ru-ru/product/show/variantdetail.action?productID=2534100 | 4028177462946 | 571 | 681 | ftp://files.rittal.ru/Info4partners/Catalog35_page_by_page/katalog_35%20681.pdf | не подлежит | РОСС DE.АВ51.H00526 | 2018-03-11 | http://www.rittal.com/imf/none/65_319/ |  |  | SZ PROFILHALBZYLINDER VERSCHL.
| 2534500 | Замок с проф.полуцилиндром нерж.сталь | S | 1 | шт. | 40.11 | 2018-02-01 |  | 0.26 | 0.25 | 0.171 |  |  |  | _A_108301 | Корпуса | Комплектующие для корпусов | Двери/запорные системы | SZ | SZ замок с профильным полуцилиндром, для компактного распределительного шкафа AE, матовый никелированный | EC000327 | http://www.rittal.com/ru-ru/product/show/variantdetail.action?productID=2534500 | 4028177149779 | 571 | 681 | ftp://files.rittal.ru/Info4partners/Catalog35_page_by_page/katalog_35%20681.pdf | не подлежит | РОСС DE.АВ51.H00526 | 2018-03-11 | http://www.rittal.com/imf/none/65_319/ |  |  | SZ PROFILHALBZYLINDER VERSCHL.
| 2535000 | SZ Поворотная ручка с замком 1шт | S | 1 | шт. | 24.79 | 2018-02-01 |  | 0.15 | 0.14 | 0.1 |  |  |  | _A_108301 | Корпуса | Комплектующие для корпусов | Двери/запорные системы | SZ | SZ поворотная ручка, исполнение C, с цилиндрическим замочным вкладышем, замок 3524 E | EC000327 | http://www.rittal.com/ru-ru/product/show/variantdetail.action?productID=2535000 | 4028177026933 | 569 | 679 | ftp://files.rittal.ru/Info4partners/Catalog35_page_by_page/katalog_35%20679.pdf | не подлежит | РОСС DE.АВ51.H00526 | 2018-03-11 | http://www.rittal.com/imf/none/65_319/ |  |  | SZ KNEBELGRIFF MIT SCHLOSS
| 2536000 | SZ Поворотная ручка без замка 1шт | S | 1 | шт. | 11.55 | 2018-02-01 |  | 0.1 | 0.09 | 0.1 |  |  |  | _A_108301 | Корпуса | Комплектующие для корпусов | Двери/запорные системы | SZ | SZ поворотная ручка, исполнение C, без цилиндрического замочного вкладыша | EC000327 | http://www.rittal.com/ru-ru/product/show/variantdetail.action?productID=2536000 | 4028177027145 | 569 | 679 | ftp://files.rittal.ru/Info4partners/Catalog35_page_by_page/katalog_35%20679.pdf | не подлежит | РОСС DE.АВ51.H00526 | 2018-03-11 | http://www.rittal.com/imf/none/65_319/ |  |  | SZ KNEBELGRIFF OHNE SCHLOSS
| 2537000 | Мини комфортная ручка д/AE с пов.замком | S | 1 | шт. | 32.05 | 2018-02-01 |  | 0.56 | 0.559 | 0.675 | 300 | 380 |  | _A_108301 | Корпуса | Комплектующие для корпусов | Двери/запорные системы | SZ | SZ мини-комфортная ручка, для AE с поворотным замком, под профильный полуцилиндр | EC002626 | http://www.rittal.com/ru-ru/product/show/variantdetail.action?productID=2537000 | 4028177598126 | 567 | 677 | ftp://files.rittal.ru/Info4partners/Catalog35_page_by_page/katalog_35%20677.pdf | не подлежит | РОСС DE.АВ51.H00526 | 2018-03-11 | http://www.rittal.com/imf/none/65_319/ |  |  | SZ MINI KOMFORTGRIFF FÜR AE M. VORREIBER
| 2537010 | SZ мини комфорт.ручка д/AE с пов.замком | S | 1 | шт. | 32.95 | 2018-02-01 |  | 0.506 | 0.406 | 0.675 | 300 | 380 |  | _A_108301 | Корпуса | Комплектующие для корпусов | Двери/запорные системы | SZ | SZ мини-комфортная ручка, для AE с поворотным замком, для замочных вкладышей | EC002626 | http://www.rittal.com/ru-ru/product/show/variantdetail.action?productID=2537010 | 4028177626645 | 567 | 677 | ftp://files.rittal.ru/Info4partners/Catalog35_page_by_page/katalog_35%20677.pdf | не подлежит | РОСС DE.АВ51.H00526 | 2018-03-11 | http://www.rittal.com/imf/none/65_319/ |  |  | SZ MINI-KOMFORTGRIFF FÜR AE M. VORREIBER
| 2537045 | SZ мини комфорт.ручка для AE с пов.замком, вкл. вкладыш VW E1 | S | 1 | шт. | 42.83 | 2018-02-01 |  | 0.535 |  | 0.675 | 300 | 380 |  | _A_108301 | Корпуса | Комплектующие для корпусов | Двери/запорные системы | SZ | Мини-комфортная ручка для AE с поворотным запором, вкл. замок VW E1, RAL 7035 | EC002626 | http://www.rittal.com/ru-ru/product/show/variantdetail.action?productID=2537045 | 4028177701427 | Новинки 2014 стр 74 | 677 | ftp://files.rittal.ru/Info4partners/Catalog35_page_by_page/katalog_35%20677.pdf | не подлежит | РОСС DE.АВ51.H00526 | 2018-03-11 | http://www.rittal.com/imf/none/65_319/ |  |  | Mini-Komfortgriff für AE mit Vorreiber inklusive VW E1 Schließung
| 2540500 | SZ Замочный вкладыш VW-E1 RAL7035 1шт | S | 1 | шт. | 25.36 | 2018-02-01 |  | 0.1 | 0.098 | 0.192 |  |  |  | _A_108301 | Корпуса | Комплектующие для корпусов | Двери/запорные системы | SZ | SZ поворотный замок, усиленный стекловолокном полиамид, с цилиндрическим замочным вкладышем, замок E1 | EC000327 | http://www.rittal.com/ru-ru/product/show/variantdetail.action?productID=2540500 | 4028177460904 | 570 | 680 | ftp://files.rittal.ru/Info4partners/Catalog35_page_by_page/katalog_35%20680.pdf | не подлежит | РОСС DE.АВ51.H00526 | 2018-03-11 | http://www.rittal.com/imf/none/65_319/ |  |  | SZ VERSCHLUSSEINSATZ VW-E1
| 2545000 | SZ Ключ треугольник 7мм 1шт | S | 1 | шт. | 3.19 | 2018-02-01 |  | 0.04 | 0.03 | 0.1 |  |  |  | _A_108301 | Корпуса | Комплектующие для корпусов | Двери/запорные системы | SZ | Ключ для распределительного шкафа, для замочного вкладыша, треугольник 7 мм | EC000175 | http://www.rittal.com/ru-ru/product/show/variantdetail.action?productID=2545000 | 4028177027497 | 573 | 683 | ftp://files.rittal.ru/Info4partners/Catalog35_page_by_page/katalog_35%20683.pdf | не подлежит | РОСС DE.АВ51.H00526 | 2018-03-11 | http://www.rittal.com/imf/none/65_319/ |  |  | SZ DREIKANT-SCHLÜSSEL 7 MM
| 2546000 | SZ Ключ треугольник 8мм 1шт | S | 1 | шт. | 3.19 | 2018-02-01 |  | 0.05 | 0.04 | 0.1 |  |  |  | _A_108301 | Корпуса | Комплектующие для корпусов | Двери/запорные системы | SZ | Ключ для распределительного шкафа, для замочного вкладыша, треугольник 8 мм | EC000175 | http://www.rittal.com/ru-ru/product/show/variantdetail.action?productID=2546000 | 4028177027510 | 573 | 683 | ftp://files.rittal.ru/Info4partners/Catalog35_page_by_page/katalog_35%20683.pdf | не подлежит | РОСС DE.АВ51.H00526 | 2018-03-11 | http://www.rittal.com/imf/none/65_319/ |  |  | SZ DREIKANT-SCHLÜSSEL 8 MM
| 2547000 | SZ Ключ квадрат 7мм 1шт | S | 1 | шт. | 3.19 | 2018-02-01 |  | 0.05 | 0.04 | 0.1 |  |  |  | _A_108301 | Корпуса | Комплектующие для корпусов | Двери/запорные системы | SZ | Ключ для распределительного шкафа, для замочного вкладыша, квадрат 7 мм | EC000175 | http://www.rittal.com/ru-ru/product/show/variantdetail.action?productID=2547000 | 4028177027534 | 573 | 683 | ftp://files.rittal.ru/Info4partners/Catalog35_page_by_page/katalog_35%20683.pdf | не подлежит | РОСС DE.АВ51.H00526 | 2018-03-11 | http://www.rittal.com/imf/none/65_319/ |  |  | SZ VIERKANT-SCHLÜSSEL 7 MM
| 2548000 | SZ Ключ квадрат 8мм 1шт | S | 1 | шт. | 3.19 | 2018-02-01 |  | 0.05 | 0.04 | 0.1 |  |  |  | _A_108301 | Корпуса | Комплектующие для корпусов | Двери/запорные системы | SZ | Ключ для распределительного шкафа, для замочного вкладыша, квадрат 8 мм | EC000175 | http://www.rittal.com/ru-ru/product/show/variantdetail.action?productID=2548000 | 4028177027558 | 573 | 683 | ftp://files.rittal.ru/Info4partners/Catalog35_page_by_page/katalog_35%20683.pdf | не подлежит | РОСС DE.АВ51.H00526 | 2018-03-11 | http://www.rittal.com/imf/none/65_319/ |  |  | SZ VIERKANT-SCHLÜSSEL 8 MM
| 2549000 | SZ Универсальный ключ 1шт | S | 1 | шт. | 8.91 | 2018-02-01 |  | 0.16 | 0.15 | 0.11 |  |  |  | _A_108301 | Корпуса | Комплектующие для корпусов | Двери/запорные системы | SZ | SZ ключ для распределительного шкафа, двойная бородка № 5, треугольник и квадрат 8 мм | EC000175 | http://www.rittal.com/ru-ru/product/show/variantdetail.action?productID=2549000 | 4028177027572 | 573 | 683 | ftp://files.rittal.ru/Info4partners/Catalog35_page_by_page/katalog_35%20683.pdf | не подлежит | РОСС DE.АВ51.H00526 | 2018-03-11 | http://www.rittal.com/imf/none/65_319/ |  |  | SZ UNIVERSAL-SCHALTSCHRANK-SCHLÜSSEL
| 2549500 | SZ Универсальный ключ 1шт | S | 1 | шт. | 16.59 | 2018-02-01 |  | 0.08 | 0.007 | 0.074 |  |  |  | _A_108301 | Корпуса | Комплектующие для корпусов | Двери/запорные системы | SZ | SZ универсальный ключ, двойная бородка №5, треугольник и квадрат 8 мм, треугольник и квадрат 7 мм | EC000175 | http://www.rittal.com/ru-ru/product/show/variantdetail.action?productID=2549500 | 4028177526013 | 573 | 683 | ftp://files.rittal.ru/Info4partners/Catalog35_page_by_page/katalog_35%20683.pdf | не подлежит | РОСС DE.АВ51.H00526 | 2018-03-11 | http://www.rittal.com/imf/none/65_319/ |  |  | SZ UNIVERSALSCHLÜSSEL
| 2571000 | SZ Цилиндрический замочный вкладыш д/AE | S | 1 | шт. | 7.71 | 2018-02-01 |  | 0.04 | 0.039 | 0.084 |  |  |  | _A_108301 | Корпуса | Комплектующие для корпусов | Двери/запорные системы | SZ | SZ цилиндрический замочный вкладыш, исполнение B, с цилиндрическим замочным вкладышем, замок 3524 E | EC000743 | http://www.rittal.com/ru-ru/product/show/variantdetail.action?productID=2571000 | 4028177028012 | 571 | 681 | ftp://files.rittal.ru/Info4partners/Catalog35_page_by_page/katalog_35%20681.pdf | не подлежит | РОСС DE.АВ51.H00526 | 2018-03-11 | http://www.rittal.com/imf/none/65_319/ |  |  | SZ SICHERHEITSEINSATZ F. AE
| 2572000 | SZ Поворотная ручка 1шт | S | 1 | шт. | 13.96 | 2018-02-01 |  | 0.1 | 0.09 | 0.24 |  |  |  | _A_108301 | Корпуса | Комплектующие для корпусов | Двери/запорные системы | SZ | SZ поворотная ручка, исполнение B, без цилиндрического замочного вкладыша | EC000327 | http://www.rittal.com/ru-ru/product/show/variantdetail.action?productID=2572000 | 4028177028210 | 569 | 679 | ftp://files.rittal.ru/Info4partners/Catalog35_page_by_page/katalog_35%20679.pdf | не подлежит | РОСС DE.АВ51.H00526 | 2018-03-11 | http://www.rittal.com/imf/none/65_319/ |  |  | SZ KNEBELGRIFF F. AE-GEHÄUSE
| 2575000 | SZ Поворотная ручка 1шт | S | 1 | шт. | 25.1 | 2018-02-01 |  | 0.08 | 0.07 | 0.28 |  |  |  | _A_108301 | Корпуса | Комплектующие для корпусов | Двери/запорные системы | SZ | SZ поворотная ручка, исполнение B, с цилиндрическим замочным вкладышем, замок 3524 E | EC000327 | http://www.rittal.com/ru-ru/product/show/variantdetail.action?productID=2575000 | 4028177028272 | 569 | 679 | ftp://files.rittal.ru/Info4partners/Catalog35_page_by_page/katalog_35%20679.pdf | не подлежит | РОСС DE.АВ51.H00526 | 2018-03-11 | http://www.rittal.com/imf/none/65_319/ |  |  | SZ KNEBELGRIFF F. AE-GEHÄUSE
| 2576000 | SZ Пластиковая ручка для AE RAL9011 1шт | S | 1 | шт. | 14.34 | 2018-02-01 |  | 0.06 | 0.05 | 0.39 |  |  |  | _A_108301 | Корпуса | Комплектующие для корпусов | Двери/запорные системы | SZ | SZ пластиковая ручка, исполнение B, с цилиндрическим замочным вкладышем, замок 3524 E | EC000327 | http://www.rittal.com/ru-ru/product/show/variantdetail.action?productID=2576000 | 4028177028364 | 569 | 679 | ftp://files.rittal.ru/Info4partners/Catalog35_page_by_page/katalog_35%20679.pdf | не подлежит | РОСС DE.АВ51.H00526 | 2018-03-11 | http://www.rittal.com/imf/none/65_319/ |  |  | SZ KUNSTSTOFFHANDGRIFF F.AE
| 2599000 | SZ Пластиковая ручка для AP 71x32x53mm | S | 1 | шт. | 15.04 | 2018-02-01 |  | 0.08 | 0.07 | 0.364 | 71 | 32 | 53 | _A_108301 | Корпуса | Комплектующие для корпусов | Двери/запорные системы | SZ | SZ пластиковая ручка, исполнение G, с цилиндрическим замочным вкладышем, замок 3524 E | EC000327 | http://www.rittal.com/ru-ru/product/show/variantdetail.action?productID=2599000 | 4028177029026 | 569 |  |  | не подлежит | РОСС DE.АВ51.H00526 | 2018-03-11 | http://www.rittal.com/imf/none/65_319/ | 2018-03-31 | 1484000 | SZ KUNSTSTOFFHANDGRIFF F.AP
| 2730000 | FT Обзорное окно высота 34мм 597x377 1шт | S | 1 | шт. | 153.77 | 2018-02-01 |  | 2.6 | 2.3 | 11.2 | 599 | 377 | 34 | _A_108301 | Корпуса | Комплектующие для корпусов | Двери/запорные системы | FT | Обзорное окно, ШВГ 597x377x34 мм, вкл. пластиковую ручку со вкладышем 3524 E | EC000747 | http://www.rittal.com/ru-ru/product/show/variantdetail.action?productID=2730000 | 4028177031739 | 557 | 667 | ftp://files.rittal.ru/Info4partners/Catalog35_page_by_page/katalog_35%20667.pdf | не подлежит | РОСС DE.АВ51.H00526 | 2018-03-11 | http://www.rittal.com/imf/none/65_319/ |  |  | FT SICHTFENSTER 34 MM HOCH
| 2731000 | FT Обзорное окно высота 34мм 597x597 1шт | S | 1 | шт. | 171.99 | 2018-02-01 |  | 3.4 | 2.9 | 20 | 599 | 597 | 34 | _A_108301 | Корпуса | Комплектующие для корпусов | Двери/запорные системы | FT | Обзорное окно, ШВГ 597x597x34 мм, вкл. пластиковую ручку со вкладышем 3524 E | EC000747 | http://www.rittal.com/ru-ru/product/show/variantdetail.action?productID=2731000 | 4028177031753 | 557 | 667 | ftp://files.rittal.ru/Info4partners/Catalog35_page_by_page/katalog_35%20667.pdf | не подлежит | РОСС DE.АВ51.H00526 | 2018-03-11 | http://www.rittal.com/imf/none/65_319/ |  |  | FT SICHTFENSTER 34 MM HOCH
| 2732000 | FT Обзорное окно высота 34мм 597x757 1шт | S | 1 | шт. | 194.04 | 2018-02-01 |  | 4 | 3.4 | 23 | 599 | 757 | 34 | _A_108301 | Корпуса | Комплектующие для корпусов | Двери/запорные системы | FT | Обзорное окно, ШВГ 597x757x34 мм, вкл. пластиковую ручку со вкладышем 3524 E | EC000747 | http://www.rittal.com/ru-ru/product/show/variantdetail.action?productID=2732000 | 4028177031777 | 557 | 667 | ftp://files.rittal.ru/Info4partners/Catalog35_page_by_page/katalog_35%20667.pdf | не подлежит | РОСС DE.АВ51.H00526 | 2018-03-11 | http://www.rittal.com/imf/none/65_319/ |  |  | FT SICHTFENSTER 34 MM HOCH
| 2733000 | FT Обзорное окно высота 34мм 497x497 1шт | S | 1 | шт. | 162.61 | 2018-02-01 |  | 2.7 | 2.3 | 13 | 499 | 497 | 34 | _A_108301 | Корпуса | Комплектующие для корпусов | Двери/запорные системы | FT | Обзорное окно, ШВГ 497x497x34 мм, вкл. пластиковую ручку со вкладышем 3524 E | EC000747 | http://www.rittal.com/ru-ru/product/show/variantdetail.action?productID=2733000 | 4028177031791 | 557 | 667 | ftp://files.rittal.ru/Info4partners/Catalog35_page_by_page/katalog_35%20667.pdf | не подлежит | РОСС DE.АВ51.H00526 | 2018-03-11 | http://www.rittal.com/imf/none/65_319/ |  |  | FT SICHTFENSTER 34 MM HOCH
| 2734000 | FT Обзорное окно высота 34мм 597x197 1шт | S | 1 | шт. | 128.31 | 2018-02-01 |  | 1.5 | 1.3 | 7 | 599 | 197 | 34 | _A_108301 | Корпуса | Комплектующие для корпусов | Двери/запорные системы | FT | Обзорное окно, ШВГ 597x197x34 мм, вкл. пластиковую ручку со вкладышем 3524 E | EC000747 | http://www.rittal.com/ru-ru/product/show/variantdetail.action?productID=2734000 | 4028177031814 | 557 | 667 | ftp://files.rittal.ru/Info4partners/Catalog35_page_by_page/katalog_35%20667.pdf | не подлежит | РОСС DE.АВ51.H00526 | 2018-03-11 | http://www.rittal.com/imf/none/65_319/ |  |  | FT SICHTFENSTER 34 MM HOCH
| 2735250 | FT Системное окно 700x670x33мм 1шт | S | 1 | шт. | 217 | 2018-02-01 |  | 7.25 | 6.888 | 44.82 | 700 | 670 | 33 | _A_108301 | Корпуса | Комплектующие для корпусов | Двери/запорные системы | FT | Системное окно, для TS/SE с Ш 800 мм, 30-й профиль, внешние размеры ШВ 500x670 мм | EC002527 | http://www.rittal.com/ru-ru/product/show/variantdetail.action?productID=2735250 | 4028177476370 | 556 | 666 | ftp://files.rittal.ru/Info4partners/Catalog35_page_by_page/katalog_35%20666.pdf | не подлежит | РОСС DE.АВ51.H00526 | 2018-03-11 | http://www.rittal.com/imf/none/65_319/ |  |  | FT SYSTEMFENSTER 700X670X33 MM
| 2735500 | FT Системное окно 500x270x33мм 1шт | S | 1 | шт. | 125.29 | 2018-02-01 |  | 3.3 | 3.1 | 10.374 | 500 | 270 | 33 | _A_108301 | Корпуса | Комплектующие для корпусов | Двери/запорные системы | FT | Системное окно, для TS/SE с Ш 600 мм, 30-й профиль, внешние размеры ШВ 500x170 мм | EC002527 | http://www.rittal.com/ru-ru/product/show/variantdetail.action?productID=2735500 | 4028177476288 | 556 | 666 | ftp://files.rittal.ru/Info4partners/Catalog35_page_by_page/katalog_35%20666.pdf | не подлежит | РОСС DE.АВ51.H00526 | 2018-03-11 | http://www.rittal.com/imf/none/65_319/ |  |  | FT SYSTEMFENSTER 500X270X33 MM
| 2735510 | FT Системное окно 500x370x33мм 1шт | S | 1 | шт. | 140.49 | 2018-02-01 |  | 4.8 | 4.6 | 20.28 | 500 | 370 | 33 | _A_108301 | Корпуса | Комплектующие для корпусов | Двери/запорные системы | FT | Системное окно, для TS/SE с Ш 600 мм, 30-й профиль, внешние размеры ШВ 500x370 мм | EC002527 | http://www.rittal.com/ru-ru/product/show/variantdetail.action?productID=2735510 | 4028177476295 | 556 | 666 | ftp://files.rittal.ru/Info4partners/Catalog35_page_by_page/katalog_35%20666.pdf | не подлежит | РОСС DE.АВ51.H00526 | 2018-03-11 | http://www.rittal.com/imf/none/65_319/ |  |  | FT SYSTEMFENSTER 500X370X33 MM
| 2735520 | FT Системное окно 500x470x33мм 1шт | S | 1 | шт. | 153.61 | 2018-02-01 |  | 4.5 | 4.3 | 23.738 | 500 | 470 | 33 | _A_108301 | Корпуса | Комплектующие для корпусов | Двери/запорные системы | FT | Системное окно, для TS/SE с Ш 600 мм, 30-й профиль, внешние размеры ШВ 500x470 мм | EC002527 | http://www.rittal.com/ru-ru/product/show/variantdetail.action?productID=2735520 | 4028177476301 | 556 | 666 | ftp://files.rittal.ru/Info4partners/Catalog35_page_by_page/katalog_35%20666.pdf | не подлежит | РОСС DE.АВ51.H00526 | 2018-03-11 | http://www.rittal.com/imf/none/65_319/ |  |  | FT SYSTEMFENSTER 500X470X33 MM
| 2735530 | FT Системное окно 500x570x33мм 1шт | S | 1 | шт. | 169.33 | 2018-02-01 |  | 5.15 | 4.893 | 28.303 | 500 | 570 | 33 | _A_108301 | Корпуса | Комплектующие для корпусов | Двери/запорные системы | FT | Системное окно, для TS/SE с Ш 600 мм, 30-й профиль, внешние размеры ШВ 500x570 мм | EC002527 | http://www.rittal.com/ru-ru/product/show/variantdetail.action?productID=2735530 | 4028177476318 | 556 | 666 | ftp://files.rittal.ru/Info4partners/Catalog35_page_by_page/katalog_35%20666.pdf | не подлежит | РОСС DE.АВ51.H00526 | 2018-03-11 | http://www.rittal.com/imf/none/65_319/ |  |  | FT SYSTEMFENSTER 500X570X33 MM
| 2735540 | FT Системное окно 500x670x33мм 1шт | S | 1 | шт. | 185.22 | 2018-02-01 |  | 5.8 | 5.51 | 32.868 | 500 | 670 | 33 | _A_108301 | Корпуса | Комплектующие для корпусов | Двери/запорные системы | FT | Системное окно, для TS/SE с Ш 600 мм, 30-й профиль, внешние размеры ШВ 500x670 мм | EC002527 | http://www.rittal.com/ru-ru/product/show/variantdetail.action?productID=2735540 | 4028177476325 | 556 | 666 | ftp://files.rittal.ru/Info4partners/Catalog35_page_by_page/katalog_35%20666.pdf | не подлежит | РОСС DE.АВ51.H00526 | 2018-03-11 | http://www.rittal.com/imf/none/65_319/ |  |  | FT SYSTEMFENSTER 500X670X33 MM
| 2735560 | FT Системное окно 700x270x33мм 1шт | S | 1 | шт. | 153.6 | 2018-02-01 |  | 4.1 | 3.9 | 19.92 | 700 | 270 | 33 | _A_108301 | Корпуса | Комплектующие для корпусов | Двери/запорные системы | FT | Системное окно, для TS/SE с Ш 800 мм, 30-й профиль, внешние размеры ШВ 700x270 мм | EC002527 | http://www.rittal.com/ru-ru/product/show/variantdetail.action?productID=2735560 | 4028177476332 | 556 | 666 | ftp://files.rittal.ru/Info4partners/Catalog35_page_by_page/katalog_35%20666.pdf | не подлежит | РОСС DE.АВ51.H00526 | 2018-03-11 | http://www.rittal.com/imf/none/65_319/ |  |  | FT SYSTEMFENSTER 700X270X33 MM
| 2735570 | FT Системное окно 700x370x33мм 1шт | S | 1 | шт. | 169.25 | 2018-02-01 |  | 4.95 | 4.75 | 26.145 | 700 | 370 | 33 | _A_108301 | Корпуса | Комплектующие для корпусов | Двери/запорные системы | FT | Системное окно, для TS/SE с Ш 800 мм, 30-й профиль, внешние размеры ШВ 700x370 мм | EC002527 | http://www.rittal.com/ru-ru/product/show/variantdetail.action?productID=2735570 | 4028177476349 | 556 | 666 | ftp://files.rittal.ru/Info4partners/Catalog35_page_by_page/katalog_35%20666.pdf | не подлежит | РОСС DE.АВ51.H00526 | 2018-03-11 | http://www.rittal.com/imf/none/65_319/ |  |  | FT SYSTEMFENSTER 700X370X33 MM
| 2735580 | FT Системное окно 700x470x33мм 1шт | S | 1 | шт. | 182.89 | 2018-02-01 |  | 5.75 | 5.463 | 32.37 | 700 | 470 | 33 | _A_108301 | Корпуса | Комплектующие для корпусов | Двери/запорные системы | FT | Системное окно, для TS/SE с Ш 800 мм, 30-й профиль, внешние размеры ШВ 700x470 мм | EC002527 | http://www.rittal.com/ru-ru/product/show/variantdetail.action?productID=2735580 | 4028177476356 | 556 | 666 | ftp://files.rittal.ru/Info4partners/Catalog35_page_by_page/katalog_35%20666.pdf | не подлежит | РОСС DE.АВ51.H00526 | 2018-03-11 | http://www.rittal.com/imf/none/65_319/ |  |  | FT SYSTEMFENSTER 700X470X33 MM
| 2735590 | FT Системное окно 700x570x33мм 1шт | S | 1 | шт. | 200.94 | 2018-02-01 |  | 6.55 | 6.223 | 25.311 | 700 | 570 | 33 | _A_108301 | Корпуса | Комплектующие для корпусов | Двери/запорные системы | FT | Системное окно, для TS/SE с Ш 800 мм, 30-й профиль, внешние размеры ШВ 700x570 мм | EC002527 | http://www.rittal.com/ru-ru/product/show/variantdetail.action?productID=2735590 | 4028177476363 | 556 | 666 | ftp://files.rittal.ru/Info4partners/Catalog35_page_by_page/katalog_35%20666.pdf | не подлежит | РОСС DE.АВ51.H00526 | 2018-03-11 | http://www.rittal.com/imf/none/65_319/ |  |  | FT SYSTEMFENSTER 700X570X33 MM
| 2736500 | FT Системное окно 700x670x60мм 1шт | S | 1 | шт. | 244.7 | 2018-02-01 |  | 8.65 | 8.218 | 59.4 | 700 | 670 | 60 | _A_108301 | Корпуса | Комплектующие для корпусов | Двери/запорные системы | FT | Системное окно, для TS/SE с Ш 800 мм, 60-й профиль, внешние размеры ШВ 500x670 мм | EC002527 | http://www.rittal.com/ru-ru/product/show/variantdetail.action?productID=2736500 | 4028177476479 | 556 | 666 | ftp://files.rittal.ru/Info4partners/Catalog35_page_by_page/katalog_35%20666.pdf | не подлежит | РОСС DE.АВ51.H00526 | 2018-03-11 | http://www.rittal.com/imf/none/65_319/ |  |  | FT SYSTEMFENSTER 700X670X60 MM
| 2736510 | FT Системное окно 500x370x60мм 1шт | S | 1 | шт. | 158.68 | 2018-02-01 |  | 4.8 | 4.6 | 25.41 | 500 | 370 | 60 | _A_108301 | Корпуса | Комплектующие для корпусов | Двери/запорные системы | FT | Системное окно, для TS/SE с Ш 600 мм, 60-й профиль, внешние размеры ШВ 500x370 мм | EC002527 | http://www.rittal.com/ru-ru/product/show/variantdetail.action?productID=2736510 | 4028177476417 | 556 | 666 | ftp://files.rittal.ru/Info4partners/Catalog35_page_by_page/katalog_35%20666.pdf | не подлежит | РОСС DE.АВ51.H00526 | 2018-03-11 | http://www.rittal.com/imf/none/65_319/ |  |  | FT SYSTEMFENSTER 500X370X60 MM
| 2736520 | FT Системное окно 500x470x60мм 1шт | S | 1 | шт. | 173.42 | 2018-02-01 |  | 5.55 | 5.273 | 31.46 | 500 | 470 | 60 | _A_108301 | Корпуса | Комплектующие для корпусов | Двери/запорные системы | FT | Системное окно, для TS/SE с Ш 600 мм, 60-й профиль, внешние размеры ШВ 500x470 мм | EC002527 | http://www.rittal.com/ru-ru/product/show/variantdetail.action?productID=2736520 | 4028177476424 | 556 | 666 | ftp://files.rittal.ru/Info4partners/Catalog35_page_by_page/katalog_35%20666.pdf | не подлежит | РОСС DE.АВ51.H00526 | 2018-03-11 | http://www.rittal.com/imf/none/65_319/ |  |  | FT SYSTEMFENSTER 500X470X60 MM
| 2736530 | FT Системное окно 500x570x60мм 1шт | S | 1 | шт. | 191.35 | 2018-02-01 |  | 6.1 | 5.795 | 37.51 | 500 | 570 | 60 | _A_108301 | Корпуса | Комплектующие для корпусов | Двери/запорные системы | FT | Системное окно, для TS/SE с Ш 600 мм, 60-й профиль, внешние размеры ШВ 500x570 мм | EC002527 | http://www.rittal.com/ru-ru/product/show/variantdetail.action?productID=2736530 | 4028177476431 | 556 | 666 | ftp://files.rittal.ru/Info4partners/Catalog35_page_by_page/katalog_35%20666.pdf | не подлежит | РОСС DE.АВ51.H00526 | 2018-03-11 | http://www.rittal.com/imf/none/65_319/ |  |  | FT SYSTEMFENSTER 500X570X60 MM
| 2736540 | FT Системное окно 500x670x60мм 1шт | S | 1 | шт. | 209.03 | 2018-02-01 |  | 6.85 | 6.508 | 43.56 | 500 | 670 | 60 | _A_108301 | Корпуса | Комплектующие для корпусов | Двери/запорные системы | FT | Системное окно, для TS/SE с Ш 600 мм, 60-й профиль, внешние размеры ШВ 500x670 мм | EC002527 | http://www.rittal.com/ru-ru/product/show/variantdetail.action?productID=2736540 | 4028177476448 | 556 | 666 | ftp://files.rittal.ru/Info4partners/Catalog35_page_by_page/katalog_35%20666.pdf | не подлежит | РОСС DE.АВ51.H00526 | 2018-03-11 | http://www.rittal.com/imf/none/65_319/ |  |  | FT SYSTEMFENSTER 500X670X60 MM
| 2740000 | FT Индикаторная панель 197x297x34mm 1шт | S | 1 | шт. | 89.86 | 2018-02-01 |  | 1.7 | 1.45 | 4 | 199 | 297 | 34 | _A_108301 | Корпуса | Комплектующие для корпусов | Двери/запорные системы | FT | Индикаторная панель, ШВГ 197x297x34 мм, у AE монтируется только на заднюю стенку, алюминиевая рама | EC000747 | http://www.rittal.com/ru-ru/product/show/variantdetail.action?productID=2740000 | 4028177031838 | 559 | 669 | ftp://files.rittal.ru/Info4partners/Catalog35_page_by_page/katalog_35%20669.pdf | не подлежит | РОСС DE.АВ51.H00526 | 2018-03-11 | http://www.rittal.com/imf/none/65_319/ |  |  | FT BEDIENTABLEAU F AE 1032
| 2741000 | FT Индикаторная панель 377x297x34mm 1шт | S | 1 | шт. | 100.75 | 2018-02-01 |  | 1.9 | 1.6 | 6 | 379 | 297 | 34 | _A_108301 | Корпуса | Комплектующие для корпусов | Двери/запорные системы | FT | FT индикаторная панель, ШВГ: 377x297x34 мм, для ШВ: 380x300 мм, алюминиевая рама | EC000747 | http://www.rittal.com/ru-ru/product/show/variantdetail.action?productID=2741000 | 4028177031852 | 559 | 669 | ftp://files.rittal.ru/Info4partners/Catalog35_page_by_page/katalog_35%20669.pdf | не подлежит | РОСС DE.АВ51.H00526 | 2018-03-11 | http://www.rittal.com/imf/none/65_319/ |  |  | FT BEDIENTABLEAU F AE 1030/31
| 2742000 | FT Индикаторная панель 377x377x34mm 1шт | S | 1 | шт. | 105.85 | 2018-02-01 |  | 3.3 | 2.8 | 8 | 379 | 377 | 34 | _A_108301 | Корпуса | Комплектующие для корпусов | Двери/запорные системы | FT | FT индикаторная панель, ШВГ: 377x377x34 мм, для ШВ: 380x380 мм, алюминиевая рама | EC000747 | http://www.rittal.com/ru-ru/product/show/variantdetail.action?productID=2742000 | 4028177031876 | 559 | 669 | ftp://files.rittal.ru/Info4partners/Catalog35_page_by_page/katalog_35%20669.pdf | не подлежит | РОСС DE.АВ51.H00526 | 2018-03-11 | http://www.rittal.com/imf/none/65_319/ |  |  | FT BEDIENTABLEAU F AE 1380
| 2743000 | FT Индикаторная панель 377x597x34mm 1шт | S | 1 | шт. | 119.71 | 2018-02-01 |  | 4.5 | 3.8 | 13 | 379 | 597 | 34 | _A_108301 | Корпуса | Комплектующие для корпусов | Двери/запорные системы | FT | FT индикаторная панель, ШВГ: 377x597x34 мм, для ШВ: 380x600 мм, алюминиевая рама | EC000747 | http://www.rittal.com/ru-ru/product/show/variantdetail.action?productID=2743000 | 4028177031890 | 559 | 669 | ftp://files.rittal.ru/Info4partners/Catalog35_page_by_page/katalog_35%20669.pdf | не подлежит | РОСС DE.АВ51.H00526 | 2018-03-11 | http://www.rittal.com/imf/none/65_319/ |  |  | FT BEDIENTABLEAU F AE1038/1338
| 2744000 | FT Индикаторная панель 597x377x34mm 1шт | S | 1 | шт. | 119.71 | 2018-02-01 |  | 3.2 | 2.7 | 13 | 599 | 377 | 34 | _A_108301 | Корпуса | Комплектующие для корпусов | Двери/запорные системы | FT | FT индикаторная панель, ШВГ: 597x377x34 мм, для ШВ: 600x380 мм, алюминиевая рама | EC000747 | http://www.rittal.com/ru-ru/product/show/variantdetail.action?productID=2744000 | 4028177031913 | 559 | 669 | ftp://files.rittal.ru/Info4partners/Catalog35_page_by_page/katalog_35%20669.pdf | не подлежит | РОСС DE.АВ51.H00526 | 2018-03-11 | http://www.rittal.com/imf/none/65_319/ |  |  | FT BEDIENTABLEAU F AE1039/1339
| 2745000 | FT Индикаторная панель 497x497x34mm 1шт | S | 1 | шт. | 127.08 | 2018-02-01 |  | 3.6 | 3.1 | 14 | 499 | 497 | 34 | _A_108301 | Корпуса | Комплектующие для корпусов | Двери/запорные системы | FT | FT индикаторная панель, ШВГ: 497x497x34 мм, для ШВ: 500x500 мм, алюминиевая рама | EC000747 | http://www.rittal.com/ru-ru/product/show/variantdetail.action?productID=2745000 | 4028177031937 | 559 | 669 | ftp://files.rittal.ru/Info4partners/Catalog35_page_by_page/katalog_35%20669.pdf | не подлежит | РОСС DE.АВ51.H00526 | 2018-03-11 | http://www.rittal.com/imf/none/65_319/ |  |  | FT BEDIENTABLEAU F AE 1050
| 2746000 | FT Индикаторная панель 597x597x34mm 1шт | S | 1 | шт. | 143.7 | 2018-02-01 |  | 4.4 | 3.75 | 20 | 599 | 597 | 34 | _A_108301 | Корпуса | Комплектующие для корпусов | Двери/запорные системы | FT | FT индикаторная панель, ШВГ: 597x597x34 мм, для ШВ: 600x600 мм, алюминиевая рама | EC000747 | http://www.rittal.com/ru-ru/product/show/variantdetail.action?productID=2746000 | 4028177031951 | 559 | 669 | ftp://files.rittal.ru/Info4partners/Catalog35_page_by_page/katalog_35%20669.pdf | не подлежит | РОСС DE.АВ51.H00526 | 2018-03-11 | http://www.rittal.com/imf/none/65_319/ |  |  | FT BEDIENTABLEAU F AE1060/1360
| 2749000 | FT Замок 1шт | S | 1 | шт. | 7.87 | 2018-02-01 |  | 0.16 | 0.15 | 0.05 |  |  |  | _A_108301 | Корпуса | Комплектующие для корпусов | Двери/запорные системы | FT | Поворотный замок, под ключ с двойной бородкой, пластиковая ручка, исполнение C | EC000743 | http://www.rittal.com/ru-ru/product/show/variantdetail.action?productID=2749000 | 4028177031975 | 559 | 669 | ftp://files.rittal.ru/Info4partners/Catalog35_page_by_page/katalog_35%20669.pdf | не подлежит | РОСС DE.АВ51.H00526 | 2018-03-11 | http://www.rittal.com/imf/none/65_319/ |  |  | FT SCHLOSS
| 2760000 | FT Обзорное окно высота 597x377x60mm 1шт | S | 1 | шт. | 169.73 | 2018-02-01 |  | 3.3 | 2.8 | 17 | 599 | 377 | 60 | _A_108301 | Корпуса | Комплектующие для корпусов | Двери/запорные системы | FT | Обзорное окно, ШВГ 597x377x60 мм, вкл. пластиковую ручку со вкладышем 3524 E | EC000747 | http://www.rittal.com/ru-ru/product/show/variantdetail.action?productID=2760000 | 4028177032026 | 557 | 667 | ftp://files.rittal.ru/Info4partners/Catalog35_page_by_page/katalog_35%20667.pdf | не подлежит | РОСС DE.АВ51.H00526 | 2018-03-11 | http://www.rittal.com/imf/none/65_319/ |  |  | FT SICHTFENSTER 60 MM HOCH
| 2761000 | FT Обзорное окно высота 597x597x60mm 1шт | S | 1 | шт. | 205.8 | 2018-02-01 |  | 4.2 | 3.6 | 26 | 599 | 597 | 60 | _A_108301 | Корпуса | Комплектующие для корпусов | Двери/запорные системы | FT | Обзорное окно, ШВГ 597x597x60 мм, вкл. пластиковую ручку со вкладышем 3524 E | EC000747 | http://www.rittal.com/ru-ru/product/show/variantdetail.action?productID=2761000 | 4028177032040 | 557 | 667 | ftp://files.rittal.ru/Info4partners/Catalog35_page_by_page/katalog_35%20667.pdf | не подлежит | РОСС DE.АВ51.H00526 | 2018-03-11 | http://www.rittal.com/imf/none/65_319/ |  |  | FT SICHTFENSTER 60 MM HOCH
| 2762000 | FT Обзорное окно высота 597x757x60mm 1шт | S | 1 | шт. | 234.16 | 2018-02-01 |  | 4.7 | 4 | 33 | 599 | 757 | 60 | _A_108301 | Корпуса | Комплектующие для корпусов | Двери/запорные системы | FT | Обзорное окно, ШВГ 597x757x60 мм, вкл. пластиковую ручку со вкладышем 3524 E | EC000747 | http://www.rittal.com/ru-ru/product/show/variantdetail.action?productID=2762000 | 4028177032064 | 557 | 667 | ftp://files.rittal.ru/Info4partners/Catalog35_page_by_page/katalog_35%20667.pdf | не подлежит | РОСС DE.АВ51.H00526 | 2018-03-11 | http://www.rittal.com/imf/none/65_319/ |  |  | FT SICHTFENSTER 60 MM HOCH
| 2763000 | FT Обзорное окно высота 497x497x60mm 1шт | S | 1 | шт. | 189.38 | 2018-02-01 |  | 3.4 | 2.9 | 18 | 499 | 497 | 60 | _A_108301 | Корпуса | Комплектующие для корпусов | Двери/запорные системы | FT | Обзорное окно, ШВГ 497x497x60 мм, вкл. пластиковую ручку со вкладышем 3524 E | EC000747 | http://www.rittal.com/ru-ru/product/show/variantdetail.action?productID=2763000 | 4028177032088 | 557 | 667 | ftp://files.rittal.ru/Info4partners/Catalog35_page_by_page/katalog_35%20667.pdf | не подлежит | РОСС DE.АВ51.H00526 | 2018-03-11 | http://www.rittal.com/imf/none/65_319/ |  |  | FT SICHTFENSTER 60 MM HOCH
| 2772000 | FT Откидной фиксатор FT 2шт | S | 2 | уп. | 71.65 | 2018-02-01 |  | 0.14 | 0.12 | 0.145 |  |  |  | _A_108301 | Корпуса | Комплектующие для корпусов | Двери/запорные системы | FT | FT откидной фиксатор для обзорного окна | EC002626 | http://www.rittal.com/ru-ru/product/show/variantdetail.action?productID=2772000 | 4028177032194 | 557 | 667 | ftp://files.rittal.ru/Info4partners/Catalog35_page_by_page/katalog_35%20667.pdf | не подлежит | РОСС DE.АВ51.H00526 | 2018-03-11 | http://www.rittal.com/imf/none/65_319/ |  |  | FT KLAPPB.FT.-ARRETIERUNGVE2ST
| 2780000 | FT Крышка из оргстекла 320x158mm 1шт | S | 1 | шт. | 95.36 | 2018-02-01 |  | 1.08 | 1.05 | 3.62 | 320 | 158 | 48 | _A_108301 | Корпуса | Комплектующие для корпусов | Двери/запорные системы | FT | Крышка из оргстекла, 482,6 мм (19"), 3 ЕВ, ШВГ 320x158x47,5 мм, вкл. шарниры и крепежный материад | EC002527 | http://www.rittal.com/ru-ru/product/show/variantdetail.action?productID=2780000 | 4028177032217 | 557 | 667 | ftp://files.rittal.ru/Info4partners/Catalog35_page_by_page/katalog_35%20667.pdf | не подлежит | РОСС DE.АВ51.H00526 | 2018-03-11 | http://www.rittal.com/imf/none/65_319/ |  |  | FT PLEXIGLASHAUBE RAL7035 320x158MM
| 2781000 | FT Крышка из оргстекла 534x158mm 1шт | S | 1 | шт. | 111.12 | 2018-02-01 |  | 1.42 | 1.38 | 5.88 | 534 | 158 | 48 | _A_108301 | Корпуса | Комплектующие для корпусов | Двери/запорные системы | FT | Крышка из оргстекла, 482,6 мм (19"), 3 ЕВ, ШВГ 534x158x47,5 мм, вкл. шарниры и крепежный материад | EC002527 | http://www.rittal.com/ru-ru/product/show/variantdetail.action?productID=2781000 | 4028177032231 | 557 | 667 | ftp://files.rittal.ru/Info4partners/Catalog35_page_by_page/katalog_35%20667.pdf | не подлежит | РОСС DE.АВ51.H00526 | 2018-03-11 | http://www.rittal.com/imf/none/65_319/ |  |  | FT PLEXIGLASHAUBE RAL7035 534x158MM
| 2782000 | FT Крышка из оргстекла 534x292x48mm 1шт | S | 1 | шт. | 133.92 | 2018-02-01 |  | 2.04 | 1.98 | 12.37 | 534 | 291.5 | 48 | _A_108301 | Корпуса | Комплектующие для корпусов | Двери/запорные системы | FT | Крышка из оргстекла, 482,6 мм (19"), 6 ЕВ, ШВГ 534x291,5x47,5 мм, вкл. шарниры и крепежный материал | EC002527 | http://www.rittal.com/ru-ru/product/show/variantdetail.action?productID=2782000 | 4028177032255 | 557 | 667 | ftp://files.rittal.ru/Info4partners/Catalog35_page_by_page/katalog_35%20667.pdf | не подлежит | РОСС DE.АВ51.H00526 | 2018-03-11 | http://www.rittal.com/imf/none/65_319/ |  |  | FT PLEXIGLASHAUBE RAL7035 534x291,5MM
| 2784000 | FT Крышка из оргстекла 400x200x48mm 1шт | S | 1 | шт. | 114.03 | 2018-02-01 |  | 1.4 | 1.2 | 5.42 | 400 | 200 | 48 | _A_108301 | Корпуса | Комплектующие для корпусов | Двери/запорные системы | FT | FT крышка из оргстекла, метрическая, ШВГ: 400x200x47,5 мм | EC002527 | http://www.rittal.com/ru-ru/product/show/variantdetail.action?productID=2784000 | 4028177032279 | 557 | 667 | ftp://files.rittal.ru/Info4partners/Catalog35_page_by_page/katalog_35%20667.pdf | не подлежит | РОСС DE.АВ51.H00526 | 2018-03-11 | http://www.rittal.com/imf/none/65_319/ |  |  | FT PLEXIGLASHAUBE RAL7035 400x200MM
| 2785000 | FT Крышка из оргстекла 400x400x48mm 1шт | S | 1 | шт. | 141.33 | 2018-02-01 |  | 2.2 | 2 | 12.64 | 400 | 400 | 48 | _A_108301 | Корпуса | Комплектующие для корпусов | Двери/запорные системы | FT | FT крышка из оргстекла, метрическая, ШВГ: 400x400x47,5 мм | EC002527 | http://www.rittal.com/ru-ru/product/show/variantdetail.action?productID=2785000 | 4028177032293 | 557 | 667 | ftp://files.rittal.ru/Info4partners/Catalog35_page_by_page/katalog_35%20667.pdf | не подлежит | РОСС DE.АВ51.H00526 | 2018-03-11 | http://www.rittal.com/imf/none/65_319/ |  |  | FT PLEXIGLASHAUBE RAL7035 400x400MM
| 2786000 | FT Крышка из оргстекла 500x200x48mm 1шт | S | 1 | шт. | 122.17 | 2018-02-01 |  | 1.6 | 1.4 | 6.9 | 500 | 200 | 48 | _A_108301 | Корпуса | Комплектующие для корпусов | Двери/запорные системы | FT | FT крышка из оргстекла, метрическая, ШВГ: 500x200x47,5 мм | EC002527 | http://www.rittal.com/ru-ru/product/show/variantdetail.action?productID=2786000 | 4028177032316 | 557 | 667 | ftp://files.rittal.ru/Info4partners/Catalog35_page_by_page/katalog_35%20667.pdf | не подлежит | РОСС DE.АВ51.H00526 | 2018-03-11 | http://www.rittal.com/imf/none/65_319/ |  |  | FT PLEXIGLASHAUBE RAL7035 500x200MM
| 2787000 | FT Крышка из оргстекла 500x400x48mm 1шт | S | 1 | шт. | 147.08 | 2018-02-01 |  | 2.4 | 2.2 | 13.61 | 500 | 400 | 48 | _A_108301 | Корпуса | Комплектующие для корпусов | Двери/запорные системы | FT | FT крышка из оргстекла, метрическая, ШВГ: 500x400x47,5 мм | EC002527 | http://www.rittal.com/ru-ru/product/show/variantdetail.action?productID=2787000 | 4028177032330 | 557 | 667 | ftp://files.rittal.ru/Info4partners/Catalog35_page_by_page/katalog_35%20667.pdf | не подлежит | РОСС DE.АВ51.H00526 | 2018-03-11 | http://www.rittal.com/imf/none/65_319/ |  |  | FT PLEXIGLASHAUBE RAL7035 500x400MM
| 2788000 | FT Крышка из оргстекла 600x200x48mm 1шт | S | 1 | шт. | 128.02 | 2018-02-01 |  | 1.8 | 1.6 | 8.19 | 600 | 200 | 48 | _A_108301 | Корпуса | Комплектующие для корпусов | Двери/запорные системы | FT | FT крышка из оргстекла, метрическая, ШВГ: 600x200x47,5 мм | EC002527 | http://www.rittal.com/ru-ru/product/show/variantdetail.action?productID=2788000 | 4028177032354 | 557 | 667 | ftp://files.rittal.ru/Info4partners/Catalog35_page_by_page/katalog_35%20667.pdf | не подлежит | РОСС DE.АВ51.H00526 | 2018-03-11 | http://www.rittal.com/imf/none/65_319/ |  |  | FT PLEXIGLASHAUBE RAL7035 600x200MM
| 2789000 | FT Крышка из оргстекла 600x400x48mm 1шт | S | 1 | шт. | 160.63 | 2018-02-01 |  | 2.6 | 2.4 | 15.88 | 600 | 400 | 48 | _A_108301 | Корпуса | Комплектующие для корпусов | Двери/запорные системы | FT | FT крышка из оргстекла, метрическая, ШВГ: 600x400x47,5 мм | EC002527 | http://www.rittal.com/ru-ru/product/show/variantdetail.action?productID=2789000 | 4028177032378 | 557 | 667 | ftp://files.rittal.ru/Info4partners/Catalog35_page_by_page/katalog_35%20667.pdf | не подлежит | РОСС DE.АВ51.H00526 | 2018-03-11 | http://www.rittal.com/imf/none/65_319/ |  |  | FT PLEXIGLASHAUBE RAL7035 600x400MM
| 2791000 | FT Обзорное окно д/ FT377x297x297mm 1шт | S | 1 | шт. | 116.36 | 2018-02-01 |  | 1.86 | 1.859 | 9.75 | 379 | 297 | 34 | _A_108301 | Корпуса | Комплектующие для корпусов | Двери/запорные системы | FT | Обзорное окно, для индикаторной панели 2741.000, макс. монтажная высота: 35 мм, вкл. предохранительный вкладыш № 3524 E | EC000747 | http://www.rittal.com/ru-ru/product/show/variantdetail.action?productID=2791000 | 4028177032392 | 559 | 669 | ftp://files.rittal.ru/Info4partners/Catalog35_page_by_page/katalog_35%20669.pdf | не подлежит | РОСС DE.АВ51.H00526 | 2018-03-11 | http://www.rittal.com/imf/none/65_319/ |  |  | FT SICHTFENSTER F.TABLEAU FT
| 2792000 | FT Обзорное окно д/ FT377x377x377mm 1шт | S | 1 | шт. | 126.91 | 2018-02-01 |  | 2.28 | 1.94 | 10.14 | 379 | 377 | 34 | _A_108301 | Корпуса | Комплектующие для корпусов | Двери/запорные системы | FT | Обзорное окно, для индикаторной панели 2742.000, макс. монтажная высота: 35 мм, вкл. предохранительный вкладыш № 3524 E | EC000747 | http://www.rittal.com/ru-ru/product/show/variantdetail.action?productID=2792000 | 4028177032415 | 559 | 669 | ftp://files.rittal.ru/Info4partners/Catalog35_page_by_page/katalog_35%20669.pdf | не подлежит | РОСС DE.АВ51.H00526 | 2018-03-11 | http://www.rittal.com/imf/none/65_319/ |  |  | FT SICHTFENSTER F.TABLEAU FT
| 2793560 | FT Обзорное окно нерж. 520x600x38mm 1шт | S | 1 | шт. | 385.83 | 2018-02-01 |  | 6.5 | 6.175 | 25 | 520 | 600 | 38 | _A_108301 | Корпуса | Комплектующие для корпусов | Двери/запорные системы | FT | Обзорное окно, нержавеющая сталь, с шарнирами 130° и уплотнением, ШВГ 522x600x38 мм, вкл. крепежный материал | EC000747 | http://www.rittal.com/ru-ru/product/show/variantdetail.action?productID=2793560 | 4028177149656 | 558 | 668 | ftp://files.rittal.ru/Info4partners/Catalog35_page_by_page/katalog_35%20668.pdf | не подлежит | РОСС DE.АВ51.H00526 | 2018-03-11 | http://www.rittal.com/imf/none/65_319/ |  |  | FT SICHTFENSTER 1.4301 BH=520X600
| 2796000 | FT Крышка из оргстекла 534x425x48mm 1шт | S | 1 | шт. | 145.11 | 2018-02-01 |  | 2.7 | 2.63 | 18.81 | 534 | 425 | 48 | _A_108301 | Корпуса | Комплектующие для корпусов | Двери/запорные системы | FT | Крышка из оргстекла, 482,6 мм (19"), 9 ЕВ, ШВГ 534x425,5x47,5 мм, вкл. шарниры и крепежный материал | EC002527 | http://www.rittal.com/ru-ru/product/show/variantdetail.action?productID=2796000 | 4028177032453 | 557 | 667 | ftp://files.rittal.ru/Info4partners/Catalog35_page_by_page/katalog_35%20667.pdf | не подлежит | РОСС DE.АВ51.H00526 | 2018-03-11 | http://www.rittal.com/imf/none/65_319/ |  |  | FT PLEXIGLASHAUBE RAL7035 534x425MM
| 4115500 | CM Карман д/документации сталь плоский | S | 1 | шт. | 19.85 | 2018-02-01 |  | 1 | 0.999 | 5.011 |  | 210 | 35 | _A_108301 | Корпуса | Комплектующие для корпусов | Двери/запорные системы | CM | CM карман для документации, для TS, CM, SE, PC, нижней части TP, листовая сталь, для ширины двери: 500 мм, Г: 35 мм | EC000317 | http://www.rittal.com/ru-ru/product/show/variantdetail.action?productID=4115500 | 4028177526303 | 578 | 688 | ftp://files.rittal.ru/Info4partners/Catalog35_page_by_page/katalog_35%20688.pdf | не подлежит | РОСС DE.АВ51.H00526 | 2018-03-11 | http://www.rittal.com/imf/none/65_319/ |  |  | CM/TS SCHALTPLANTASCHE STAHLBLECH FLACH
| 4309000 | TS Перемычка внутр.уровень гл.400мм 20шт | S | 20 | уп. | 56.12 | 2018-02-01 |  | 0.23 | 0.22 | 0.25 | 500 |  |  | _A_108301 | Корпуса | Комплектующие для корпусов | Двери/запорные системы | TS | TS монтажная перемычка, для TS, SE, CM, TP, для внутреннего монтажного уровня: для Ш/Г: 400 мм, для ширины двери: 500 мм, L: 390 мм | EC002620 | http://www.rittal.com/ru-ru/product/show/variantdetail.action?productID=4309000 | 4028177098510 | 609 | 720 | ftp://files.rittal.ru/Info4partners/Catalog35_page_by_page/katalog_35%20720.pdf | не подлежит | РОСС DE.АВ51.H00526 | 2018-03-11 | http://www.rittal.com/imf/none/65_319/ |  |  | TS MONTAGESTEG FÜR EBENE INNEN
| 4538000 | TS Опорный ролик двери 10шт | S | 10 | уп. | 50.55 | 2018-02-01 |  | 0.098 | 0.088 | 0.149 |  |  |  | _A_108301 | Корпуса | Комплектующие для корпусов | Двери/запорные системы | TS | Опорный ролик, TS/SE/PC, для поддержки двери при установленных тяжелых компонентах | EC002620 | http://www.rittal.com/ru-ru/product/show/variantdetail.action?productID=4538000 | 4028177102507 | 579 | 689 | ftp://files.rittal.ru/Info4partners/Catalog35_page_by_page/katalog_35%20689.pdf | не подлежит | РОСС DE.АВ51.H00526 | 2018-03-11 | http://www.rittal.com/imf/none/65_319/ |  |  | TS TÜRAUFLAUFROLLE VE=10 ST.
| 4579000 | TS Перемычка внутр.уровень гл.800мм 20шт | S | 20 | уп. | 85.1 | 2018-02-01 |  | 0.47 | 0.447 | 0.156 | 900 |  |  | _A_108301 | Корпуса | Комплектующие для корпусов | Двери/запорные системы | TS | TS монтажная перемычка, для TS, SE, CM, TP, для внутреннего монтажного уровня: для Ш/Г: 800 мм, для ширины двери: 900 мм, L: 790 мм | EC002620 | http://www.rittal.com/ru-ru/product/show/variantdetail.action?productID=4579000 | 4028177103351 | 609 | 720 | ftp://files.rittal.ru/Info4partners/Catalog35_page_by_page/katalog_35%20720.pdf | не подлежит | РОСС DE.АВ51.H00526 | 2018-03-11 | http://www.rittal.com/imf/none/65_319/ |  |  | TS MONTAGESTEG FÜR EBENE INNEN
| 4583000 | Фиксатор двери 5шт для ES/PS и TS | S | 5 | уп. | 34.32 | 2018-02-01 |  | 0.328 | 0.31 | 0.25 |  |  |  | _A_108301 | Корпуса | Комплектующие для корпусов | Двери/запорные системы | PS | Фиксатор двери, для TS / SE / универсального пульта TP / PC, монтаж снизу, вкл. крепежный материал | EC002626 | http://www.rittal.com/ru-ru/product/show/variantdetail.action?productID=4583000 | 4028177103436 | 578 | 688 | ftp://files.rittal.ru/Info4partners/Catalog35_page_by_page/katalog_35%20688.pdf | не подлежит | РОСС DE.АВ51.H00526 | 2018-03-11 | http://www.rittal.com/imf/none/65_319/ |  |  | TÜRARRETIERUNG VE=5ST
| 4583500 | TS Фиксатор двери для путей эвакуации | S | 1 | шт. | 9.03 | 2018-02-01 |  | 0.38 | 0.379 | 0.924 |  |  |  | _A_108301 | Корпуса | Комплектующие для корпусов | Двери/запорные системы | TS | Фиксатор двери для путей эвакуации для TS, SE, PC | EC002625 | http://www.rittal.com/ru-ru/product/show/variantdetail.action?productID=4583500 | 4028177576322 | 578 | 688 | ftp://files.rittal.ru/Info4partners/Catalog35_page_by_page/katalog_35%20688.pdf | не подлежит | РОСС DE.АВ51.H00526 | 2018-03-11 | http://www.rittal.com/imf/none/65_319/ |  |  | TS TÜRARRETIERUNG FÜR FLUCHTWEGE
| 4594000 | TS Перемычка двери шириной 400мм 20шт | S | 20 | уп. | 45.26 | 2018-02-01 |  | 0.191 | 0.166 | 0.099 | 400 |  |  | _A_108301 | Корпуса | Комплектующие для корпусов | Двери/запорные системы | TS | TS монтажная перемычка, для TS, SE, CM, TP, для ширины двери: 400 мм, L: 290 мм | EC002620 | http://www.rittal.com/ru-ru/product/show/variantdetail.action?productID=4594000 | 4028177103726 | 609 | 720 | ftp://files.rittal.ru/Info4partners/Catalog35_page_by_page/katalog_35%20720.pdf | не подлежит | РОСС DE.АВ51.H00526 | 2018-03-11 | http://www.rittal.com/imf/none/65_319/ |  |  | TS MONTAGESTEG FÜR EBENE INNEN
| 4596000 | TS Перемычка внутр.уровень гл.500мм 20шт | S | 20 | уп. | 67.33 | 2018-02-01 |  | 0.302 | 0.285 | 0.165 | 600 |  |  | _A_108301 | Корпуса | Комплектующие для корпусов | Двери/запорные системы | TS | TS монтажная перемычка, для TS, SE, CM, TP, для внутреннего монтажного уровня: для Ш/Г: 500 мм, для ширины двери: 600 мм, L: 490 мм | EC002620 | http://www.rittal.com/ru-ru/product/show/variantdetail.action?productID=4596000 | 4028177103764 | 609 | 720 | ftp://files.rittal.ru/Info4partners/Catalog35_page_by_page/katalog_35%20720.pdf | не подлежит | РОСС DE.АВ51.H00526 | 2018-03-11 | http://www.rittal.com/imf/none/65_319/ |  |  | TS MONTAGESTEG FÜR EBENE INNEN
| 4598000 | TS Перемычка двери шириной 800мм 20шт | S | 20 | уп. | 76.58 | 2018-02-01 |  | 0.415 | 0.39 | 0.341 | 800 |  |  | _A_108301 | Корпуса | Комплектующие для корпусов | Двери/запорные системы | TS | TS монтажная перемычка, для TS, SE, CM, TP, для ширины двери: 800 мм, L: 690 мм | EC002620 | http://www.rittal.com/ru-ru/product/show/variantdetail.action?productID=4598000 | 4028177103801 | 609 | 720 | ftp://files.rittal.ru/Info4partners/Catalog35_page_by_page/katalog_35%20720.pdf | не подлежит | РОСС DE.АВ51.H00526 | 2018-03-11 | http://www.rittal.com/imf/none/65_319/ |  |  | TS MONTAGESTEG FÜR EBENE INNEN
| 4599000 | TS Перемычка двери шириной 1000мм 20шт | S | 20 | уп. | 93.34 | 2018-02-01 |  | 0.54 | 0.505 | 0.369 | 1000 |  |  | _A_108301 | Корпуса | Комплектующие для корпусов | Двери/запорные системы | TS | TS монтажная перемычка, для TS, SE, CM, TP, для ширины двери: 1000 мм, L: 890 мм | EC002620 | http://www.rittal.com/ru-ru/product/show/variantdetail.action?productID=4599000 | 4028177103825 | 609 | 720 | ftp://files.rittal.ru/Info4partners/Catalog35_page_by_page/katalog_35%20720.pdf | не подлежит | РОСС DE.АВ51.H00526 | 2018-03-11 | http://www.rittal.com/imf/none/65_319/ |  |  | TS MONTAGESTEG FÜR EBENE INNEN
| 4638600 | PS Полка для документации, Ш=600мм 1шт | S | 1 | шт. | 122.29 | 2018-02-01 |  | 3.8 | 3.6 | 8.1 | 413 |  | 400 | _A_108301 | Корпуса | Комплектующие для корпусов | Двери/запорные системы | PS | Полка, опорная поверхность ШВ 413x400 мм, для ширины шкафа 600 мм, RAL 7035 | EC000784 | http://www.rittal.com/ru-ru/product/show/variantdetail.action?productID=4638600 | 4028177107496 | 576 | 686 | ftp://files.rittal.ru/Info4partners/Catalog35_page_by_page/katalog_35%20686.pdf | не подлежит | РОСС DE.АВ51.H00526 | 2018-03-11 | http://www.rittal.com/imf/none/65_319/ |  |  | PS ABLAGEPULT, B=600MM
| 4638800 | PS Полка для документации, Ш=800мм 1шт | S | 1 | шт. | 136.3 | 2018-02-01 |  | 3.8 | 3.6 | 11.4 | 613 |  | 800 | _A_108301 | Корпуса | Комплектующие для корпусов | Двери/запорные системы | PS | Полка, опорная поверхность ШВ 613x400 мм, для ширины шкафа 800 мм, RAL 7035 | EC000784 | http://www.rittal.com/ru-ru/product/show/variantdetail.action?productID=4638800 | 4028177107519 | 576 | 686 | ftp://files.rittal.ru/Info4partners/Catalog35_page_by_page/katalog_35%20686.pdf | не подлежит | РОСС DE.АВ51.H00526 | 2018-03-11 | http://www.rittal.com/imf/none/65_319/ |  |  | PS ABLAGEPULT, B=800MM
| 4911000 | Устройство блокировки второй двери 1шт | S | 1 | шт. | 27.86 | 2018-02-01 |  | 0.5 | 0.47 | 0.86 |  |  |  | _A_108301 | Корпуса | Комплектующие для корпусов | Двери/запорные системы | TS | TS блокировка соседней двери, для блокировки дверей в линейке шкафов, для однодверных шкафов | EC000327 | http://www.rittal.com/ru-ru/product/show/variantdetail.action?productID=4911000 | 4028177113947 | 541 | 651 | ftp://files.rittal.ru/Info4partners/Catalog35_page_by_page/katalog_35%20651.pdf | не подлежит | РОСС DE.АВ51.H00526 | 2018-03-11 | http://www.rittal.com/imf/none/65_319/ |  |  | TS Nebentürverriegelung Eintürer
| 4911100 | TS блокировка второй двери | S | 1 | шт. | 32.68 | 2018-02-01 |  | 0.7 | 0.63 | 1.008 |  |  |  | _A_108301 | Корпуса | Комплектующие для корпусов | Двери/запорные системы | TS | TS блокировка соседней двери, для блокировки дверей в линейке шкафов, для двудверных шкафов | EC000327 | http://www.rittal.com/ru-ru/product/show/variantdetail.action?productID=4911100 | 4028177624924 | 541 | 651 | ftp://files.rittal.ru/Info4partners/Catalog35_page_by_page/katalog_35%20651.pdf | не подлежит | РОСС DE.АВ51.H00526 | 2018-03-11 | http://www.rittal.com/imf/none/65_319/ |  |  | TS Nebentürverriegelung Doppeltürer
| 4912000 | Блокировка двери для линеек шкафов 1шт | S | 1 | шт. | 36.19 | 2018-02-01 |  | 0.56 | 0.53 | 1.4 |  |  |  | _A_108301 | Корпуса | Комплектующие для корпусов | Двери/запорные системы | TS | TS исполнительный механизм, для блокировки дверей в линейке шкафов | EC000327 | http://www.rittal.com/ru-ru/product/show/variantdetail.action?productID=4912000 | 4028177113961 | 541 | 651 | ftp://files.rittal.ru/Info4partners/Catalog35_page_by_page/katalog_35%20651.pdf | не подлежит | РОСС DE.АВ51.H00526 | 2018-03-11 | http://www.rittal.com/imf/none/65_319/ |  |  | TS Betätigungsmechanik für Trennschalter
| 4916000 | Толкающие штанги 600мм 10шт | S | 10 | уп. | 32.59 | 2018-02-01 |  | 0.408 | 0.385 | 0.184 | 600 |  | 600 | _A_108301 | Корпуса | Комплектующие для корпусов | Двери/запорные системы | TS | Блокировка двери:для линеек шкафов, толкающие штанги для ширины шкафа 600 мм | EC000327 | http://www.rittal.com/ru-ru/product/show/variantdetail.action?productID=4916000 | 4028177113985 | 541 | 651 | ftp://files.rittal.ru/Info4partners/Catalog35_page_by_page/katalog_35%20651.pdf | не подлежит | РОСС DE.АВ51.H00526 | 2018-03-11 | http://www.rittal.com/imf/none/65_319/ |  |  | SCHUBSTANGEN 600 MM VE 10
| 4918000 | Толкающие штанги 800мм 10шт | S | 10 | уп. | 41.05 | 2018-02-01 |  | 0.4 | 0.385 | 0.274 | 800 |  | 800 | _A_108301 | Корпуса | Комплектующие для корпусов | Двери/запорные системы | TS | Блокировка двери:для линеек шкафов, толкающие штанги для ширины шкафа 800 мм | EC000327 | http://www.rittal.com/ru-ru/product/show/variantdetail.action?productID=4918000 | 4028177114005 | 541 | 651 | ftp://files.rittal.ru/Info4partners/Catalog35_page_by_page/katalog_35%20651.pdf | не подлежит | РОСС DE.АВ51.H00526 | 2018-03-11 | http://www.rittal.com/imf/none/65_319/ |  |  | SCHUBSTANGEN 800 MM VE 10
| 4920000 | Толкающие штанги 1200мм 10шт | S | 10 | уп. | 54.67 | 2018-02-01 |  | 0.61 | 0.51 | 0.194 | 1200 |  | 1200 | _A_108301 | Корпуса | Комплектующие для корпусов | Двери/запорные системы | TS | Блокировка двери:для линеек шкафов, толкающие штанги для ширины шкафа 1200 мм | EC000327 | http://www.rittal.com/ru-ru/product/show/variantdetail.action?productID=4920000 | 4028177114029 | 541 | 651 | ftp://files.rittal.ru/Info4partners/Catalog35_page_by_page/katalog_35%20651.pdf | не подлежит | РОСС DE.АВ51.H00526 | 2018-03-11 | http://www.rittal.com/imf/none/65_319/ |  |  | SCHUBSTANGEN 1200 MM VE 10
| 5001000 | CM 180°-шарнир, 3шт | S | 3 | уп. | 15.3 | 2018-02-01 |  | 0.1 | 0.099 | 0.44 |  |  |  | _A_108301 | Корпуса | Комплектующие для корпусов | Двери/запорные системы | CM | Шарниры 180° для CM, варианты дверей: стандартная дверь, RAL 9011/9006 | EC001167 | http://www.rittal.com/ru-ru/product/show/variantdetail.action?productID=5001000 | 4028177503878 | 574 | 684 | ftp://files.rittal.ru/Info4partners/Catalog35_page_by_page/katalog_35%20684.pdf | не подлежит | РОСС DE.АВ51.H00526 | 2018-03-11 | http://www.rittal.com/imf/none/65_319/ |  |  | CM 180°-SCHARNIER, VE=3 STÜCK
| 5001060 | См складная ручка 1шт | S | 1 | шт. | 32.99 | 2018-02-01 |  | 0.84 | 0.75 | 1.078 | 50 |  | 17.5 | _A_108301 | Корпуса | Комплектующие для корпусов | Двери/запорные системы | CM | CM складная ручка, для CM, для замочных вкладышей | EC002626 | http://www.rittal.com/ru-ru/product/show/variantdetail.action?productID=5001060 | 4028177479661 | 565 | 675 | ftp://files.rittal.ru/Info4partners/Catalog35_page_by_page/katalog_35%20675.pdf | не подлежит | РОСС DE.АВ51.H00526 | 2018-03-11 | http://www.rittal.com/imf/none/65_319/ |  |  | CM KLAPPHEBELGRIFF
| 5001061 | См складная ручка 1шт | S | 1 | шт. | 42.1 | 2018-02-01 |  | 0.88 | 0.8 | 1.078 | 50 |  | 17.5 | _A_108301 | Корпуса | Комплектующие для корпусов | Двери/запорные системы | CM | CM складная ручка, для CM, под навесной замок и замочные вкладыши | EC002626 | http://www.rittal.com/ru-ru/product/show/variantdetail.action?productID=5001061 | 4028177479678 | 565 | 675 | ftp://files.rittal.ru/Info4partners/Catalog35_page_by_page/katalog_35%20675.pdf | не подлежит | РОСС DE.АВ51.H00526 | 2018-03-11 | http://www.rittal.com/imf/none/65_319/ |  |  | CM KLAPPHEBELGRIFF/VW-E1
| 5001062 | См складная ручка 1шт | S | 1 | шт. | 39.07 | 2018-02-01 |  | 0.86 | 0.76 | 1.078 | 50 |  | 17.5 | _A_108301 | Корпуса | Комплектующие для корпусов | Двери/запорные системы | CM | Складная ручка, для CM, под навесной замок и замочные вкладыши, корпус: эквивалент RAL 9005 | EC002626 | http://www.rittal.com/ru-ru/product/show/variantdetail.action?productID=5001062 | 4028177502246 | 565 | 675 | ftp://files.rittal.ru/Info4partners/Catalog35_page_by_page/katalog_35%20675.pdf | не подлежит | РОСС DE.АВ51.H00526 | 2018-03-11 | http://www.rittal.com/imf/none/65_319/ |  |  | CM KLAPPHEBELGRIFF FÜR VORHÄNGESCHLOSS
| 7526050 | снято с производства | S | 2 | уп. | 6.12 | 2018-02-01 |  | 0.01 | 0.009 | 0.035 |  |  |  | _A_108301 | Корпуса | Комплектующие для корпусов | Двери/запорные системы | DK |  | EC000175 |  | 4028177345782 |  |  |  | не подлежит | РОСС DE.АВ51.H00526 | 2018-03-11 | http://www.rittal.com/imf/none/65_319/ | 2014-04-30 |  | QR ERSATZSCHLÜSSEL VE=2STÜCK A
| 7705110 | Мини-комфортная ручка под зам.вкладыши | S | 1 | шт. | 35 | 2018-02-01 |  | 0.5 | 0.45 | 0.675 |  |  |  | _A_108301 | Корпуса | Комплектующие для корпусов | Двери/запорные системы | DK | DK мини-комфортная ручка, для замочных вкладышей, для EL, 3-секционного, 15 ЕВ | EC002626 | http://www.rittal.com/ru-ru/product/show/variantdetail.action?productID=7705110 | 4028177324503 | 567 | 677 | ftp://files.rittal.ru/Info4partners/Catalog35_page_by_page/katalog_35%20677.pdf | не подлежит | РОСС DE.АВ51.H00526 | 2018-03-11 | http://www.rittal.com/imf/none/65_319/ |  |  | DK MINI-KOMFORTGRIFF F.VERSCHL-
| 7705120 | DK Мини-комфортн.ручка под полуцилиндр | S | 1 | шт. | 35 | 2018-02-01 |  | 0.56 | 0.5 | 0.675 |  |  |  | _A_108301 | Корпуса | Комплектующие для корпусов | Двери/запорные системы | DK | DK мини-комфортная ручка, для профильного полуцилиндра, для EL, 3-секционного, 15 ЕВ | EC002626 | http://www.rittal.com/ru-ru/product/show/variantdetail.action?productID=7705120 | 4028177324510 | 567 | 677 | ftp://files.rittal.ru/Info4partners/Catalog35_page_by_page/katalog_35%20677.pdf | не подлежит | РОСС DE.АВ51.H00526 | 2018-03-11 | http://www.rittal.com/imf/none/65_319/ |  |  | DK MINI-KOMFORTGRIFF F.PROFIL-
| 7824201 | TS Обзор.дверь с вентиляцией 600x2000mm | S | 1 | шт. | 330.23 | 2018-02-01 |  | 20.4 | 19.38 | 102.3 | 600 | 2000 |  | _A_108301 | Корпуса | Комплектующие для корпусов | Двери/запорные системы | DK | DK-TS обзорная дверь, с вентиляцией, для ширины шкафа 600 мм, высота 2000 мм, RAL 7035 | EC000747 | http://www.rittal.com/ru-ru/product/show/variantdetail.action?productID=7824201 | 4028177236134 | 550 | 660 | ftp://files.rittal.ru/Info4partners/Catalog35_page_by_page/katalog_35%20660.pdf | не подлежит | РОСС DE.АВ51.H00526 | 2018-03-11 | http://www.rittal.com/imf/none/65_319/ |  |  | DK-TS SICHTTÜR BELÜFTET
| 7824202 | TS Обзор.дверь с вентиляцией 800x2000mm | S | 1 | шт. | 375.05 | 2018-02-01 |  | 26.2 | 24.89 | 136.3 | 800 | 2000 |  | _A_108301 | Корпуса | Комплектующие для корпусов | Двери/запорные системы | DK | DK-TS обзорная дверь, с вентиляцией, для ширины шкафа 800 мм, высота 2000 мм, RAL 7035 | EC000747 | http://www.rittal.com/ru-ru/product/show/variantdetail.action?productID=7824202 | 4028177236127 | 550 | 660 | ftp://files.rittal.ru/Info4partners/Catalog35_page_by_page/katalog_35%20660.pdf | не подлежит | РОСС DE.АВ51.H00526 | 2018-03-11 | http://www.rittal.com/imf/none/65_319/ |  |  | DK-TS SICHTTÜR BELÜFTET
| 7824205 | DK-TS Стальная дверь глухая 600x2000mm | WA | 1 | шт. | 0 | 2018-02-01 | цена по запросу. | 28.5 | 27.075 | 102.3 | 600 | 2000 |  | _A_108301 | Корпуса | Комплектующие для корпусов | Двери/запорные системы | DK |  | EC000747 |  | 4028177237643 |  |  |  | не подлежит | РОСС DE.АВ51.H00526 | 2018-03-11 | http://www.rittal.com/imf/none/65_319/ | 2018-03-31 | TS IT StahlblechtГјr | DK-TS STAHLBLECHTÜR GESCHL.
| 7824222 | TS Обзор.дверь с вентиляцией 800x2200mm | S | 1 | шт. | 373.04 | 2018-02-01 |  | 43.3 | 41.13 | 150 | 800 | 2200 |  | _A_108301 | Корпуса | Комплектующие для корпусов | Двери/запорные системы | DK | DK-TS обзорная дверь, с вентиляцией, для ширины шкафа 800 мм, высота 2200 мм, RAL 7035 | EC000747 | http://www.rittal.com/ru-ru/product/show/variantdetail.action?productID=7824222 | 4028177234208 | 550 | 660 | ftp://files.rittal.ru/Info4partners/Catalog35_page_by_page/katalog_35%20660.pdf | не подлежит | РОСС DE.АВ51.H00526 | 2018-03-11 | http://www.rittal.com/imf/none/65_319/ |  |  | DK-TS SICHTTÜR BELÜFTET
| 7824224 | Стальная дверь с вентиляцией 800x2200mm | S | 1 | шт. | 287.88 | 2018-02-01 |  | 24.4 | 22.9 | 150 | 800 | 2200 |  | _A_108301 | Корпуса | Комплектующие для корпусов | Двери/запорные системы | DK |  | EC000747 |  | 4028177234222 |  |  |  | не подлежит | РОСС DE.АВ51.H00526 | 2018-03-11 | http://www.rittal.com/imf/none/65_319/ | 2018-03-31 | TS IT AlutГјr belГјftet | DK-TS STAHLBLECHTÜR BELÜFTET
| 7824510 | DK Внутреннее запорное устройство 4шт | S | 4 | уп. | 16.01 | 2018-02-01 |  | 0.035 | 0.034 | 0.25 |  |  |  | _A_108301 | Корпуса | Комплектующие для корпусов | Двери/запорные системы | DK | Внутреннее крепление для боковых стенок на замках, вкл. крепежный материал | EC000327 | http://www.rittal.com/ru-ru/product/show/variantdetail.action?productID=7824510 | 4028177231993 | 536 | 645 | ftp://files.rittal.ru/Info4partners/Catalog35_page_by_page/katalog_35%20645.pdf | не подлежит | РОСС DE.АВ51.H00526 | 2018-03-11 | http://www.rittal.com/imf/none/65_319/ |  |  | DK INNEN-VERRIEGELUNG FÜR
| 7824520 | DK-TS 180°шарнир RAL7035 4шт | S | 4 | уп. | 55.36 | 2018-02-01 |  | 0.445 | 0.444 | 0.408 |  |  |  | _A_108301 | Корпуса | Комплектующие для корпусов | Двери/запорные системы | DK | Шарниры 180°, для TS8 с комфортной ручкой, варианты дверей: стальная дверь, RAL 7035 | EC001167 | http://www.rittal.com/ru-ru/product/show/variantdetail.action?productID=7824520 | 4028177302754 | 574 | 684 | ftp://files.rittal.ru/Info4partners/Catalog35_page_by_page/katalog_35%20684.pdf | не подлежит | РОСС DE.АВ51.H00526 | 2018-03-11 | http://www.rittal.com/imf/none/65_319/ |  |  | DK-TS8 180°SCHARNIER RAL 7035
| 7824525 | DK-TS 180°шарнир RAL7035 4шт | S | 4 | уп. | 55.36 | 2018-02-01 |  | 0.405 | 0.4 | 0.408 |  |  |  | _A_108301 | Корпуса | Комплектующие для корпусов | Двери/запорные системы | DK | Шарниры макс. 140°, для TS8 с комфортной ручкой, варианты дверей: обзорная дверь, RAL 7035 | EC001167 | http://www.rittal.com/ru-ru/product/show/variantdetail.action?productID=7824525 | 4028177302747 | 574 | 684 | ftp://files.rittal.ru/Info4partners/Catalog35_page_by_page/katalog_35%20684.pdf | не подлежит | РОСС DE.АВ51.H00526 | 2018-03-11 | http://www.rittal.com/imf/none/65_319/ |  |  | DK-TS8 180°SCHARNIER RAL 7035
| 7950150 | DK Съемная рамка магнитная 10шт | S | 10 | уп. | 93.87 | 2018-02-01 |  | 0.1 | 0.099 | 0.332 |  |  |  | _A_108301 | Корпуса | Комплектующие для корпусов | Двери/запорные системы | DK | Сменная рамка, магнитная для маркировки | EC002625 | http://www.rittal.com/ru-ru/product/show/variantdetail.action?productID=7950150 | 4028177551558 | 579 | 689 | ftp://files.rittal.ru/Info4partners/Catalog35_page_by_page/katalog_35%20689.pdf | не подлежит | РОСС DE.АВ51.H00526 | 2018-03-11 | http://www.rittal.com/imf/none/65_319/ |  |  | DK WECHSELRAHMEN MAGNETISCH
| 7950200 | DK Магнитный зажим для документов 2шт | S | 2 | уп. | 6.52 | 2018-02-01 |  | 0.06 | 0.05 | 0.198 |  |  |  | _A_108301 | Корпуса | Комплектующие для корпусов | Двери/запорные системы | DK | DK зажим для документов, магнитный | EC002625 | http://www.rittal.com/ru-ru/product/show/variantdetail.action?productID=7950200 | 4028177553132 | 579 | 689 | ftp://files.rittal.ru/Info4partners/Catalog35_page_by_page/katalog_35%20689.pdf | не подлежит | РОСС DE.АВ51.H00526 | 2018-03-11 | http://www.rittal.com/imf/none/65_319/ |  |  | DK DOKUMENTENKLAMMER MAGNETISCH
| 8609020 | TS Защитный кожух с дверью 2000x500mm | S | 1 | шт. | 342.78 | 2018-02-01 |  | 38.5 | 36.575 | 229 |  | 2000 | 500 | _A_108301 | Корпуса | Комплектующие для корпусов | Двери/запорные системы | TS | TS защитный кожух с дверью, для TS, для ВГ: 2000x500 мм | EC000744 | http://www.rittal.com/ru-ru/product/show/variantdetail.action?productID=8609020 | 4028177250703 | 540 | 650 | ftp://files.rittal.ru/Info4partners/Catalog35_page_by_page/katalog_35%20650.pdf | не подлежит | РОСС DE.АВ51.H00526 | 2018-03-11 | http://www.rittal.com/imf/none/65_319/ |  |  | TS ABDECKHAUBE MIT TÜR
| 8609030 | TS Защитный кожух с дверью 2000x600mm | S | 1 | шт. | 377.04 | 2018-02-01 |  | 43 | 40.85 | 295.6 |  | 2000 | 600 | _A_108301 | Корпуса | Комплектующие для корпусов | Двери/запорные системы | TS | TS защитный кожух с дверью, для TS, для ВГ: 2000x600 мм | EC000744 | http://www.rittal.com/ru-ru/product/show/variantdetail.action?productID=8609030 | 4028177250710 | 540 | 650 | ftp://files.rittal.ru/Info4partners/Catalog35_page_by_page/katalog_35%20650.pdf | не подлежит | РОСС DE.АВ51.H00526 | 2018-03-11 | http://www.rittal.com/imf/none/65_319/ |  |  | TS ABDECKHAUBE MIT TÜR
| 8610605 | TS Обзорная дверь алюминий 600x2000мм | S | 1 | шт. | 399.9 | 2018-02-01 |  | 15 | 14.5 | 103.936 | 600 | 2000 |  | _A_108301 | Корпуса | Комплектующие для корпусов | Двери/запорные системы | TS | Обзорная дверь TS, для шкафа с ШВ 600x2000 мм, вместо стальной двери или задней стенки, рама: RAL 7035 | EC000747 | http://www.rittal.com/ru-ru/product/show/variantdetail.action?productID=8610605 | 4028177693845 | 549 | 659 | ftp://files.rittal.ru/Info4partners/Catalog35_page_by_page/katalog_35%20659.pdf | не подлежит | РОСС DE.АВ51.H00526 | 2018-03-11 | http://www.rittal.com/imf/none/65_319/ |  |  | TS SICHTTÜR ALUMINIUM
| 8610625 | TS Обзорная дверь алюминий 600x2200мм | S | 1 | шт. | 452.21 | 2018-02-01 |  | 16.2 | 15.7 | 114.176 | 600 | 2200 |  | _A_108301 | Корпуса | Комплектующие для корпусов | Двери/запорные системы | TS | Обзорная дверь TS, для шкафа с ШВ 600x2200 мм, вместо стальной двери или задней стенки, рама: RAL 7035 | EC000747 | http://www.rittal.com/ru-ru/product/show/variantdetail.action?productID=8610625 | 4028177693869 | 549 | 659 | ftp://files.rittal.ru/Info4partners/Catalog35_page_by_page/katalog_35%20659.pdf | не подлежит | РОСС DE.АВ51.H00526 | 2018-03-11 | http://www.rittal.com/imf/none/65_319/ |  |  | TS SICHTTÜR ALUMINIUM
| 8610685 | TS Обзорная дверь алюминий 600x1800мм | S | 1 | шт. | 355.43 | 2018-02-01 |  | 13.4 | 12.9 | 88.32 | 600 | 1800 |  | _A_108301 | Корпуса | Комплектующие для корпусов | Двери/запорные системы | TS | Обзорная дверь TS, для шкафа с ШВ 600x1800 мм, вместо стальной двери или задней стенки, рама: RAL 7035 | EC000747 | http://www.rittal.com/ru-ru/product/show/variantdetail.action?productID=8610685 | 4028177693821 | 549 | 659 | ftp://files.rittal.ru/Info4partners/Catalog35_page_by_page/katalog_35%20659.pdf | не подлежит | РОСС DE.АВ51.H00526 | 2018-03-11 | http://www.rittal.com/imf/none/65_319/ |  |  | TS SICHTTÜR ALUMINIUM
| 8610805 | TS Обзорная дверь алюминий 800x2000мм | S | 1 | шт. | 434.66 | 2018-02-01 |  | 36.4 | 34.6 | 136.416 | 800 | 2000 |  | _A_108301 | Корпуса | Комплектующие для корпусов | Двери/запорные системы | TS | Обзорная дверь TS, для шкафа с ШВ 800x2000 мм, вместо стальной двери или задней стенки, рама: RAL 7035 | EC000747 | http://www.rittal.com/ru-ru/product/show/variantdetail.action?productID=8610805 | 4028177693852 | 549 | 659 | ftp://files.rittal.ru/Info4partners/Catalog35_page_by_page/katalog_35%20659.pdf | не подлежит | РОСС DE.АВ51.H00526 | 2018-03-11 | http://www.rittal.com/imf/none/65_319/ |  |  | TS SICHTTÜR ALUMINIUM
| 8610825 | TS Обзорная дверь алюминий 800x2200мм | S | 1 | шт. | 471.52 | 2018-02-01 |  | 20 | 19 | 150.528 | 800 | 2200 |  | _A_108301 | Корпуса | Комплектующие для корпусов | Двери/запорные системы | TS | Обзорная дверь TS, для шкафа с ШВ 800x2200 мм, вместо стальной двери или задней стенки, рама: RAL 7035 | EC000747 | http://www.rittal.com/ru-ru/product/show/variantdetail.action?productID=8610825 | 4028177693876 | 549 | 659 | ftp://files.rittal.ru/Info4partners/Catalog35_page_by_page/katalog_35%20659.pdf | не подлежит | РОСС DE.АВ51.H00526 | 2018-03-11 | http://www.rittal.com/imf/none/65_319/ |  |  | TS SICHTTÜR ALUMINIUM
| 8610885 | TS Обзорная дверь алюминий 800x1800мм | S | 1 | шт. | 380.46 | 2018-02-01 |  | 16.6 | 15.77 | 121.512 | 800 | 1800 |  | _A_108301 | Корпуса | Комплектующие для корпусов | Двери/запорные системы | TS | Обзорная дверь TS, для шкафа с ШВ 800x1800 мм, вместо стальной двери или задней стенки, рама: RAL 7035 | EC000747 | http://www.rittal.com/ru-ru/product/show/variantdetail.action?productID=8610885 | 4028177693838 | 549 | 659 | ftp://files.rittal.ru/Info4partners/Catalog35_page_by_page/katalog_35%20659.pdf | не подлежит | РОСС DE.АВ51.H00526 | 2018-03-11 | http://www.rittal.com/imf/none/65_319/ |  |  | TS SICHTTÜR ALUMINIUM
| 8611020 | TS Комфортная ручка RAL7035 1шт | S | 1 | шт. | 32.71 | 2018-02-01 |  | 0.74 | 0.64 | 1.007 |  |  |  | _A_108301 | Корпуса | Комплектующие для корпусов | Двери/запорные системы | TS | TS комфортная ручка, для TS, TS IT, SE, PC, IW, для замочных вкладышей, RAL 7035 | EC000327 | http://www.rittal.com/ru-ru/product/show/variantdetail.action?productID=8611020 | 4028177211872 | 564 | 674 | ftp://files.rittal.ru/Info4partners/Catalog35_page_by_page/katalog_35%20674.pdf | не подлежит | РОСС DE.АВ51.H00526 | 2018-03-11 | http://www.rittal.com/imf/none/65_319/ |  |  | TS KOMFORTGRIFF RAL 7035
| 8611045 | TS Комфортная ручка RAL7035 1шт | S | 1 | шт. | 42.1 | 2018-02-01 |  | 0.76 | 0.759 | 1.098 |  |  |  | _A_108301 | Корпуса | Комплектующие для корпусов | Двери/запорные системы | TS | TS комфортная ручка, для TS, TS IT, SE, PC, IW, с предохранительным вкладышем, замок E1, RAL 7035 | EC000327 | http://www.rittal.com/ru-ru/product/show/variantdetail.action?productID=8611045 | 4028177460911 | 564 | 674 | ftp://files.rittal.ru/Info4partners/Catalog35_page_by_page/katalog_35%20674.pdf | не подлежит | РОСС DE.АВ51.H00526 | 2018-03-11 | http://www.rittal.com/imf/none/65_319/ |  |  | TS KOMFORTGRIFF RAL 7035
| 8611070 | TS Комфортная ручка RAL7035 1шт | S | 1 | шт. | 32.71 | 2018-02-01 |  | 0.8 | 0.7 | 1.007 |  |  |  | _A_108301 | Корпуса | Комплектующие для корпусов | Двери/запорные системы | TS | TS комфортная ручка, для TS, TS IT, SE, PC, IW, под профильный полуцилиндр, RAL 7035 | EC000327 | http://www.rittal.com/ru-ru/product/show/variantdetail.action?productID=8611070 | 4028177211926 | 564 | 674 | ftp://files.rittal.ru/Info4partners/Catalog35_page_by_page/katalog_35%20674.pdf | не подлежит | РОСС DE.АВ51.H00526 | 2018-03-11 | http://www.rittal.com/imf/none/65_319/ |  |  | TS KOMFORTGRIFF RAL 7035
| 8611080 | TS Адаптер ручки 1шт | S | 1 | шт. | 7.37 | 2018-02-01 |  | 0.08 | 0.07 | 0.9 |  |  |  | _A_108301 | Корпуса | Комплектующие для корпусов | Двери/запорные системы | TS | TS адаптер для комфортной ручки, для обзорной двери TS, RAL 7035 | EC002626 | http://www.rittal.com/ru-ru/product/show/variantdetail.action?productID=8611080 | 4028177211933 | 549 | 659 | ftp://files.rittal.ru/Info4partners/Catalog35_page_by_page/katalog_35%20659.pdf | не подлежит | РОСС DE.АВ51.H00526 | 2018-03-11 | http://www.rittal.com/imf/none/65_319/ |  |  | TS GRIFFADAPTER FÜR
| 8611100 | SZ Замочный вкладыш 7мм квадрат 1шт | S | 1 | шт. | 2.3 | 2018-02-01 |  | 0.02 | 0.019 | 0.07 |  |  |  | _A_108301 | Корпуса | Комплектующие для корпусов | Двери/запорные системы | TS | TS замочный вкладыш, исполнение F, цинковое литье под давлением, квадрат 7 мм | EC000743 | http://www.rittal.com/ru-ru/product/show/variantdetail.action?productID=8611100 | 4028177211940 | 570 | 680 | ftp://files.rittal.ru/Info4partners/Catalog35_page_by_page/katalog_35%20680.pdf | не подлежит | РОСС DE.АВ51.H00526 | 2018-03-11 | http://www.rittal.com/imf/none/65_319/ |  |  | TS VERSCHLUSSEINSATZ 7 MM VIERKANT
| 8611110 | SZ Замочный вкладыш 8мм квадрат 1шт | S | 1 | шт. | 2.3 | 2018-02-01 |  | 0.02 | 0.019 | 0.07 |  |  |  | _A_108301 | Корпуса | Комплектующие для корпусов | Двери/запорные системы | TS | TS замочный вкладыш, исполнение F, цинковое литье под давлением, квадрат 8 мм | EC000743 | http://www.rittal.com/ru-ru/product/show/variantdetail.action?productID=8611110 | 4028177211957 | 570 | 680 | ftp://files.rittal.ru/Info4partners/Catalog35_page_by_page/katalog_35%20680.pdf | не подлежит | РОСС DE.АВ51.H00526 | 2018-03-11 | http://www.rittal.com/imf/none/65_319/ |  |  | TS VERSCHLUSSEINSATZ 8 MM VIERKANT
| 8611120 | KS Замочный вкладыш 7мм 1шт | S | 1 | шт. | 2.3 | 2018-02-01 |  | 0.02 | 0.019 | 0.07 |  |  |  | _A_108301 | Корпуса | Комплектующие для корпусов | Двери/запорные системы | TS | TS замочный вкладыш, исполнение F, цинковое литье под давлением, треугольник 7 мм | EC000743 | http://www.rittal.com/ru-ru/product/show/variantdetail.action?productID=8611120 | 4028177211964 | 570 | 680 | ftp://files.rittal.ru/Info4partners/Catalog35_page_by_page/katalog_35%20680.pdf | не подлежит | РОСС DE.АВ51.H00526 | 2018-03-11 | http://www.rittal.com/imf/none/65_319/ |  |  | TS VERSCHLUSSEINSATZ 7 MM DREIKANT
| 8611130 | KS Замочный вкладыш 8мм 1шт | S | 1 | шт. | 2.3 | 2018-02-01 |  | 0.02 | 0.019 | 0.07 |  |  |  | _A_108301 | Корпуса | Комплектующие для корпусов | Двери/запорные системы | TS | TS замочный вкладыш, исполнение F, цинковое литье под давлением, треугольник 8 мм | EC000743 | http://www.rittal.com/ru-ru/product/show/variantdetail.action?productID=8611130 | 4028177211971 | 570 | 680 | ftp://files.rittal.ru/Info4partners/Catalog35_page_by_page/katalog_35%20680.pdf | не подлежит | РОСС DE.АВ51.H00526 | 2018-03-11 | http://www.rittal.com/imf/none/65_319/ |  |  | TS VERSCHLUSSEINSATZ 8 MM DREIKANT
| 8611140 | TS Замочный вкладыш плоская прорезь 1шт | S | 1 | шт. | 2.2 | 2018-02-01 |  | 0.02 | 0.019 | 0.07 |  |  |  | _A_108301 | Корпуса | Комплектующие для корпусов | Двери/запорные системы | TS | TS замочный вкладыш, исполнение F, цинковое литье под давлением, под отвертку | EC000743 | http://www.rittal.com/ru-ru/product/show/variantdetail.action?productID=8611140 | 4028177211988 | 570 | 680 | ftp://files.rittal.ru/Info4partners/Catalog35_page_by_page/katalog_35%20680.pdf | не подлежит | РОСС DE.АВ51.H00526 | 2018-03-11 | http://www.rittal.com/imf/none/65_319/ |  |  | TS VERSCHLUSSEINSATZ SCHRAUBENDREHER
| 8611150 | TS Замочный вкладыш DAIMLER 1шт | S | 1 | шт. | 2.3 | 2018-02-01 |  | 0.02 | 0.019 | 0.07 |  |  |  | _A_108301 | Корпуса | Комплектующие для корпусов | Двери/запорные системы | TS | TS замочный вкладыш, исполнение F, цинковое литье под давлением, вкладыш Daimler | EC000743 | http://www.rittal.com/ru-ru/product/show/variantdetail.action?productID=8611150 | 4028177211995 | 570 | 680 | ftp://files.rittal.ru/Info4partners/Catalog35_page_by_page/katalog_35%20680.pdf | не подлежит | РОСС DE.АВ51.H00526 | 2018-03-11 | http://www.rittal.com/imf/none/65_319/ |  |  | TS VERSCHLUSSEINSATZ DAIMLER
| 8611160 | SZ Замоч.вкладыш двойная бородка 3мм 1шт | S | 1 | шт. | 2.1 | 2018-02-01 |  | 0.02 | 0.019 | 0.07 |  |  |  | _A_108301 | Корпуса | Комплектующие для корпусов | Двери/запорные системы | TS | TS замочный вкладыш, исполнение F, цинковое литье под давлением, двойная бородка 3 мм | EC000743 | http://www.rittal.com/ru-ru/product/show/variantdetail.action?productID=8611160 | 4028177212008 | 570 | 680 | ftp://files.rittal.ru/Info4partners/Catalog35_page_by_page/katalog_35%20680.pdf | не подлежит | РОСС DE.АВ51.H00526 | 2018-03-11 | http://www.rittal.com/imf/none/65_319/ |  |  | TS VERSCHLUSSEINSATZ DOPPELBART 3 MM
| 8611170 | TS Замочный вкладыш FIAT 1шт | S | 1 | шт. | 2.3 | 2018-02-01 |  | 0.02 | 0.019 | 0.07 |  |  |  | _A_108301 | Корпуса | Комплектующие для корпусов | Двери/запорные системы | TS | TS замочный вкладыш, исполнение F, цинковое литье под давлением, Fiat | EC000743 | http://www.rittal.com/ru-ru/product/show/variantdetail.action?productID=8611170 | 4028177212015 | 570 | 680 | ftp://files.rittal.ru/Info4partners/Catalog35_page_by_page/katalog_35%20680.pdf | не подлежит | РОСС DE.АВ51.H00526 | 2018-03-11 | http://www.rittal.com/imf/none/65_319/ |  |  | TS VERSCHLUSSEINSATZ FIAT
| 8611180 | TS Замочный вкладыш для ручки 3524E 1шт | S | 1 | шт. | 7.89 | 2018-02-01 |  | 0.04 | 0.039 | 0.12 |  |  |  | _A_108301 | Корпуса | Комплектующие для корпусов | Двери/запорные системы | TS | TS замочный вкладыш для систем ручек, предохранительный вкладыш, замок № 3524 E | EC000743 | http://www.rittal.com/ru-ru/product/show/variantdetail.action?productID=8611180 | 4028177212022 | 565 | 675 | ftp://files.rittal.ru/Info4partners/Catalog35_page_by_page/katalog_35%20675.pdf | не подлежит | РОСС DE.АВ51.H00526 | 2018-03-11 | http://www.rittal.com/imf/none/65_319/ |  |  | TS VERSCHLUSSEINSATZ FÜR GRIFF
| 8611190 | TS Замочный вкладыш для ручки 1шт | S | 1 | шт. | 4.5 | 2018-02-01 |  | 0.04 | 0.039 | 0.12 |  |  |  | _A_108301 | Корпуса | Комплектующие для корпусов | Двери/запорные системы | TS | TS замочный вкладыш для систем ручек, кнопочный вкладыш | EC000743 | http://www.rittal.com/ru-ru/product/show/variantdetail.action?productID=8611190 | 4028177212039 | 565 | 675 | ftp://files.rittal.ru/Info4partners/Catalog35_page_by_page/katalog_35%20675.pdf | не подлежит | РОСС DE.АВ51.H00526 | 2018-03-11 | http://www.rittal.com/imf/none/65_319/ |  |  | TS VERSCHLUSSEINSATZ FÜR GRIFF
| 8611200 | TS Замочный вкладыш для ручки 7мм 1шт | S | 1 | шт. | 9.81 | 2018-02-01 |  | 0.04 | 0.039 | 0.12 |  |  |  | _A_108301 | Корпуса | Комплектующие для корпусов | Двери/запорные системы | TS | Замочные вкладыши для ручек, кнопочный и предохранительный вкладыш, № 12321, с 2 ключами | EC000743 | http://www.rittal.com/ru-ru/product/show/variantdetail.action?productID=8611200 | 4028177212046 | 565 | 675 | ftp://files.rittal.ru/Info4partners/Catalog35_page_by_page/katalog_35%20675.pdf | не подлежит | РОСС DE.АВ51.H00526 | 2018-03-11 | http://www.rittal.com/imf/none/65_319/ |  |  | TS VERSCHLUSSEINSATZ FÜR GRIFF
| 8611210 | TS Блокировка запорной штанги | S | 10 | уп. | 47.09 | 2018-02-01 |  | 0.008 | 0.007 | 0.046 |  |  |  | _A_108301 | Корпуса | Комплектующие для корпусов | Двери/запорные системы | TS | Блокировка запорной штанги согласно CNOMO, описание блокировка предотвращает смещение запорной штанги при открытой двери. блокировка предотвращает смещение запорной штанги при открытой двери. | EC000327 | http://www.rittal.com/ru-ru/product/show/variantdetail.action?productID=8611210 | 4028177213135 | 566 | 676 | ftp://files.rittal.ru/Info4partners/Catalog35_page_by_page/katalog_35%20676.pdf | не подлежит | РОСС DE.АВ51.H00526 | 2018-03-11 | http://www.rittal.com/imf/none/65_319/ |  |  | TS VERSCHLUSSSTANGEN-SPERRE
| 8611220 | KS Замочный вкладыш 6,5мм 1шт | S | 1 | шт. | 2.3 | 2018-02-01 |  | 0.02 | 0.019 | 0.098 |  |  |  | _A_108301 | Корпуса | Комплектующие для корпусов | Двери/запорные системы | TS | TS замочный вкладыш, исполнение F, цинковое литье под давлением, треугольник 6,5 мм (CNOMO) | EC000743 | http://www.rittal.com/ru-ru/product/show/variantdetail.action?productID=8611220 | 4028177213128 | 570 | 680 | ftp://files.rittal.ru/Info4partners/Catalog35_page_by_page/katalog_35%20680.pdf | не подлежит | РОСС DE.АВ51.H00526 | 2018-03-11 | http://www.rittal.com/imf/none/65_319/ |  |  | TS VERSCHLUSSEINSATZ 6,5 MM DREIKANT
| 8611240 | TS Комфортная ручка RAL7035 1шт | S | 1 | шт. | 35.88 | 2018-02-01 |  | 0.784 | 0.684 | 1.023 |  |  |  | _A_108301 | Корпуса | Комплектующие для корпусов | Двери/запорные системы | TS |  |  |  | 4028177228535 |  |  |  | не подлежит | РОСС DE.АВ51.H00526 | 2018-03-11 | http://www.rittal.com/imf/none/65_319/ |  |  | TS KOMFORTGRIFF RAL 7035
| 8611280 | TS Комфортная ручка RAL7035 1шт | S | 1 | шт. | 34.56 | 2018-02-01 |  | 0.792 | 0.692 | 1.007 |  |  |  | _A_108301 | Корпуса | Комплектующие для корпусов | Двери/запорные системы | TS | TS комфортная ручка, для TS, TS IT, SE, PC, IW, подготовлена для системы замков ASSA, RAL 7035 | EC000327 | http://www.rittal.com/ru-ru/product/show/variantdetail.action?productID=8611280 | 4028177228573 | 564 | 674 | ftp://files.rittal.ru/Info4partners/Catalog35_page_by_page/katalog_35%20674.pdf | не подлежит | РОСС DE.АВ51.H00526 | 2018-03-11 | http://www.rittal.com/imf/none/65_319/ |  |  | TS KOMFORTGRIFF RAL 7035
| 8611290 | TS Комфортная ручка RAL7035 1шт | S | 1 | шт. | 37.3 | 2018-02-01 |  | 0.8 | 0.7 | 1.007 |  |  |  | _A_108301 | Корпуса | Комплектующие для корпусов | Двери/запорные системы | TS | TS комфортная ручка, для TS, TS IT, SE, PC, IW, под навесной замок и замочные вкладыши, RAL 7035 | EC000327 | http://www.rittal.com/ru-ru/product/show/variantdetail.action?productID=8611290 | 4028177232822 | 564 | 674 | ftp://files.rittal.ru/Info4partners/Catalog35_page_by_page/katalog_35%20674.pdf | не подлежит | РОСС DE.АВ51.H00526 | 2018-03-11 | http://www.rittal.com/imf/none/65_319/ |  |  | TS KOMFORTGRIFF RAL 7035
| 8611300 | PC Адаптер ручки для TC-PC 1шт | S | 1 | шт. | 7.3 | 2018-02-01 |  | 0.06 | 0.05 | 0.925 |  |  |  | _A_108301 | Корпуса | Комплектующие для корпусов | Двери/запорные системы | PC | PC адаптер для комфортной ручки, для обзорной двери IW и PC, нижняя дверь, RAL 7035 | EC002626 | http://www.rittal.com/ru-ru/product/show/variantdetail.action?productID=8611300 | 4028177231597 | 549 | 659 | ftp://files.rittal.ru/Info4partners/Catalog35_page_by_page/katalog_35%20659.pdf | не подлежит | РОСС DE.АВ51.H00526 | 2018-03-11 | http://www.rittal.com/imf/none/65_319/ |  |  | PC GRIFFADAPTER FÜR TS8-PC-
| 8611330 | Комфортная ручка матовая никелированная | S | 1 | шт. | 44.38 | 2018-02-01 |  | 0.7 | 0.6 | 1.098 |  |  |  | _A_108301 | Корпуса | Комплектующие для корпусов | Двери/запорные системы | TS | TS комфортная ручка, для TS, TS IT, SE, PC, IW, для замочных вкладышей, матовая никелированная | EC000327 | http://www.rittal.com/ru-ru/product/show/variantdetail.action?productID=8611330 | 4028177243026 | 564 | 674 | ftp://files.rittal.ru/Info4partners/Catalog35_page_by_page/katalog_35%20674.pdf | не подлежит | РОСС DE.АВ51.H00526 | 2018-03-11 | http://www.rittal.com/imf/none/65_319/ |  |  | TS KOMFORTGRIFF MATT VERNICKELT
| 8611340 | Комфортная ручка матовая никелированная | S | 1 | шт. | 44.38 | 2018-02-01 |  | 0.76 | 0.66 | 1.098 |  |  |  | _A_108301 | Корпуса | Комплектующие для корпусов | Двери/запорные системы | TS | TS комфортная ручка, для TS, TS IT, SE, PC, IW, под профильный полуцилиндр, матовая никелированная | EC000327 | http://www.rittal.com/ru-ru/product/show/variantdetail.action?productID=8611340 | 4028177243033 | 564 | 674 | ftp://files.rittal.ru/Info4partners/Catalog35_page_by_page/katalog_35%20674.pdf | не подлежит | РОСС DE.АВ51.H00526 | 2018-03-11 | http://www.rittal.com/imf/none/65_319/ |  |  | TS KOMFORTGRIFF MATT VERNICKELT
| 8611350 | TS Комфортная ручка RAL9005 1шт | S | 1 | шт. | 37.04 | 2018-02-01 |  | 0.7 | 0.6 | 1.098 |  |  |  | _A_108301 | Корпуса | Комплектующие для корпусов | Двери/запорные системы | TS | TS комфортная ручка, для TS, TS IT, SE, PC, IW, для замочных вкладышей, RAL 9005 | EC000327 | http://www.rittal.com/ru-ru/product/show/variantdetail.action?productID=8611350 | 4028177300446 | 564 | 674 | ftp://files.rittal.ru/Info4partners/Catalog35_page_by_page/katalog_35%20674.pdf | не подлежит | РОСС DE.АВ51.H00526 | 2018-03-11 | http://www.rittal.com/imf/none/65_319/ |  |  | TS KOMFORTGRIFF RAL 9005
| 8611360 | TS Комфортная ручка RAL9005 1шт | S | 1 | шт. | 37.04 | 2018-02-01 |  | 0.7 | 0.6 | 1.098 |  |  |  | _A_108301 | Корпуса | Комплектующие для корпусов | Двери/запорные системы | TS | TS комфортная ручка, для TS, TS IT, SE, PC, IW, под профильный полуцилиндр, RAL 9005 | EC000327 | http://www.rittal.com/ru-ru/product/show/variantdetail.action?productID=8611360 | 4028177300439 | 564 | 674 | ftp://files.rittal.ru/Info4partners/Catalog35_page_by_page/katalog_35%20674.pdf | не подлежит | РОСС DE.АВ51.H00526 | 2018-03-11 | http://www.rittal.com/imf/none/65_319/ |  |  | TS KOMFORTGRIFF RAL 9005
| 8611370 | TS Замок для второй двери 1шт | S | 1 | шт. | 21.77 | 2018-02-01 |  | 0.06 | 0.05 | 0.574 |  |  |  | _A_108301 | Корпуса | Комплектующие для корпусов | Двери/запорные системы | TS | Блокировка соседней двери для TS, RAL 7035 | EC000327 | http://www.rittal.com/ru-ru/product/show/variantdetail.action?productID=8611370 | 4028177386617 | 566 | 676 | ftp://files.rittal.ru/Info4partners/Catalog35_page_by_page/katalog_35%20676.pdf | не подлежит | РОСС DE.АВ51.H00526 | 2018-03-11 | http://www.rittal.com/imf/none/65_319/ |  |  | TS AUSSENVERRIEGELUNG FÜR
| 8701180 | TS Шарнир двери 180° 4шт | S | 4 | уп. | 34.48 | 2018-02-01 |  | 0.23 | 0.22 | 0.203 |  |  |  | _A_108301 | Корпуса | Комплектующие для корпусов | Двери/запорные системы | TS | Шарниры 180°, для TS8/SE, варианты дверей: стальная дверь, матовые никелированные | EC001167 | http://www.rittal.com/ru-ru/product/show/variantdetail.action?productID=8701180 | 4028177300057 | 574 | 684 | ftp://files.rittal.ru/Info4partners/Catalog35_page_by_page/katalog_35%20684.pdf | не подлежит | РОСС DE.АВ51.H00526 | 2018-03-11 | http://www.rittal.com/imf/none/65_319/ |  |  | TS SCHARNIER, -TÜR 180°
| 8800020 | TS Шарнир двери 130° 4шт | S | 4 | уп. | 17.13 | 2018-02-01 |  | 0.085 | 0.075 | 0.189 |  |  |  | _A_108301 | Корпуса | Комплектующие для корпусов | Двери/запорные системы | TS | TS шарнир 130°, для TS, SE, стальной двери | EC001167 | http://www.rittal.com/ru-ru/product/show/variantdetail.action?productID=8800020 | 4028177212428 | 574 | 684 | ftp://files.rittal.ru/Info4partners/Catalog35_page_by_page/katalog_35%20684.pdf | не подлежит | РОСС DE.АВ51.H00526 | 2018-03-11 | http://www.rittal.com/imf/none/65_319/ |  |  | TS SCHARNIER, -TÜR 130°
| 8800040 | TS Элементы замка 4шт | S | 4 | уп. | 13.05 | 2018-02-01 |  | 0.045 | 0.044 | 0.116 |  |  |  | _A_108301 | Корпуса | Комплектующие для корпусов | Двери/запорные системы | TS | Элементы замка, для TS/TS-IT/SE, цинковое литье под давлением, вкл. крепежные винты | EC002625 | http://www.rittal.com/ru-ru/product/show/variantdetail.action?productID=8800040 | 4028177212442 | 550 | 660 | ftp://files.rittal.ru/Info4partners/Catalog35_page_by_page/katalog_35%20660.pdf | не подлежит | РОСС DE.АВ51.H00526 | 2018-03-11 | http://www.rittal.com/imf/none/65_319/ |  |  | TS VERSCHLUSSTEILE, -RAHMEN
| 8800070 | TS Пружинные шайбы 100шт | S | 100 | уп. | 8.15 | 2018-02-01 |  | 0.001 | 0.001 | 0.005 |  |  |  | _A_108301 | Корпуса | Комплектующие для корпусов | Двери/запорные системы | TS | TS пружинная шайба, для штанги замка TS | EC002626 | http://www.rittal.com/ru-ru/product/show/variantdetail.action?productID=8800070 | 4028177229594 | 566 | 676 | ftp://files.rittal.ru/Info4partners/Catalog35_page_by_page/katalog_35%20676.pdf | не подлежит | [5 empty] | TS FEDERSCHEIBEN VE=100ST
| 8800190 | TS Шарнир двери 180° 4шт | S | 4 | уп. | 31.22 | 2018-02-01 |  | 0.21 | 0.2 | 0.203 |  |  |  | _A_108301 | Корпуса | Комплектующие для корпусов | Двери/запорные системы | TS | Шарниры 180°, для TS8/SE, варианты дверей: стальная дверь, RAL7035 | EC001167 | http://www.rittal.com/ru-ru/product/show/variantdetail.action?productID=8800190 | 4028177213166 | 574 | 684 | ftp://files.rittal.ru/Info4partners/Catalog35_page_by_page/katalog_35%20684.pdf | не подлежит | РОСС DE.АВ51.H00526 | 2018-03-11 | http://www.rittal.com/imf/none/65_319/ |  |  | TS SCHARNIER, -TÜR 180°
| 8800710 | TS Шарнир 180° RAL7035 4шт | S | 4 | уп. | 63.76 | 2018-02-01 |  | 0.245 | 0.244 | 0.209 |  |  |  | _A_108301 | Корпуса | Комплектующие для корпусов | Двери/запорные системы | TS | TS шарнир 180°, для TS, SE, двери для высоких динамических нагрузок, RAL 7035 | EC001167 | http://www.rittal.com/ru-ru/product/show/variantdetail.action?productID=8800710 | 4028177595064 | 574 | 684 | ftp://files.rittal.ru/Info4partners/Catalog35_page_by_page/katalog_35%20684.pdf | не подлежит | РОСС DE.АВ51.H00526 | 2018-03-11 | http://www.rittal.com/imf/none/65_319/ |  |  | TS SCHARNIER 180° RAL 7035 FÜR
| 8800950 | TS Шарнир двери 180° 4шт | S | 4 | уп. | 32.31 | 2018-02-01 |  | 0.225 | 0.224 | 0.202 |  |  |  | _A_108301 | Корпуса | Комплектующие для корпусов | Двери/запорные системы | TS | Шарниры 180°, для TS8/SE, варианты дверей: стальная дверь, RAL 9005 | EC001167 | http://www.rittal.com/ru-ru/product/show/variantdetail.action?productID=8800950 | 4028177545113 | 574 | 684 | ftp://files.rittal.ru/Info4partners/Catalog35_page_by_page/katalog_35%20684.pdf | не подлежит | РОСС DE.АВ51.H00526 | 2018-03-11 | http://www.rittal.com/imf/none/65_319/ |  |  | TS SCHARNIER, -TÜR 180°
| 8801000 | TS Держатель для защитной балки 2шт | S | 2 | уп. | 8.63 | 2018-02-01 |  | 0.19 | 0.189 | 0.555 |  |  |  | _A_108301 | Корпуса | Комплектующие для корпусов | Двери/запорные системы | TS | Держатель для защитной балки, комплект поставки: вкл. крепежные винты, описание: для монтажа на вертикальном профиле. Защитная балка просто подвешивается. Листовая сталь, оцинкованная, для монтажа на вертикальном профиле. Защитная балка просто подвешивает | EC002620 | http://www.rittal.com/ru-ru/product/show/variantdetail.action?productID=8801000 | 4028177516977 | 551 | 661 | ftp://files.rittal.ru/Info4partners/Catalog35_page_by_page/katalog_35%20661.pdf | не подлежит | РОСС DE.АВ51.H00526 | 2018-03-11 | http://www.rittal.com/imf/none/65_319/ |  |  | TS HALTER FÜR SCHUTZBALKEN
| 8801010 | TS Защитная балка на макс.1200мм 1шт | S | 1 | шт. | 48.58 | 2018-02-01 |  | 2.3 | 2.1 | 4.973 | 1200 |  |  | _A_108301 | Корпуса | Комплектующие для корпусов | Двери/запорные системы | TS | TS Защитная балка, для TS, SE, укорачивается, для Ш: 1200 мм, L: 1090 мм | EC002620 | http://www.rittal.com/ru-ru/product/show/variantdetail.action?productID=8801010 | 4028177516984 | 551 | 661 | ftp://files.rittal.ru/Info4partners/Catalog35_page_by_page/katalog_35%20661.pdf | не подлежит | РОСС DE.АВ51.H00526 | 2018-03-11 | http://www.rittal.com/imf/none/65_319/ |  |  | TS SCHUTZBALKEN FÜR MAX.1200 MM
| 8801230 | Панель,на шарнирах сверху 600x300mm | S | 1 | шт. | 84.4 | 2018-02-01 |  | 4.3 | 4.1 | 21.76 | 600 | 300 |  | _A_108301 | Корпуса | Комплектующие для корпусов | Двери/запорные системы | TS | Панель, на шарнирах сверху RAL 7035, ШВ 600x300 | EC002617 | http://www.rittal.com/ru-ru/product/show/variantdetail.action?productID=8801230 | 4028177319202 | 554 | 664 | ftp://files.rittal.ru/Info4partners/Catalog35_page_by_page/katalog_35%20664.pdf | не подлежит | РОСС DE.АВ51.H00526 | 2018-03-11 | http://www.rittal.com/imf/none/65_319/ |  |  | TS BLENDE, OBEN SCHARNIERT
| 8801240 | Панель,на шарнирах сверху 800x300mm | S | 1 | шт. | 91.24 | 2018-02-01 |  | 5.6 | 5.32 | 30.855 | 800 | 300 |  | _A_108301 | Корпуса | Комплектующие для корпусов | Двери/запорные системы | TS | Панель, на шарнирах сверху RAL 7035, ШВ 800x300 | EC002617 | http://www.rittal.com/ru-ru/product/show/variantdetail.action?productID=8801240 | 4028177319219 | 554 | 664 | ftp://files.rittal.ru/Info4partners/Catalog35_page_by_page/katalog_35%20664.pdf | не подлежит | РОСС DE.АВ51.H00526 | 2018-03-11 | http://www.rittal.com/imf/none/65_319/ |  |  | TS BLENDE, OBEN SCHARNIERT
| 8801250 | Фальш-панель,на шарнирах 1200x300mm | S | 1 | шт. | 110.08 | 2018-02-01 |  | 7.9 | 7.505 | 45.012 | 1200 | 300 |  | _A_108301 | Корпуса | Комплектующие для корпусов | Двери/запорные системы | TS | Панель, на шарнирах сверху RAL 7035, ШВ 1200x300 | EC002617 | http://www.rittal.com/ru-ru/product/show/variantdetail.action?productID=8801250 | 4028177319226 | 554 | 664 | ftp://files.rittal.ru/Info4partners/Catalog35_page_by_page/katalog_35%20664.pdf | не подлежит | РОСС DE.АВ51.H00526 | 2018-03-11 | http://www.rittal.com/imf/none/65_319/ |  |  | TS BLENDE, OBEN SCHARNIERT
| 8801260 | TS Фиксатор для фальш-панели TS 2шт | S | 2 | уп. | 15.05 | 2018-02-01 |  | 0.21 | 0.2 | 0.216 |  |  |  | _A_108301 | Корпуса | Комплектующие для корпусов | Двери/запорные системы | TS | Фиксатор для панели, сверху на шарнирах, описание: 5 положений растра до максимального угла открытия ок. 85°, листовая сталь, оцинкованная | EC002620 | http://www.rittal.com/ru-ru/product/show/variantdetail.action?productID=8801260 | 4028177319165 | 554 | 664 | ftp://files.rittal.ru/Info4partners/Catalog35_page_by_page/katalog_35%20664.pdf | не подлежит | РОСС DE.АВ51.H00526 | 2018-03-11 | http://www.rittal.com/imf/none/65_319/ |  |  | TS AUFSTELLER FÜR TS BLENDE,
| 8801450 | TS Дверь с замком 800x2000mm | S | 1 | шт. | 258.5 | 2018-02-01 |  | 33.8 | 33.8 | 32 | 800 | 2000 |  | _A_108301 | Корпуса | Комплектующие для корпусов | Двери/запорные системы | TS | Дверь с замком и вторая дверь, для TS/TS-IT/SE, для шкафа 800x2000 мм, RAL 7035 | EC000747 | http://www.rittal.com/ru-ru/product/show/variantdetail.action?productID=8801450 | 4028177325630 | 550 | 660 | ftp://files.rittal.ru/Info4partners/Catalog35_page_by_page/katalog_35%20660.pdf | не подлежит | РОСС DE.АВ51.H00526 | 2018-03-11 | http://www.rittal.com/imf/none/65_319/ |  |  | TS SCHLOSS- UND NEBENTÜR
| 9123000 | Шарнир внешний д/9108210/9119210 2шт | S | 2 | уп. | 22.63 | 2018-02-01 |  | 0.02 | 0.019 | 0.075 |  | 120 | 80 | _A_108301 | Корпуса | Комплектующие для корпусов | Двери/запорные системы | GA | Шарнир, наружный, для GA, цвет: серый, комплект поставки: 8 винтов, литой алюминий, для крепления крышки на нижней части корпуса | EC001167 | http://www.rittal.com/ru-ru/product/show/variantdetail.action?productID=9123000 | 4028177154537 | 29 | 41 | ftp://files.rittal.ru/Info4partners/Catalog35_page_by_page/katalog_35%2041.pdf | не подлежит | РОСС DE.АВ51.H00526 | 2018-03-11 | http://www.rittal.com/imf/none/65_319/ |  |  | GA SCHARNIER AUSSEN F.9108-
| 9581000 | PK Шарниры большие 10шт | S | 10 | уп. | 51.94 | 2018-02-01 |  | 0.052 | 0.043 | 0.198 |  | 110 | 180 | _A_108301 | Корпуса | Комплектующие для корпусов | Двери/запорные системы | PK | Шарниры, для PK, цвет: серый, комплект поставки: 1 комплект = 2 шарнира, 4 крепежных винта, 4 глухих заглушки из полиэтилена, 1 шаблон вырезов, описание: Для крепления откидной крышки. Прилагаемый шаблон вырезов обеспечивает простоту монтажа. | EC001167 | http://www.rittal.com/ru-ru/product/show/variantdetail.action?productID=9581000 | 4028177140356 | 27 | 39 | ftp://files.rittal.ru/Info4partners/Catalog35_page_by_page/katalog_35%2039.pdf | не подлежит | РОСС DE.АВ51.H00526 | 2018-03-11 | http://www.rittal.com/imf/none/65_319/ |  |  | PK SCHARNIERE GROSS
| 9785040 | CS Профильный полуцилиндр 1шт | S | 1 | шт. | 18.58 | 2018-02-01 |  | 0.16 | 0.159 | 0.578 |  |  |  | _A_108301 | Корпуса | Комплектующие для корпусов | Двери/запорные системы | CS | CS профильный полуцилиндр, для замков согл. DIN 18 252 | EC000743 | http://www.rittal.com/ru-ru/product/show/variantdetail.action?productID=9785040 | 4028177493629 | 565 | 675 | ftp://files.rittal.ru/Info4partners/Catalog35_page_by_page/katalog_35%20675.pdf | не подлежит | РОСС DE.АВ51.H00526 | 2018-03-11 | http://www.rittal.com/imf/none/65_319/ | 2013-12-31 |  | CS PROFILHALBZYLINDER
| 9785042 | CS профильный полуцилиндр с одновр.запиранием | S | 2 | уп. | 41.44 | 2018-02-01 |  | 0.15 | 0.149 | 0.072 |  |  |  | _A_108301 | Корпуса | Комплектующие для корпусов | Двери/запорные системы | CS | CS профильный полуцилиндр, для замков согл. DIN 18 252, запирание одним ключом обоих полуцилиндров комплекта | EC000743 | http://www.rittal.com/ru-ru/product/show/variantdetail.action?productID=9785042 | 4028177648494 | 565 | 675 | ftp://files.rittal.ru/Info4partners/Catalog35_page_by_page/katalog_35%20675.pdf | не подлежит | РОСС DE.АВ51.H00526 | 2018-03-11 | http://www.rittal.com/imf/none/65_319/ | 2014-03-31 |  | CS PROFILHALBZYLINDER GLEICHSCHLIESSEND
| 7824500 | DK Замок для боковой стенки TS 4шт | S | 4 | уп. | 27.85 | 2018-02-01 |  | 0.039 | 0.038 | 0.175 |  |  |  | _A_108305 | Корпуса | Комплектующие для корпусов | Двери/запорные системы | DK |  |  |  | 4028177234239 |  |  |  | не подлежит | РОСС DE.АВ51.H00526 | 2018-03-11 | http://www.rittal.com/imf/none/65_319/ |  |  | DK VERSCHLUSS F. TS-SEITENWAND
| 8611310 | TS Устройство блокировки главной двери | S | 1 | шт. | 50.44 | 2018-02-01 |  | 0.8 | 0.7 | 1.452 |  |  |  | _A_108307 | Корпуса | Комплектующие для корпусов | Двери/запорные системы | TS |  |  |  | 4028177232778 |  |  |  | не подлежит | РОСС DE.АВ51.H00526 | 2018-03-11 | http://www.rittal.com/imf/none/65_319/ |  |  | TS HAUPTTÜRVERRIEGELUNG
| 1591000 | KL Фиксатор крышки 6шт. | S | 6 | уп. | 11.8 | 2018-02-01 |  | 0.067 | 0.06 | 0.183 |  |  |  | _A_108401 | Корпуса | Комплектующие для корпусов | Крыша | KL | Фиксатор крышка, для KL, легко монтируется без отверстий | EC002625 | http://www.rittal.com/ru-ru/product/show/variantdetail.action?productID=1591000 | 4028177011113 | 574 | 684 | ftp://files.rittal.ru/Info4partners/Catalog35_page_by_page/katalog_35%20684.pdf | не подлежит | РОСС DE.АВ51.H00526 | 2018-03-11 | http://www.rittal.com/imf/none/65_319/ |  |  | KL DECKELHALTERUNG VE 3 PAAR
| 1592000 | KL Шарнир крышки 6шт. | S | 6 | уп. | 13.86 | 2018-02-01 |  | 0.027 | 0.025 | 0.037 |  |  |  | _A_108401 | Корпуса | Комплектующие для корпусов | Крыша | KL | Шарнир крышки, для KL, цинковое литье под давлением, вкл. крепежный материал | EC001167 | http://www.rittal.com/ru-ru/product/show/variantdetail.action?productID=1592000 | 4028177011137 | 574 | 684 | ftp://files.rittal.ru/Info4partners/Catalog35_page_by_page/katalog_35%20684.pdf | не подлежит | РОСС DE.АВ51.H00526 | 2018-03-11 | http://www.rittal.com/imf/none/65_319/ |  |  | KL DECKELSCHARNIER VE=6ST
| 1592010 | KL Шарнир крышки 2шт. | S | 2 | уп. | 27.03 | 2018-02-01 |  | 0.03 | 0.025 | 0.131 |  |  |  | _A_108401 | Корпуса | Комплектующие для корпусов | Крыша | KL | Шарнир крышки, для KL, нержавеющая сталь 1.4404, вкл. крепежный материал | EC001167 | http://www.rittal.com/ru-ru/product/show/variantdetail.action?productID=1592010 | 4028177542716 | 574 | 684 | ftp://files.rittal.ru/Info4partners/Catalog35_page_by_page/katalog_35%20684.pdf | не подлежит | РОСС DE.АВ51.H00526 | 2018-03-11 | http://www.rittal.com/imf/none/65_319/ |  |  | KL DECKELSCHARNIER VE=2ST
| 2361000 | SZ Дождевая крыша 300x25x210mm 1шт | S | 1 | шт. | 69.48 | 2018-02-01 |  | 1.65 | 1.6 | 4.144 | 300 | 25 | 210 | _A_108401 | Корпуса | Комплектующие для корпусов | Крыша | SZ | Дождевые крыши, для AE из нержавеющей стали, для шкафа с ШГ 300x210 мм, вкл. крепежный материал | EC000744 | http://www.rittal.com/ru-ru/product/show/variantdetail.action?productID=2361000 | 4028177022072 | 580 | 690 | ftp://files.rittal.ru/Info4partners/Catalog35_page_by_page/katalog_35%20690.pdf | не подлежит | РОСС DE.АВ51.H00526 | 2018-03-11 | http://www.rittal.com/imf/none/65_319/ |  |  | SZ V2A-REGENDACH F.AE
| 2362000 | SZ Дождевая крыша 500x25x210mm 1шт | S | 1 | шт. | 79.16 | 2018-02-01 |  | 2.26 | 2.16 | 6.625 | 500 | 25 | 210 | _A_108401 | Корпуса | Комплектующие для корпусов | Крыша | SZ | Дождевые крыши, для AE из нержавеющей стали, для шкафа с ШГ 500x210 мм, вкл. крепежный материал | EC000744 | http://www.rittal.com/ru-ru/product/show/variantdetail.action?productID=2362000 | 4028177022096 | 580 | 690 | ftp://files.rittal.ru/Info4partners/Catalog35_page_by_page/katalog_35%20690.pdf | не подлежит | РОСС DE.АВ51.H00526 | 2018-03-11 | http://www.rittal.com/imf/none/65_319/ |  |  | SZ V2A-REGENDACH F.AE
| 2363000 | SZ Дождевая крыша 1000x25x300mm 1шт | S | 1 | шт. | 145.44 | 2018-02-01 |  | 5.22 | 5 | 19.544 | 1000 | 25 | 300 | _A_108401 | Корпуса | Комплектующие для корпусов | Крыша | SZ | Дождевые крыши, для AE из нержавеющей стали, для шкафа с ШГ 1000x300 мм, вкл. крепежный материал | EC000744 | http://www.rittal.com/ru-ru/product/show/variantdetail.action?productID=2363000 | 4028177022119 | 580 | 690 | ftp://files.rittal.ru/Info4partners/Catalog35_page_by_page/katalog_35%20690.pdf | не подлежит | РОСС DE.АВ51.H00526 | 2018-03-11 | http://www.rittal.com/imf/none/65_319/ |  |  | SZ V2A-REGENDACH F.AE
| 2422000 | SZ Распорка 10мм д/крыши PS 4шт | S | 4 | уп. | 24.23 | 2018-02-01 |  | 0.04 | 0.039 | 0.135 |  | 10 |  | _A_108401 | Корпуса | Комплектующие для корпусов | Крыша | SZ | Распорки для потолочной панели TS, M12, высота 10 мм, вкл. крепежный материал | EC002625 | http://www.rittal.com/ru-ru/product/show/variantdetail.action?productID=2422000 | 4028177022775 | 586 | 696 | ftp://files.rittal.ru/Info4partners/Catalog35_page_by_page/katalog_35%20696.pdf | не подлежит | РОСС DE.АВ51.H00526 | 2018-03-11 | http://www.rittal.com/imf/none/65_319/ |  |  | SZ DISTANZSTÜCK 10MM F.PS-DACH
| 2423000 | SZ Распорка 20мм д/крыши PS 4шт | S | 4 | уп. | 28.14 | 2018-02-01 |  | 0.065 | 0.055 | 0.138 |  | 20 |  | _A_108401 | Корпуса | Комплектующие для корпусов | Крыша | SZ | Распорки для потолочной панели TS, M12, высота 20 мм, вкл. крепежный материал | EC002625 | http://www.rittal.com/ru-ru/product/show/variantdetail.action?productID=2423000 | 4028177022799 | 586 | 696 | ftp://files.rittal.ru/Info4partners/Catalog35_page_by_page/katalog_35%20696.pdf | не подлежит | РОСС DE.АВ51.H00526 | 2018-03-11 | http://www.rittal.com/imf/none/65_319/ |  |  | SZ DISTANZSTÜCK 20MM F.PS-DACH
| 2424100 | SZ Пылезащитный козырек 600мм 1шт | S | 1 | шт. | 20.55 | 2018-02-01 |  | 0.46 | 0.459 | 2.662 | 600 |  |  | _A_108401 | Корпуса | Комплектующие для корпусов | Крыша | SZ | Пылезащитный козырек, вкл. защитную пленку, для TS/SE, длина 600 мм, RAL 7035 | EC002620 | http://www.rittal.com/ru-ru/product/show/variantdetail.action?productID=2424100 | 4028177463011 | 581 | 691 | ftp://files.rittal.ru/Info4partners/Catalog35_page_by_page/katalog_35%20691.pdf | не подлежит | РОСС DE.АВ51.H00526 | 2018-03-11 | http://www.rittal.com/imf/none/65_319/ |  |  | SZ STAUBSCHUTZSTREIFEN 600 MM
| 2425100 | SZ Пылезащитный козырек 800мм 1шт | S | 1 | шт. | 22.77 | 2018-02-01 |  | 0.62 | 0.619 | 3.52 | 800 |  |  | _A_108401 | Корпуса | Комплектующие для корпусов | Крыша | SZ | Пылезащитный козырек, вкл. защитную пленку, для TS/SE, длина 800 мм, RAL 7035 | EC002620 | http://www.rittal.com/ru-ru/product/show/variantdetail.action?productID=2425100 | 4028177463028 | 581 | 691 | ftp://files.rittal.ru/Info4partners/Catalog35_page_by_page/katalog_35%20691.pdf | не подлежит | РОСС DE.АВ51.H00526 | 2018-03-11 | http://www.rittal.com/imf/none/65_319/ |  |  | SZ STAUBSCHUTZSTREIFEN 800 MM
| 2426100 | SZ Пылезащитный козырек 1200мм 1шт | S | 1 | шт. | 30.07 | 2018-02-01 |  | 0.88 | 0.879 | 5.302 | 1200 |  |  | _A_108401 | Корпуса | Комплектующие для корпусов | Крыша | SZ | Пылезащитный козырек, вкл. защитную пленку, для TS/SE, длина 1200 мм, RAL 7035 | EC002620 | http://www.rittal.com/ru-ru/product/show/variantdetail.action?productID=2426100 | 4028177463035 | 581 | 691 | ftp://files.rittal.ru/Info4partners/Catalog35_page_by_page/katalog_35%20691.pdf | не подлежит | РОСС DE.АВ51.H00526 | 2018-03-11 | http://www.rittal.com/imf/none/65_319/ |  |  | SZ-STAUBSCHUTZSTREIFEN 1200 MM
| 2426500 | SZ Пылезащитный козырек шкафа,дл.1200мм | S | 1 | шт. | 21.1 | 2018-02-01 |  | 0.7 | 0.6 | 1.26 |  |  |  | _A_108401 | Корпуса | Комплектующие для корпусов | Крыша | SZ | Пылезащитный козырек, пластик/стойкий к УФ-излучению, для AE/CM/EB/KL/BG, длина 1200 мм, эквивалент RAL 7024 | EC002625 | http://www.rittal.com/ru-ru/product/show/variantdetail.action?productID=2426500 | 4028177319318 | 581 | 691 | ftp://files.rittal.ru/Info4partners/Catalog35_page_by_page/katalog_35%20691.pdf | не подлежит | РОСС DE.АВ51.H00526 | 2018-03-11 | http://www.rittal.com/imf/none/65_319/ |  |  | SZ-STAUBSCHUTZLEISTE,L=1200 MM
| 2427100 | SZ Пылезащитный козырек 1000мм 1шт | S | 1 | шт. | 26.27 | 2018-02-01 |  | 0.72 | 0.719 | 4.62 | 1000 |  |  | _A_108401 | Корпуса | Комплектующие для корпусов | Крыша | SZ | Пылезащитный козырек, вкл. защитную пленку, для TS/SE, длина 1000 мм, RAL 7035 | EC002620 | http://www.rittal.com/ru-ru/product/show/variantdetail.action?productID=2427100 | 4028177463042 | 581 | 691 | ftp://files.rittal.ru/Info4partners/Catalog35_page_by_page/katalog_35%20691.pdf | не подлежит | РОСС DE.АВ51.H00526 | 2018-03-11 | http://www.rittal.com/imf/none/65_319/ |  |  | SZ-STAUBSCHUTZSTREIFEN 1000 MM
| 2470000 | SZ Дождевая крыша д/1002 211x25x180mm | S | 1 | шт. | 58.93 | 2018-02-01 |  | 0.84 | 0.74 | 2.64 | 211 | 25 | 180 | _A_108401 | Корпуса | Комплектующие для корпусов | Крыша | SZ | Дождевые крыши, для AE из нержавеющей стали, для шкафа с ШГ 200x155 мм, вкл. крепежный материал | EC000744 | http://www.rittal.com/ru-ru/product/show/variantdetail.action?productID=2470000 | 4028177024465 | 580 | 690 | ftp://files.rittal.ru/Info4partners/Catalog35_page_by_page/katalog_35%20690.pdf | не подлежит | РОСС DE.АВ51.H00526 | 2018-03-11 | http://www.rittal.com/imf/none/65_319/ |  |  | SZ 1.4301-REGENDACH F.1002
| 2471000 | SZ Дождевая крыша д/1004 391x25x180mm | S | 1 | шт. | 70.62 | 2018-02-01 |  | 1.38 | 1.18 | 4.86 | 391 | 25 | 180 | _A_108401 | Корпуса | Комплектующие для корпусов | Крыша | SZ | Дождевые крыши, для AE из нержавеющей стали, для шкафа с ШГ 380x155 мм, вкл. крепежный материал | EC000744 | http://www.rittal.com/ru-ru/product/show/variantdetail.action?productID=2471000 | 4028177024489 | 580 | 690 | ftp://files.rittal.ru/Info4partners/Catalog35_page_by_page/katalog_35%20690.pdf | не подлежит | РОСС DE.АВ51.H00526 | 2018-03-11 | http://www.rittal.com/imf/none/65_319/ |  |  | SZ 1.4301-REGENDACH F.1004
| 2472000 | Дождевая крыша д/1006/08 391x25x250mm | S | 1 | шт. | 68.46 | 2018-02-01 |  | 1.68 | 1.48 | 6.197 | 391 | 25 | 250 | _A_108401 | Корпуса | Комплектующие для корпусов | Крыша | SZ | Дождевые крыши, для AE из нержавеющей стали, для шкафа с ШГ 380x210 мм, вкл. крепежный материал | EC000744 | http://www.rittal.com/ru-ru/product/show/variantdetail.action?productID=2472000 | 4028177024502 | 580 | 690 | ftp://files.rittal.ru/Info4partners/Catalog35_page_by_page/katalog_35%20690.pdf | не подлежит | РОСС DE.АВ51.H00526 | 2018-03-11 | http://www.rittal.com/imf/none/65_319/ |  |  | SZ 1.4301-REGENDACH F.1006/08
| 2473000 | Дождевая крыша д/1010/12 611x25x235mm | S | 1 | шт. | 81.44 | 2018-02-01 |  | 2.42 | 2.22 | 9.486 | 611 | 25 | 235 | _A_108401 | Корпуса | Комплектующие для корпусов | Крыша | SZ | Дождевые крыши, для AE из нержавеющей стали, для шкафа с ШГ 600x210 мм, вкл. крепежный материал | EC000744 | http://www.rittal.com/ru-ru/product/show/variantdetail.action?productID=2473000 | 4028177024526 | 580 | 690 | ftp://files.rittal.ru/Info4partners/Catalog35_page_by_page/katalog_35%20690.pdf | не подлежит | РОСС DE.АВ51.H00526 | 2018-03-11 | http://www.rittal.com/imf/none/65_319/ |  |  | SZ V2A-REGENDACH F.1010/12
| 2474000 | SZ Дождевая крыша д/1014 771x25x325mm | S | 1 | шт. | 108.24 | 2018-02-01 |  | 3.98 | 3.9 | 16.25 | 771 | 25 | 325 | _A_108401 | Корпуса | Комплектующие для корпусов | Крыша | SZ | Дождевые крыши, для AE из нержавеющей стали, для шкафа с ШГ 760x300 мм, вкл. крепежный материал | EC000744 | http://www.rittal.com/ru-ru/product/show/variantdetail.action?productID=2474000 | 4028177024540 | 580 | 690 | ftp://files.rittal.ru/Info4partners/Catalog35_page_by_page/katalog_35%20690.pdf | не подлежит | РОСС DE.АВ51.H00526 | 2018-03-11 | http://www.rittal.com/imf/none/65_319/ |  |  | SZ 1.4301-REGENDACH F.1014
| 2475000 | SZ Дождевая крыша д/1016 811x25x325mm | S | 1 | шт. | 107.76 | 2018-02-01 |  | 4.22 | 4.1 | 17.078 | 811 | 25 | 325 | _A_108401 | Корпуса | Комплектующие для корпусов | Крыша | SZ | Дождевые крыши, для AE из нержавеющей стали, для шкафа с ШГ 800x300 мм, вкл. крепежный материал | EC000744 | http://www.rittal.com/ru-ru/product/show/variantdetail.action?productID=2475000 | 4028177024564 | 580 | 690 | ftp://files.rittal.ru/Info4partners/Catalog35_page_by_page/katalog_35%20690.pdf | не подлежит | РОСС DE.АВ51.H00526 | 2018-03-11 | http://www.rittal.com/imf/none/65_319/ |  |  | SZ 1.4301-REGENDACH F.1016
| 2477000 | SZ Защитная панель 24-пол. 20шт | S | 20 | уп. | 33.85 | 2018-02-01 |  | 0.13 | 0.12 | 0.068 |  |  |  | _A_108401 | Корпуса | Комплектующие для корпусов | Крыша | SZ | SZ заглушка, для вырезов под разъемы, для 24-полюсных вырезов | EC002309 | http://www.rittal.com/ru-ru/product/show/variantdetail.action?productID=2477000 | 4028177024601 | 540 | 650 | ftp://files.rittal.ru/Info4partners/Catalog35_page_by_page/katalog_35%20650.pdf | не подлежит | РОСС DE.АВ51.H00526 | 2018-03-11 | http://www.rittal.com/imf/none/65_319/ |  |  | SZ ABDECKPLATTEN 24-POL.VE=20ST
| 2478000 | SZ Защитная панель 16-пол. 20шт | S | 20 | уп. | 33.85 | 2018-02-01 |  | 0.081 | 0.078 | 0.056 |  |  |  | _A_108401 | Корпуса | Комплектующие для корпусов | Крыша | SZ | SZ заглушка, для вырезов под разъемы, для 16-полюсных вырезов | EC002309 | http://www.rittal.com/ru-ru/product/show/variantdetail.action?productID=2478000 | 4028177024625 | 540 | 650 | ftp://files.rittal.ru/Info4partners/Catalog35_page_by_page/katalog_35%20650.pdf | не подлежит | РОСС DE.АВ51.H00526 | 2018-03-11 | http://www.rittal.com/imf/none/65_319/ |  |  | SZ ABDECKPLATTEN 16-POL.VE20ST
| 2501500 | SZ Дождевая крыша RAL7035 391x25x235mm | S | 1 | шт. | 53.38 | 2018-02-01 |  | 1.74 | 1.54 | 10 | 391 | 25 | 235 | _A_108401 | Корпуса | Комплектующие для корпусов | Крыша | SZ | SZ защитная крыша, для AE, для ШГ: 380x155 мм, листовая сталь | EC000744 | http://www.rittal.com/ru-ru/product/show/variantdetail.action?productID=2501500 | 4028177477049 | 580 | 690 | ftp://files.rittal.ru/Info4partners/Catalog35_page_by_page/katalog_35%20690.pdf | не подлежит | РОСС DE.АВ51.H00526 | 2018-03-11 | http://www.rittal.com/imf/none/65_319/ |  |  | SZ REGENDACH RAL 7035
| 2502500 | SZ Дождевая крыша RAL7035 611x25x235mm | S | 1 | шт. | 69.42 | 2018-02-01 |  | 2.58 | 2.38 | 11 | 611 | 25 | 235 | _A_108401 | Корпуса | Комплектующие для корпусов | Крыша | SZ | SZ защитная крыша, для AE, для ШГ: 600x210 мм, листовая сталь | EC000744 | http://www.rittal.com/ru-ru/product/show/variantdetail.action?productID=2502500 | 4028177477056 | 580 | 690 | ftp://files.rittal.ru/Info4partners/Catalog35_page_by_page/katalog_35%20690.pdf | не подлежит | РОСС DE.АВ51.H00526 | 2018-03-11 | http://www.rittal.com/imf/none/65_319/ |  |  | SZ REGENDACH RAL 7035
| 2511500 | SZ Дождевая крыша RAL7035 611x25x375mm | S | 1 | шт. | 83.82 | 2018-02-01 |  | 3.96 | 3.76 | 20 | 611 | 25 | 375 | _A_108401 | Корпуса | Комплектующие для корпусов | Крыша | SZ | SZ защитная крыша, для AE, для ШГ: 600x350 мм, листовая сталь | EC000744 | http://www.rittal.com/ru-ru/product/show/variantdetail.action?productID=2511500 | 4028177477063 | 580 | 690 | ftp://files.rittal.ru/Info4partners/Catalog35_page_by_page/katalog_35%20690.pdf | не подлежит | РОСС DE.АВ51.H00526 | 2018-03-11 | http://www.rittal.com/imf/none/65_319/ |  |  | SZ REGENDACH RAL 7035
| 4198000 | Винт для потолочного крепления 20шт | S | 20 | уп. | 25.39 | 2018-02-01 |  | 0.024 | 0.023 | 0.029 |  |  |  | _A_108401 | Корпуса | Комплектующие для корпусов | Крыша | PS | Винт для крепления потолочной панели, сталь, оцинкованная, M12, 20 винтов с полукруглой головкой M12 x 20 со внутренним шестигранником | EC000887 | http://www.rittal.com/ru-ru/product/show/variantdetail.action?productID=4198000 | 4028177093713 | 585 | 696 | ftp://files.rittal.ru/Info4partners/Catalog35_page_by_page/katalog_35%20696.pdf | не подлежит | [5 empty] | DACHBEFESTIGUNGSSCHRAUBE
| 5001310 | Дождевая/вентиляционная крыша 600x400mm | S | 1 | шт. | 94.11 | 2018-02-01 |  | 6.45 | 6.128 | 24.96 | 600 |  | 400 | _A_108401 | Корпуса | Комплектующие для корпусов | Крыша | CM | Дождевые крыщи, для CM из листовой стали, для шкафа с ШГ 600x400 мм, RAL 7035 | EC000744 | http://www.rittal.com/ru-ru/product/show/variantdetail.action?productID=5001310 | 4028177526242 | 580 | 690 | ftp://files.rittal.ru/Info4partners/Catalog35_page_by_page/katalog_35%20690.pdf | не подлежит | РОСС DE.АВ51.H00526 | 2018-03-11 | http://www.rittal.com/imf/none/65_319/ |  |  | CM REGEN- / BELÜFTUNGSDACH
| 5001330 | Дождевая/вентиляционная крыша 800x400mm | S | 1 | шт. | 101.66 | 2018-02-01 |  | 7.65 | 7.268 | 33.024 | 800 |  | 400 | _A_108401 | Корпуса | Комплектующие для корпусов | Крыша | CM | Дождевые крыщи, для CM из листовой стали, для шкафа с ШГ 800x400 мм, RAL 7035 | EC000744 | http://www.rittal.com/ru-ru/product/show/variantdetail.action?productID=5001330 | 4028177526266 | 580 | 690 | ftp://files.rittal.ru/Info4partners/Catalog35_page_by_page/katalog_35%20690.pdf | не подлежит | РОСС DE.АВ51.H00526 | 2018-03-11 | http://www.rittal.com/imf/none/65_319/ |  |  | CM REGEN- / BELÜFTUNGSDACH
| 5001350 | CM Дождевая/вентиляц. крыша 1000x400mm | S | 1 | шт. | 109.01 | 2018-02-01 |  | 9.6 | 9.12 | 40.32 | 1000 |  | 400 | _A_108401 | Корпуса | Комплектующие для корпусов | Крыша | CM | Дождевые крыщи, для CM из листовой стали, для шкафа с ШГ 1000x400 мм, RAL 7035 | EC000744 | http://www.rittal.com/ru-ru/product/show/variantdetail.action?productID=5001350 | 4028177526280 | 580 | 690 | ftp://files.rittal.ru/Info4partners/Catalog35_page_by_page/katalog_35%20690.pdf | не подлежит | РОСС DE.АВ51.H00526 | 2018-03-11 | http://www.rittal.com/imf/none/65_319/ |  |  | CM REGEN- / BELÜFTUNGSDACH
| 5001360 | CM Дождевая/вентиляц. крыша 1200x400mm | S | 1 | шт. | 118.15 | 2018-02-01 |  | 11.15 | 10.593 | 48 | 1200 |  | 400 | _A_108401 | Корпуса | Комплектующие для корпусов | Крыша | CM | Дождевые крыщи, для CM из листовой стали, для шкафа с ШГ 1200x400 мм, RAL 7035 | EC000744 | http://www.rittal.com/ru-ru/product/show/variantdetail.action?productID=5001360 | 4028177526297 | 580 | 690 | ftp://files.rittal.ru/Info4partners/Catalog35_page_by_page/katalog_35%20690.pdf | не подлежит | РОСС DE.АВ51.H00526 | 2018-03-11 | http://www.rittal.com/imf/none/65_319/ |  |  | CM REGEN- / BELÜFTUNGSDACH
| 7826245 | Потолоч.панель д/ввода кабеля 1200x400mm | S | 1 | шт. | 110.73 | 2018-02-01 |  | 10 | 9.5 | 49.266 | 1200 |  | 400 | _A_108401 | Корпуса | Комплектующие для корпусов | Крыша | TS |  | EC000744 |  | 4028177402331 |  |  |  | не подлежит | РОСС DE.АВ51.H00526 | 2018-03-11 | http://www.rittal.com/imf/none/65_319/ | 2016-04-30 |  | DK TS8 DACHBLECH Z.KABELEINF.
| 7826368 | Потолочная панель модульная 600x800mm | D | 1 | шт. | 67.77 | 2018-02-01 | цена со склада ООО "Риттал". | 5 | 4.8 | 39.732 | 600 |  | 800 | _A_108401 | Корпуса | Комплектующие для корпусов | Крыша | DK |  | EC000320 |  | 4028177390270 |  |  |  | не подлежит | РОСС DE.АВ51.H00526 | 2018-03-11 | http://www.rittal.com/imf/none/65_319/ | 2015-08-31 |  | DK TS8 DACHBLECH MODULAR
| 7826605 | Потолоч.панель д/ввода кабеля 600x1000mm | S | 1 | шт. | 112.68 | 2018-02-01 |  | 7.4 | 7.03 | 34.692 | 600 |  | 1000 | _A_108401 | Корпуса | Комплектующие для корпусов | Крыша | TS | Потолочная панель для ввода кабеля, двухсекционная для TS, TS-IT, ШxГ 600x1000 мм, RAL 7035 | EC000744 | http://www.rittal.com/ru-ru/product/show/variantdetail.action?productID=7826605 | 4028177345355 | 585 | 695 | ftp://files.rittal.ru/Info4partners/Catalog35_page_by_page/katalog_35%20695.pdf | не подлежит | РОСС DE.АВ51.H00526 | 2018-03-11 | http://www.rittal.com/imf/none/65_319/ |  |  | DK TS8 DACHBLECH Z.KABELEINF.
| 7826665 | Потолоч.панель д/ввода кабеля 600x600mm | S | 1 | шт. | 85.17 | 2018-02-01 |  | 4.85 | 4.65 | 40.736 | 600 |  | 600 | _A_108401 | Корпуса | Комплектующие для корпусов | Крыша | TS | Потолочная панель для ввода кабеля, двухсекционная для TS, TS-IT, ШxГ 600x600 мм, RAL 7035 | EC000744 | http://www.rittal.com/ru-ru/product/show/variantdetail.action?productID=7826665 | 4028177390225 | 585 | 695 | ftp://files.rittal.ru/Info4partners/Catalog35_page_by_page/katalog_35%20695.pdf | не подлежит | РОСС DE.АВ51.H00526 | 2018-03-11 | http://www.rittal.com/imf/none/65_319/ |  |  | DK TS8 DACHBLECH Z.KABELEINF.
| 7826669 | Потолоч.панель д/ввода кабеля 600x600mm | S | 1 | шт. | 130.67 | 2018-02-01 |  | 8.1 | 7.695 | 63.648 | 600 |  | 600 | _A_108401 | Корпуса | Комплектующие для корпусов | Крыша | DK | DK-TS8 потолочная панель, ШГ: 600x600 мм, 2-секционная, для ввода кабеля | EC000744 | http://www.rittal.com/ru-ru/product/show/variantdetail.action?productID=7826669 | 4028177390201 | 585 | 695 | ftp://files.rittal.ru/Info4partners/Catalog35_page_by_page/katalog_35%20695.pdf | не подлежит | РОСС DE.АВ51.H00526 | 2018-03-11 | http://www.rittal.com/imf/none/65_319/ |  |  | DK TS8 DACHBLECH Z.KABELEINF.
| 7826685 | Потолоч.панель д/ввода кабеля 600x800mm | S | 1 | шт. | 97.71 | 2018-02-01 |  | 5.7 | 5.415 | 28.08 | 600 |  | 800 | _A_108401 | Корпуса | Комплектующие для корпусов | Крыша | TS | Потолочная панель для ввода кабеля, двухсекционная для TS, TS-IT, ШxГ 600x800 мм, RAL 7035 | EC000744 | http://www.rittal.com/ru-ru/product/show/variantdetail.action?productID=7826685 | 4028177345331 | 585 | 695 | ftp://files.rittal.ru/Info4partners/Catalog35_page_by_page/katalog_35%20695.pdf | не подлежит | РОСС DE.АВ51.H00526 | 2018-03-11 | http://www.rittal.com/imf/none/65_319/ |  |  | DK TS8 DACHBLECH Z.KABELEINF.
| 7826689 | Потолоч.панель д/ввода кабеля 600x800mm | S | 1 | шт. | 140.5 | 2018-02-01 |  | 7.6 | 7.22 | 46.8 | 600 |  | 800 | _A_108401 | Корпуса | Комплектующие для корпусов | Крыша | DK | DK-TS8 потолочная панель, ШГ: 600x800 мм, 2-секционная, для ввода кабеля | EC000744 | http://www.rittal.com/ru-ru/product/show/variantdetail.action?productID=7826689 | 4028177345393 | 585 | 695 | ftp://files.rittal.ru/Info4partners/Catalog35_page_by_page/katalog_35%20695.pdf | не подлежит | РОСС DE.АВ51.H00526 | 2018-03-11 | http://www.rittal.com/imf/none/65_319/ |  |  | DK TS8 DACHBLECH Z.KABELEINF.
| 7826805 | Потолоч.панель д/ввода кабеля 800x1000mm | S | 1 | шт. | 114.83 | 2018-02-01 |  | 10.7 | 10.165 | 46.791 | 800 |  | 1000 | _A_108401 | Корпуса | Комплектующие для корпусов | Крыша | TS | Потолочная панель для ввода кабеля, двухсекционная для TS, TS-IT, ШxГ 800x1000 мм, RAL 7035 | EC000744 | http://www.rittal.com/ru-ru/product/show/variantdetail.action?productID=7826805 | 4028177345386 | 585 | 695 | ftp://files.rittal.ru/Info4partners/Catalog35_page_by_page/katalog_35%20695.pdf | не подлежит | РОСС DE.АВ51.H00526 | 2018-03-11 | http://www.rittal.com/imf/none/65_319/ |  |  | DK TS8 DACHBLECH Z.KABELEINF.
| 7826809 | Потолоч.панель д/ввода кабеля 800x1000mm | S | 1 | шт. | 172.32 | 2018-02-01 |  | 14.5 | 10.7 | 86.24 | 800 |  | 1000 | _A_108401 | Корпуса | Комплектующие для корпусов | Крыша | DK | DK-TS8 потолочная панель, ШГ: 800x1000 мм, 2-секционная, для ввода кабеля | EC000744 | http://www.rittal.com/ru-ru/product/show/variantdetail.action?productID=7826809 | 4028177345447 | 585 | 695 | ftp://files.rittal.ru/Info4partners/Catalog35_page_by_page/katalog_35%20695.pdf | не подлежит | РОСС DE.АВ51.H00526 | 2018-03-11 | http://www.rittal.com/imf/none/65_319/ |  |  | DK TS8 DACHBLECH Z.KABELEINF.
| 7826825 | TS Потолочная панель д/ввода кабеля 1шт | S | 1 | шт. | 132.76 | 2018-02-01 |  | 14.1 | 11.75 | 75.852 | 800 |  | 1200 | _A_108401 | Корпуса | Комплектующие для корпусов | Крыша | TS | Потолочная панель для ввода кабеля, двухсекционная для TS, TS-IT, ШxГ 800x1200 мм, RAL 7035 | EC000744 | http://www.rittal.com/ru-ru/product/show/variantdetail.action?productID=7826825 | 4028177517813 | 585 | 695 | ftp://files.rittal.ru/Info4partners/Catalog35_page_by_page/katalog_35%20695.pdf | не подлежит | РОСС DE.АВ51.H00526 | 2018-03-11 | http://www.rittal.com/imf/none/65_319/ |  |  | TS DACHBLECH Z.KABELEINFÜHRUNG
| 7826845 | Потолоч.панель д/ввода кабеля 800x400mm | S | 1 | шт. | 99.95 | 2018-02-01 |  | 4.78 | 4.48 | 32.336 | 800 |  | 400 | _A_108401 | Корпуса | Комплектующие для корпусов | Крыша | TS |  | EC000744 |  | 4028177390249 |  |  |  | не подлежит | РОСС DE.АВ51.H00526 | 2018-03-11 | http://www.rittal.com/imf/none/65_319/ | 2016-12-31 |  | DK TS8 DACHBLECH Z.KABELEINF.
| 7826865 | Потолоч.панель д/ввода кабеля 800x600mm | S | 1 | шт. | 99.87 | 2018-02-01 |  | 6.35 | 6.033 | 46.137 | 800 |  | 600 | _A_108401 | Корпуса | Комплектующие для корпусов | Крыша | TS | DK-TS8 потолочная панель, ШГ: 800x600 мм, 2-секционная, для ввода кабеля | EC000744 | http://www.rittal.com/ru-ru/product/show/variantdetail.action?productID=7826865 | 4028177390256 | 585 | 695 | ftp://files.rittal.ru/Info4partners/Catalog35_page_by_page/katalog_35%20695.pdf | не подлежит | РОСС DE.АВ51.H00526 | 2018-03-11 | http://www.rittal.com/imf/none/65_319/ |  |  | DK TS8 DACHBLECH Z.KABELEINF.
| 7826869 | Потолоч.панель д/ввода кабеля 800x600mm | S | 1 | шт. | 140.5 | 2018-02-01 |  | 9.5 | 9.025 | 63.648 | 800 |  | 600 | _A_108401 | Корпуса | Комплектующие для корпусов | Крыша | DK | DK-TS8 потолочная панель, ШГ: 800x600 мм, 2-секционная, для ввода кабеля | EC000744 | http://www.rittal.com/ru-ru/product/show/variantdetail.action?productID=7826869 | 4028177390218 | 585 | 695 | ftp://files.rittal.ru/Info4partners/Catalog35_page_by_page/katalog_35%20695.pdf | не подлежит | РОСС DE.АВ51.H00526 | 2018-03-11 | http://www.rittal.com/imf/none/65_319/ |  |  | DK TS8 DACHBLECH Z.KABELEINF.
| 7826885 | Потолоч.панель д/ввода кабеля 800x800mm | S | 1 | шт. | 103.95 | 2018-02-01 |  | 9.4 | 8.8 | 36.972 | 800 |  | 800 | _A_108401 | Корпуса | Комплектующие для корпусов | Крыша | TS | Потолочная панель для ввода кабеля, двухсекционная для TS, TS-IT, ШxГ 800x800 мм, RAL 7035 | EC000744 | http://www.rittal.com/ru-ru/product/show/variantdetail.action?productID=7826885 | 4028177345362 | 585 | 695 | ftp://files.rittal.ru/Info4partners/Catalog35_page_by_page/katalog_35%20695.pdf | не подлежит | РОСС DE.АВ51.H00526 | 2018-03-11 | http://www.rittal.com/imf/none/65_319/ |  |  | DK TS8 DACHBLECH Z.KABELEINF.
| 7826889 | Потолоч.панель д/ввода кабеля 800x800mm | S | 1 | шт. | 155.2 | 2018-02-01 |  | 11 | 10.45 | 68.64 | 800 |  | 800 | _A_108401 | Корпуса | Комплектующие для корпусов | Крыша | DK | DK-TS8 потолочная панель, ШГ: 800x800 мм, 2-секционная, для ввода кабеля | EC000744 | http://www.rittal.com/ru-ru/product/show/variantdetail.action?productID=7826889 | 4028177345423 | 585 | 695 | ftp://files.rittal.ru/Info4partners/Catalog35_page_by_page/katalog_35%20695.pdf | не подлежит | РОСС DE.АВ51.H00526 | 2018-03-11 | http://www.rittal.com/imf/none/65_319/ |  |  | DK TS8 DACHBLECH Z.KABELEINF.
| 7967000 | DK Распорки 50мм 4шт | S | 4 | уп. | 30.7 | 2018-02-01 |  | 0.135 | 0.125 | 0.133 |  | 50 |  | _A_108401 | Корпуса | Комплектующие для корпусов | Крыша | DK | Распорки для потолочной панели TS, M12, высота 50 мм, вкл. крепежный материал | EC002625 | http://www.rittal.com/ru-ru/product/show/variantdetail.action?productID=7967000 | 4028177186934 | 586 | 696 | ftp://files.rittal.ru/Info4partners/Catalog35_page_by_page/katalog_35%20696.pdf | не подлежит | РОСС DE.АВ51.H00526 | 2018-03-11 | http://www.rittal.com/imf/none/65_319/ |  |  | DK DISTANZSTÜCK 50MM
| 8801310 | TS Потолочная панель ШГ 600x600мм 1шт | S | 1 | шт. | 75.05 | 2018-02-01 |  | 3.7 | 3.5 | 19.159 | 600 | 13 | 600 | _A_108401 | Корпуса | Комплектующие для корпусов | Крыша | TS | TS потолочная панель Ш x Г 600 x 600 с вырезом 490 X 390 мм | EC000744 | http://www.rittal.com/ru-ru/product/show/variantdetail.action?productID=8801310 | 4028177360600 | 383 | 472 | ftp://files.rittal.ru/Info4partners/Catalog35_page_by_page/katalog_35%20472.pdf | не подлежит | РОСС DE.АВ51.H00526 | 2018-03-11 | http://www.rittal.com/imf/none/65_319/ |  |  | TS DACHBLECH BT 600x600 MM MIT
| 8801320 | TS Потолочная панель ШГ 800x600мм 1шт | S | 1 | шт. | 80.83 | 2018-02-01 |  | 6.25 | 5.938 | 25.009 | 800 | 13 | 600 | _A_108401 | Корпуса | Комплектующие для корпусов | Крыша | TS | TS потолочная панель ШxГ 800x600 с вырезом 475x260 мм, RAL 7035 | EC000744 | http://www.rittal.com/ru-ru/product/show/variantdetail.action?productID=8801320 | 4028177360617 | 383 | 472 | ftp://files.rittal.ru/Info4partners/Catalog35_page_by_page/katalog_35%20472.pdf | не подлежит | РОСС DE.АВ51.H00526 | 2018-03-11 | http://www.rittal.com/imf/none/65_319/ |  |  | TS DACHBLECH BT 800x600 MM MIT
| 8801330 | TS Потолочная панель ШГ 800x600мм 1шт | S | 1 | шт. | 84.13 | 2018-02-01 |  | 5.5 | 5.225 | 24.863 | 800 | 13 | 600 | _A_108401 | Корпуса | Комплектующие для корпусов | Крыша | TS | TS потолочная панель ШxГ 800x600 с вырезом 490x390 мм, RAL 7035 | EC000744 | http://www.rittal.com/ru-ru/product/show/variantdetail.action?productID=8801330 | 4028177360624 | 383 | 472 | ftp://files.rittal.ru/Info4partners/Catalog35_page_by_page/katalog_35%20472.pdf | не подлежит | РОСС DE.АВ51.H00526 | 2018-03-11 | http://www.rittal.com/imf/none/65_319/ |  |  | TS DACHBLECH BT 800x600 MM MIT
| 8801340 | TS Потолочная панель ШГ 800x600мм 1шт | S | 1 | шт. | 87.9 | 2018-02-01 |  | 4.5 | 4.3 | 27.115 | 800 | 13 | 600 | _A_108401 | Корпуса | Комплектующие для корпусов | Крыша | TS | TS потолочная панель ШxГ 800x600 с вырезом 692x392 мм, RAL 7035 | EC000744 | http://www.rittal.com/ru-ru/product/show/variantdetail.action?productID=8801340 | 4028177360631 | 383 | 472 | ftp://files.rittal.ru/Info4partners/Catalog35_page_by_page/katalog_35%20472.pdf | не подлежит | РОСС DE.АВ51.H00526 | 2018-03-11 | http://www.rittal.com/imf/none/65_319/ |  |  | TS DACHBLECH BT 800x600 MM MIT
| 8801350 | TS Потолочная панель ШГ 1200x600мм 1шт | S | 1 | шт. | 89.6 | 2018-02-01 |  | 9 | 8.55 | 36.25 | 1200 | 13 | 600 | _A_108401 | Корпуса | Комплектующие для корпусов | Крыша | TS | TS потолочная панель ШxГ 1200x600 с вырезом 490x390 мм, RAL 7035 | EC000744 | http://www.rittal.com/ru-ru/product/show/variantdetail.action?productID=8801350 | 4028177360648 | 383 | 472 | ftp://files.rittal.ru/Info4partners/Catalog35_page_by_page/katalog_35%20472.pdf | не подлежит | РОСС DE.АВ51.H00526 | 2018-03-11 | http://www.rittal.com/imf/none/65_319/ |  |  | TS DACHBLECH BT 1200x600 MM MIT
| 8801380 | TS Вентиляционная насадка 1шт; в качестве альтернативы использовать 3138000 | S | 1 | шт. | 82.53 | 2018-02-01 |  | 6 | 5.7 | 15.6 |  |  |  | _A_108401 | Корпуса | Комплектующие для корпусов | Крыша | TS | TS вентиляционная насадка, для потолочной панели ШГ: 490x390 мм | EC000331 | http://www.rittal.com/ru-ru/product/show/variantdetail.action?productID=8801380 | 4028177360679 | 383 |  |  | не подлежит | РОСС DE.АВ51.H00526 | 2018-03-11 | http://www.rittal.com/imf/none/65_319/ | 2017-12-31 | 3138000 | TS ENTLÜFTUNGS-AUFSATZ FÜR
| 8801735 | Надстроечн. модуль RAL7035 600x200x600мм | S | 1 | шт. | 288.71 | 2018-02-01 |  | 12 | 11.4 | 84.568 | 600 | 200 | 600 | _A_108401 | Корпуса | Комплектующие для корпусов | Крыша | TS | Надстроечный модуль для TS, для ШГ 600x600 мм, листовая сталь, RAL 7035 | EC000744 | http://www.rittal.com/ru-ru/product/show/variantdetail.action?productID=8801735 | 4028177250482 | 582 | 692 | ftp://files.rittal.ru/Info4partners/Catalog35_page_by_page/katalog_35%20692.pdf | не подлежит | РОСС DE.АВ51.H00526 | 2018-03-11 | http://www.rittal.com/imf/none/65_319/ |  |  | TS AUFSATZMODUL RAL 7035
| 8801745 | Надстроечн. модуль RAL7035 800x200x600мм | S | 1 | шт. | 315.46 | 2018-02-01 |  | 13.1 | 12.445 | 111.85 | 800 | 200 | 600 | _A_108401 | Корпуса | Комплектующие для корпусов | Крыша | TS | Надстроечный модуль для TS, для ШГ 800x600 мм, листовая сталь, RAL 7035 | EC000744 | http://www.rittal.com/ru-ru/product/show/variantdetail.action?productID=8801745 | 4028177250499 | 582 | 692 | ftp://files.rittal.ru/Info4partners/Catalog35_page_by_page/katalog_35%20692.pdf | не подлежит | РОСС DE.АВ51.H00526 | 2018-03-11 | http://www.rittal.com/imf/none/65_319/ |  |  | TS AUFSATZMODUL RAL 7035
| 8801755 | Надстроечный модуль 1000x200x600мм | S | 1 | шт. | 342.1 | 2018-02-01 |  | 16.4 | 15.58 | 143.685 | 1000 | 200 | 600 | _A_108401 | Корпуса | Комплектующие для корпусов | Крыша | TS | Надстроечный модуль для TS, для ШГ 1000x600 мм, листовая сталь, RAL 7035 | EC000744 | http://www.rittal.com/ru-ru/product/show/variantdetail.action?productID=8801755 | 4028177250505 | 582 | 692 | ftp://files.rittal.ru/Info4partners/Catalog35_page_by_page/katalog_35%20692.pdf | не подлежит | РОСС DE.АВ51.H00526 | 2018-03-11 | http://www.rittal.com/imf/none/65_319/ |  |  | TS AUFSATZMODUL RAL 7035
| 8801765 | Надстроечный модуль 1200x200x600мм | S | 1 | шт. | 369.02 | 2018-02-01 |  | 18.9 | 17.955 | 144 | 1200 | 200 | 600 | _A_108401 | Корпуса | Комплектующие для корпусов | Крыша | TS | Надстроечный модуль для TS, для ШГ 1200x600 мм, листовая сталь, RAL 7035 | EC000744 | http://www.rittal.com/ru-ru/product/show/variantdetail.action?productID=8801765 | 4028177250529 | 582 | 692 | ftp://files.rittal.ru/Info4partners/Catalog35_page_by_page/katalog_35%20692.pdf | не подлежит | РОСС DE.АВ51.H00526 | 2018-03-11 | http://www.rittal.com/imf/none/65_319/ |  |  | TS AUFSATZMODUL RAL 7035
| 9756015 | CS Климатический отсек для кондиционера | WA | 1 | шт. | 0 | 2018-02-01 | цена по запросу. |  | 5 |  |  |  |  | _A_108405 | Корпуса | Комплектующие для корпусов | Крыша | CS |  |  |  | 4028177194250 |  |  |  | не подлежит | РОСС DE.АВ51.H00526 | 2018-03-11 | http://www.rittal.com/imf/none/65_319/ | 2012-09-10 |  | CS ALU-KLIMAHAUBE
| 9756045 | CS Климатический отсек для кондиционера | WA | 1 | шт. | 0 | 2018-02-01 | цена по запросу. |  | 11.4 |  |  |  |  | _A_108405 | Корпуса | Комплектующие для корпусов | Крыша | CS |  |  |  | 4028177194281 |  |  |  | не подлежит | РОСС DE.АВ51.H00526 | 2018-03-11 | http://www.rittal.com/imf/none/65_319/ | 2012-09-10 |  | CS ALU-KLIMAHAUBE
| 9757015 | CS Стандартная крыша | WA | 1 | шт. | 0 | 2018-02-01 | цена по запросу. |  | 4.1 |  |  |  |  | _A_108405 | Корпуса | Комплектующие для корпусов | Крыша | CS |  |  |  | 4028177194144 |  |  |  | не подлежит | РОСС DE.АВ51.H00526 | 2018-03-11 | http://www.rittal.com/imf/none/65_319/ | 2012-09-10 |  | CS ALU-REGENDACH
| 9757025 | CS Стандартная крыша | WA | 1 | шт. | 0 | 2018-02-01 | цена по запросу. |  | 4.42 |  |  |  |  | _A_108405 | Корпуса | Комплектующие для корпусов | Крыша | CS |  |  |  | 4028177194168 |  |  |  | не подлежит | РОСС DE.АВ51.H00526 | 2018-03-11 | http://www.rittal.com/imf/none/65_319/ | 2012-09-27 |  | CS ALU-REGENDACH
| 9757035 | CS Стандартная крыша | WA | 1 | шт. | 0 | 2018-02-01 | цена по запросу. |  | 11 |  |  |  |  | _A_108405 | Корпуса | Комплектующие для корпусов | Крыша | CS |  |  |  | 4028177194175 |  |  |  | не подлежит | РОСС DE.АВ51.H00526 | 2018-03-11 | http://www.rittal.com/imf/none/65_319/ | 2012-09-10 |  | CS ALU-REGENDACH
| 9757045 | CS Стандартная крыша | WA | 1 | шт. | 0 | 2018-02-01 | цена по запросу. |  | 4.39 |  |  |  |  | _A_108405 | Корпуса | Комплектующие для корпусов | Крыша | CS |  |  |  | 4028177194182 |  |  |  | не подлежит | РОСС DE.АВ51.H00526 | 2018-03-11 | http://www.rittal.com/imf/none/65_319/ | 2012-09-10 |  | CS ALU-REGENDACH
| 9757055 | CS Стандартная крыша | WA | 1 | шт. | 0 | 2018-02-01 | цена по запросу. |  | 4.336 |  |  |  |  | _A_108405 | Корпуса | Комплектующие для корпусов | Крыша | CS |  |  |  | 4028177194199 |  |  |  | не подлежит | РОСС DE.АВ51.H00526 | 2018-03-11 | http://www.rittal.com/imf/none/65_319/ | 2012-09-10 |  | CS ALU-REGENDACH
| 1481000 | KS Регулятор глубины установки МП 4шт | S | 4 | уп. | 16.9 | 2018-02-01 |  | 0.09 | 0.088 | 0.243 |  |  | 200 | _A_108501 | Корпуса | Комплектующие для корпусов | Внутренние коплектующие | KS | Изменение глубины установки монтажной панели, бесступенчато, для KS, ШВ 76x150 мм, вкл. крепежный материал | EC002625 | http://www.rittal.com/ru-ru/product/show/variantdetail.action?productID=1481000 | 4028177007154 | 594 | 705 | ftp://files.rittal.ru/Info4partners/Catalog35_page_by_page/katalog_35%20705.pdf | не подлежит | РОСС DE.АВ51.H00526 | 2018-03-11 | http://www.rittal.com/imf/none/65_319/ |  |  | KS MTPL.-TIEFENVERST. VE=4ST
| 1482000 | KS Впрессованные гайки М6, 20шт | S | 20 | уп. | 14 | 2018-02-01 |  | 0.003 | 0.003 | 0.015 |  |  |  | _A_108501 | Корпуса | Комплектующие для корпусов | Внутренние коплектующие | KS | Впрессованные гайуи M6 мм KS, длина ввинчиваемого винта 8 мм | EC002343 | http://www.rittal.com/ru-ru/product/show/variantdetail.action?productID=1482000 | 4028177007178 | 625 | 737 | ftp://files.rittal.ru/Info4partners/Catalog35_page_by_page/katalog_35%20737.pdf | не подлежит | [5 empty] | KS EINPRESSMUTTERN M6 VE 20 ST
| 1491000 | KS Регулятор глубины установки МП 4шт | S | 4 | уп. | 18.72 | 2018-02-01 |  | 0.09 | 0.083 | 0.243 |  |  | 300 | _A_108501 | Корпуса | Комплектующие для корпусов | Внутренние коплектующие | KS | Изменение глубины установки монтажной панели, бесступенчато, для KS, ШВ 104x150 мм, вкл. крепежный материал | EC002625 | http://www.rittal.com/ru-ru/product/show/variantdetail.action?productID=1491000 | 4028177007598 | 594 | 705 | ftp://files.rittal.ru/Info4partners/Catalog35_page_by_page/katalog_35%20705.pdf | не подлежит | РОСС DE.АВ51.H00526 | 2018-03-11 | http://www.rittal.com/imf/none/65_319/ |  |  | KS MTPL.-TIEFENVERST. VE 4 ST.
| 1560700 | KL Монт. панель оцинк. д/KL 125x135x2mm | S | 1 | шт. | 3.38 | 2018-02-01 |  | 0.24 | 0.23 | 0.196 | 125 | 135 | 2 | _A_108501 | Корпуса | Комплектующие для корпусов | Внутренние коплектующие | KL | KL монтажная панель, для KL и KL-HD, ШВ: 150x150 мм | EC000213 | http://www.rittal.com/ru-ru/product/show/variantdetail.action?productID=1560700 | 4028177010000 | 591 | 702 | ftp://files.rittal.ru/Info4partners/Catalog35_page_by_page/katalog_35%20702.pdf | не подлежит | РОСС DE.АВ51.H00526 | 2018-03-11 | http://www.rittal.com/imf/none/65_319/ |  |  | KL MONTAGEPLATTE VERZINKT
| 1561700 | KL Монт. панель оцинк. д/KL 125x285x2mm | S | 1 | шт. | 4.5 | 2018-02-01 |  | 0.54 | 0.44 | 0.406 | 125 | 285 | 2 | _A_108501 | Корпуса | Комплектующие для корпусов | Внутренние коплектующие | KL | KL монтажная панель, для KL и KL-HD, ШВ: 300x150 мм | EC000213 | http://www.rittal.com/ru-ru/product/show/variantdetail.action?productID=1561700 | 4028177010031 | 591 | 702 | ftp://files.rittal.ru/Info4partners/Catalog35_page_by_page/katalog_35%20702.pdf | не подлежит | РОСС DE.АВ51.H00526 | 2018-03-11 | http://www.rittal.com/imf/none/65_319/ |  |  | KL MONTAGEPLATTE VERZINKT
| 1562700 | KL Монт. панель оцинк. д/KL 175x185x2mm | S | 1 | шт. | 4.5 | 2018-02-01 |  | 0.48 | 0.43 | 0.361 | 175 | 185 | 2 | _A_108501 | Корпуса | Комплектующие для корпусов | Внутренние коплектующие | KL | KL монтажная панель, для KL и KL-HD, ШВ: 200x200 мм | EC000213 | http://www.rittal.com/ru-ru/product/show/variantdetail.action?productID=1562700 | 4028177010062 | 591 | 702 | ftp://files.rittal.ru/Info4partners/Catalog35_page_by_page/katalog_35%20702.pdf | не подлежит | РОСС DE.АВ51.H00526 | 2018-03-11 | http://www.rittal.com/imf/none/65_319/ |  |  | KL MONTAGEPLATTE VERZINKT
| 1563700 | KL Монт. панель оцинк. д/KL 175x285x2mm | S | 1 | шт. | 5.26 | 2018-02-01 |  | 0.78 | 0.68 | 0.551 | 175 | 285 | 2 | _A_108501 | Корпуса | Комплектующие для корпусов | Внутренние коплектующие | KL | KL монтажная панель, для KL и KL-HD, ШВ: 300x200 мм | EC000213 | http://www.rittal.com/ru-ru/product/show/variantdetail.action?productID=1563700 | 4028177010093 | 591 | 702 | ftp://files.rittal.ru/Info4partners/Catalog35_page_by_page/katalog_35%20702.pdf | не подлежит | РОСС DE.АВ51.H00526 | 2018-03-11 | http://www.rittal.com/imf/none/65_319/ |  |  | KL MONTAGEPLATTE VERZINKT
| 1564700 | KL Монт. панель оцинк. д/KL 175x385x2mm | S | 1 | шт. | 6.56 | 2018-02-01 |  | 1.3 | 1.2 | 0.7 | 175 | 385 | 2 | _A_108501 | Корпуса | Комплектующие для корпусов | Внутренние коплектующие | KL | KL монтажная панель, для KL и KL-HD, ШВ: 400x200 мм | EC000213 | http://www.rittal.com/ru-ru/product/show/variantdetail.action?productID=1564700 | 4028177010123 | 591 | 702 | ftp://files.rittal.ru/Info4partners/Catalog35_page_by_page/katalog_35%20702.pdf | не подлежит | РОСС DE.АВ51.H00526 | 2018-03-11 | http://www.rittal.com/imf/none/65_319/ |  |  | KL MONTAGEPLATTE VERZINKT
| 1565700 | KL Монт. панель оцинк. д/KL 175x485x2mm | S | 1 | шт. | 8.36 | 2018-02-01 |  | 1.5 | 1.4 | 0.91 | 175 | 485 | 2 | _A_108501 | Корпуса | Комплектующие для корпусов | Внутренние коплектующие | KL | KL монтажная панель, для KL и KL-HD, ШВ: 500x200 мм | EC000213 | http://www.rittal.com/ru-ru/product/show/variantdetail.action?productID=1565700 | 4028177010154 | 591 | 702 | ftp://files.rittal.ru/Info4partners/Catalog35_page_by_page/katalog_35%20702.pdf | не подлежит | РОСС DE.АВ51.H00526 | 2018-03-11 | http://www.rittal.com/imf/none/65_319/ |  |  | KL MONTAGEPLATTE VERZINKT
| 1566700 | KL Монт. панель оцинк. д/KL 175x585x2mm | S | 1 | шт. | 10.03 | 2018-02-01 |  | 2.5 | 2.35 | 1.06 | 175 | 585 | 2 | _A_108501 | Корпуса | Комплектующие для корпусов | Внутренние коплектующие | KL | KL монтажная панель, для KL и KL-HD, ШВ: 600x200 мм | EC000213 | http://www.rittal.com/ru-ru/product/show/variantdetail.action?productID=1566700 | 4028177010185 | 591 | 702 | ftp://files.rittal.ru/Info4partners/Catalog35_page_by_page/katalog_35%20702.pdf | не подлежит | РОСС DE.АВ51.H00526 | 2018-03-11 | http://www.rittal.com/imf/none/65_319/ |  |  | KL MONTAGEPLATTE VERZINKT
| 1567700 | KL Монт. панель оцинк. д/KL 275x285x2mm | S | 1 | шт. | 7.35 | 2018-02-01 |  | 1.22 | 1.2 | 0.81 | 275 | 285 | 2 | _A_108501 | Корпуса | Комплектующие для корпусов | Внутренние коплектующие | KL | KL монтажная панель, для KL и KL-HD, ШВ: 300x300 мм | EC000213 | http://www.rittal.com/ru-ru/product/show/variantdetail.action?productID=1567700 | 4028177010215 | 591 | 702 | ftp://files.rittal.ru/Info4partners/Catalog35_page_by_page/katalog_35%20702.pdf | не подлежит | РОСС DE.АВ51.H00526 | 2018-03-11 | http://www.rittal.com/imf/none/65_319/ |  |  | KL MONTAGEPLATTE VERZINKT
| 1568700 | KL Монт. панель оцинк. д/KL 275x385x2mm | S | 1 | шт. | 9.14 | 2018-02-01 |  | 1.9 | 1.8 | 1.09 | 275 | 385 | 2 | _A_108501 | Корпуса | Комплектующие для корпусов | Внутренние коплектующие | KL | KL монтажная панель, для KL и KL-HD, ШВ: 400x300 мм | EC000213 | http://www.rittal.com/ru-ru/product/show/variantdetail.action?productID=1568700 | 4028177010253 | 591 | 702 | ftp://files.rittal.ru/Info4partners/Catalog35_page_by_page/katalog_35%20702.pdf | не подлежит | РОСС DE.АВ51.H00526 | 2018-03-11 | http://www.rittal.com/imf/none/65_319/ |  |  | KL MONTAGEPLATTE VERZINKT
| 1569700 | KL Монт. панель оцинк. д/KL 275x485x2mm | S | 1 | шт. | 11.86 | 2018-02-01 |  | 2.5 | 2.35 | 1.37 | 275 | 485 | 2 | _A_108501 | Корпуса | Комплектующие для корпусов | Внутренние коплектующие | KL | KL монтажная панель, для KL и KL-HD, ШВ: 500x300 мм | EC000213 | http://www.rittal.com/ru-ru/product/show/variantdetail.action?productID=1569700 | 4028177010284 | 591 | 702 | ftp://files.rittal.ru/Info4partners/Catalog35_page_by_page/katalog_35%20702.pdf | не подлежит | РОСС DE.АВ51.H00526 | 2018-03-11 | http://www.rittal.com/imf/none/65_319/ |  |  | KL MONTAGEPLATTE VERZINKT
| 1570700 | KL Монт. панель оцинк. д/KL 275x585x2mm | S | 1 | шт. | 14.42 | 2018-02-01 |  | 3.9 | 3.7 | 0.81 | 275 | 585 | 2 | _A_108501 | Корпуса | Комплектующие для корпусов | Внутренние коплектующие | KL | KL монтажная панель, для KL и KL-HD, ШВ: 600x300 мм | EC000213 | http://www.rittal.com/ru-ru/product/show/variantdetail.action?productID=1570700 | 4028177010314 | 591 | 702 | ftp://files.rittal.ru/Info4partners/Catalog35_page_by_page/katalog_35%20702.pdf | не подлежит | РОСС DE.АВ51.H00526 | 2018-03-11 | http://www.rittal.com/imf/none/65_319/ |  |  | KL MONTAGEPLATTE VERZINKT
| 1571700 | KL Монт. панель оцинк. д/KL 375x385x2mm | S | 1 | шт. | 12.97 | 2018-02-01 |  | 2.6 | 2.45 | 1.47 | 375 | 385 | 2 | _A_108501 | Корпуса | Комплектующие для корпусов | Внутренние коплектующие | KL | KL монтажная панель, для KL и KL-HD, ШВ: 400x400 мм | EC000213 | http://www.rittal.com/ru-ru/product/show/variantdetail.action?productID=1571700 | 4028177010345 | 591 | 702 | ftp://files.rittal.ru/Info4partners/Catalog35_page_by_page/katalog_35%20702.pdf | не подлежит | РОСС DE.АВ51.H00526 | 2018-03-11 | http://www.rittal.com/imf/none/65_319/ |  |  | KL MONTAGEPLATTE VERZINKT
| 1572700 | KL Монт. панель оцинк. д/KL 375x585x2mm | S | 1 | шт. | 18.68 | 2018-02-01 |  | 5.3 | 5.035 | 2.29 | 375 | 585 | 2 | _A_108501 | Корпуса | Комплектующие для корпусов | Внутренние коплектующие | KL | KL монтажная панель, для KL и KL-HD, ШВ: 600x400 мм | EC000213 | http://www.rittal.com/ru-ru/product/show/variantdetail.action?productID=1572700 | 4028177010376 | 591 | 702 | ftp://files.rittal.ru/Info4partners/Catalog35_page_by_page/katalog_35%20702.pdf | не подлежит | РОСС DE.АВ51.H00526 | 2018-03-11 | http://www.rittal.com/imf/none/65_319/ |  |  | KL MONTAGEPLATTE VERZINKT
| 1573700 | KL Монт. панель оцинк. д/KL 375x785x2mm | S | 1 | шт. | 22.85 | 2018-02-01 |  | 7.2 | 6.8 | 3 | 375 | 785 | 2 | _A_108501 | Корпуса | Комплектующие для корпусов | Внутренние коплектующие | KL | KL монтажная панель, для KL и KL-HD, ШВ: 800x400 мм | EC000213 | http://www.rittal.com/ru-ru/product/show/variantdetail.action?productID=1573700 | 4028177010406 | 591 | 702 | ftp://files.rittal.ru/Info4partners/Catalog35_page_by_page/katalog_35%20702.pdf | не подлежит | РОСС DE.АВ51.H00526 | 2018-03-11 | http://www.rittal.com/imf/none/65_319/ |  |  | KL MONTAGEPLATTE VERZINKT
| 1574700 | KL Монт. панель оцинк. д/KL 175x785x2mm | S | 1 | шт. | 15.72 | 2018-02-01 |  | 3 | 2.5 | 1.5 | 175 | 785 | 2 | _A_108501 | Корпуса | Комплектующие для корпусов | Внутренние коплектующие | KL | KL монтажная панель, для KL и KL-HD, ШВ: 800x200 мм | EC000213 | http://www.rittal.com/ru-ru/product/show/variantdetail.action?productID=1574700 | 4028177010437 | 591 | 702 | ftp://files.rittal.ru/Info4partners/Catalog35_page_by_page/katalog_35%20702.pdf | не подлежит | РОСС DE.АВ51.H00526 | 2018-03-11 | http://www.rittal.com/imf/none/65_319/ |  |  | KL MONTAGEPLATTE VERZINKT
| 1575700 | KL Монт. панель оцинк. д/KL 125x185x2mm | S | 1 | шт. | 4.02 | 2018-02-01 |  | 0.34 | 0.29 | 0.266 | 125 | 185 | 2 | _A_108501 | Корпуса | Комплектующие для корпусов | Внутренние коплектующие | KL | KL монтажная панель, для KL и KL-HD, ШВ: 200x150 мм | EC000213 | http://www.rittal.com/ru-ru/product/show/variantdetail.action?productID=1575700 | 4028177010468 | 591 | 702 | ftp://files.rittal.ru/Info4partners/Catalog35_page_by_page/katalog_35%20702.pdf | не подлежит | РОСС DE.АВ51.H00526 | 2018-03-11 | http://www.rittal.com/imf/none/65_319/ |  |  | KL MONTAGEPLATTE VERZINKT
| 1576700 | KL Монт. панель оцинк. д/KL 125x385x2mm | S | 1 | шт. | 5.7 | 2018-02-01 |  | 0.95 | 0.85 | 0.49 | 125 | 385 | 2 | _A_108501 | Корпуса | Комплектующие для корпусов | Внутренние коплектующие | KL | KL монтажная панель, для KL и KL-HD, ШВ: 400x150 мм | EC000213 | http://www.rittal.com/ru-ru/product/show/variantdetail.action?productID=1576700 | 4028177010499 | 591 | 702 | ftp://files.rittal.ru/Info4partners/Catalog35_page_by_page/katalog_35%20702.pdf | не подлежит | РОСС DE.АВ51.H00526 | 2018-03-11 | http://www.rittal.com/imf/none/65_319/ |  |  | KL MONTAGEPLATTE VERZINKT
| 2203400 | IN "Липучка", моток 5м x 16мм 1шт | S | 1 | шт. | 14.85 | 2018-02-01 |  | 0.04 | 0.039 | 0.488 | 16 |  |  | _A_108501 | Корпуса | Комплектующие для корпусов | Внутренние коплектующие | IN | Прокладка кабеля - "липучка", длина 5000 мм, ширина 16 мм (кол-во 1 моток) | EC000046 | http://www.rittal.com/ru-ru/product/show/variantdetail.action?productID=2203400 | 4028177490161 | 667 | 785 | ftp://files.rittal.ru/Info4partners/Catalog35_page_by_page/katalog_35%20785.pdf | не подлежит | РОСС DE.АВ51.H00526 | 2018-03-11 | http://www.rittal.com/imf/none/65_319/ |  |  | IN KLETTBAND, ROLLE 5m x 16 mm
| 2309000 | SZ Монтаж. зажим д/TS35, 30 шт | S | 30 | уп. | 24.46 | 2018-02-01 |  | 0.007 | 0.006 | 0.037 |  |  |  | _A_108501 | Корпуса | Комплектующие для корпусов | Внутренние коплектующие | SZ | SZ монтажный зажим, для несущей шины | EC002625 | http://www.rittal.com/ru-ru/product/show/variantdetail.action?productID=2309000 | 4028177020887 | 614 | 725 | ftp://files.rittal.ru/Info4partners/Catalog35_page_by_page/katalog_35%20725.pdf | не подлежит | РОСС DE.АВ51.H00526 | 2018-03-11 | http://www.rittal.com/imf/none/65_319/ |  |  | SZ MONTAGECLIP F.TS35,VE=30ST
| 2310076 | Монтажная рейка с перфорацией L=698мм 20шт | S | 20 | уп. | 81.73 | 2018-02-01 |  | 0.19 | 0.18 | 0.114 | 698 | 760 |  | _A_108501 | Корпуса | Комплектующие для корпусов | Внутренние коплектующие | SZ | SZ монтажная перфорированная рейка, для AE из нержавеющей стали, L: 698 мм, листовая сталь, оцинкованная | EC002625 | http://www.rittal.com/ru-ru/product/show/variantdetail.action?productID=2310076 | 4028177020948 | 576 | 686 | ftp://files.rittal.ru/Info4partners/Catalog35_page_by_page/katalog_35%20686.pdf | не подлежит | РОСС DE.АВ51.H00526 | 2018-03-11 | http://www.rittal.com/imf/none/65_319/ |  |  | SZ MONTAGE-LOCHLEISTE F.AE-T.
| 2310120 | Монтажная рейка с перфорацией L=1138мм 20шт | S | 20 | уп. | 109.83 | 2018-02-01 |  | 0.325 | 0.275 | 0.18 | 1138 | 1200 |  | _A_108501 | Корпуса | Комплектующие для корпусов | Внутренние коплектующие | SZ | SZ монтажная перфорированная рейка, для AE из нержавеющей стали, L: 1138 мм, листовая сталь, оцинкованная | EC002625 | http://www.rittal.com/ru-ru/product/show/variantdetail.action?productID=2310120 | 4028177020962 | 576 | 686 | ftp://files.rittal.ru/Info4partners/Catalog35_page_by_page/katalog_35%20686.pdf | не подлежит | РОСС DE.АВ51.H00526 | 2018-03-11 | http://www.rittal.com/imf/none/65_319/ |  |  | SZ MONTAGE-LOCHLEISTE F.AE-T.
| 2313150 | DIN-рейка 35х15 2000мм 6шт | S | 6 | уп. | 74.27 | 2018-02-01 |  | 1.333 | 1.133 | 0.75 |  |  |  | _A_108501 | Корпуса | Комплектующие для корпусов | Внутренние коплектующие | SZ | SZ несущая шина согл. EN 60 715, исполнение TS 35/15, L: 2000 мм | EC001285 | http://www.rittal.com/ru-ru/product/show/variantdetail.action?productID=2313150 | 4028177020986 | 614 | 725 | ftp://files.rittal.ru/Info4partners/Catalog35_page_by_page/katalog_35%20725.pdf | не подлежит | РОСС DE.АВ51.H00526 | 2018-03-11 | http://www.rittal.com/imf/none/65_319/ |  |  | SZ TRAGSCHIENE TS35/15, L=2M
| 2313750 | DIN-рейка 35х7,5 2000мм 6шт | S | 6 | уп. | 44.35 | 2018-02-01 |  | 0.692 | 0.592 | 0.525 |  |  |  | _A_108501 | Корпуса | Комплектующие для корпусов | Внутренние коплектующие | SZ | SZ несущая шина согл. EN 60 715, исполнение TS 35/7,5, L: 2000 мм | EC001285 | http://www.rittal.com/ru-ru/product/show/variantdetail.action?productID=2313750 | 4028177020993 | 614 | 725 | ftp://files.rittal.ru/Info4partners/Catalog35_page_by_page/katalog_35%20725.pdf | не подлежит | РОСС DE.АВ51.H00526 | 2018-03-11 | http://www.rittal.com/imf/none/65_319/ |  |  | SZ TRAGSCHIENE TS35/7,5, L=2M
| 2314000 | DIN-рейка 35х7,5 для ширины 150мм 10шт | S | 10 | уп. | 21.8 | 2018-02-01 |  | 0.04 | 0.039 | 0.037 | 137 |  |  | _A_108501 | Корпуса | Комплектующие для корпусов | Внутренние коплектующие | SZ | SZ несущая шина TS 35/7,5 согл. EN 60 715, для KL, KL-HD, AE, для Ш: 150 мм, L: 137 мм | EC001285 | http://www.rittal.com/ru-ru/product/show/variantdetail.action?productID=2314000 | 4028177021006 | 614 | 725 | ftp://files.rittal.ru/Info4partners/Catalog35_page_by_page/katalog_35%20725.pdf | не подлежит | РОСС DE.АВ51.H00526 | 2018-03-11 | http://www.rittal.com/imf/none/65_319/ |  |  | SZ KL-TRAGPROFILSCHIENE
| 2315000 | DIN-рейка 35х7,5 для ширины 200мм 10шт | S | 10 | уп. | 24.19 | 2018-02-01 |  | 0.06 | 0.05 | 0.05 | 187 |  |  | _A_108501 | Корпуса | Комплектующие для корпусов | Внутренние коплектующие | SZ | SZ несущая шина TS 35/7,5 согл. EN 60 715, для KL, KL-HD, AE, для Ш: 200 мм, L: 187 мм | EC001285 | http://www.rittal.com/ru-ru/product/show/variantdetail.action?productID=2315000 | 4028177021020 | 614 | 725 | ftp://files.rittal.ru/Info4partners/Catalog35_page_by_page/katalog_35%20725.pdf | не подлежит | РОСС DE.АВ51.H00526 | 2018-03-11 | http://www.rittal.com/imf/none/65_319/ |  |  | SZ KL-TRAGPROFILSCHIENE
| 2316000 | DIN-рейка 35х7,5 для ширины 300мм 10шт | S | 10 | уп. | 31.64 | 2018-02-01 |  | 0.1 | 0.09 | 0.075 | 287 |  |  | _A_108501 | Корпуса | Комплектующие для корпусов | Внутренние коплектующие | SZ | SZ несущая шина TS 35/7,5 согл. EN 60 715, для KL, KL-HD, AE, для Ш: 300 мм, L: 287 мм | EC001285 | http://www.rittal.com/ru-ru/product/show/variantdetail.action?productID=2316000 | 4028177021044 | 614 | 725 | ftp://files.rittal.ru/Info4partners/Catalog35_page_by_page/katalog_35%20725.pdf | не подлежит | РОСС DE.АВ51.H00526 | 2018-03-11 | http://www.rittal.com/imf/none/65_319/ |  |  | SZ KL-TRAGPROFILSCHIENE
| 2317000 | DIN-рейка 35х7,5 для ширины 400мм 10шт | S | 10 | уп. | 34.79 | 2018-02-01 |  | 0.14 | 0.13 | 0.1 | 387 |  |  | _A_108501 | Корпуса | Комплектующие для корпусов | Внутренние коплектующие | SZ | SZ несущая шина TS 35/7,5 согл. EN 60 715, для KL, KL-HD, AE, для Ш: 400 мм, L: 387 мм | EC001285 | http://www.rittal.com/ru-ru/product/show/variantdetail.action?productID=2317000 | 4028177021068 | 614 | 725 | ftp://files.rittal.ru/Info4partners/Catalog35_page_by_page/katalog_35%20725.pdf | не подлежит | РОСС DE.АВ51.H00526 | 2018-03-11 | http://www.rittal.com/imf/none/65_319/ |  |  | SZ KL-TRAGPROFILSCHIENE
| 2318000 | DIN-рейка 35х15 для ширины 500мм, 10шт. | S | 10 | уп. | 46.4 | 2018-02-01 |  | 0.3 | 0.25 | 0.237 | 487 |  |  | _A_108501 | Корпуса | Комплектующие для корпусов | Внутренние коплектующие | SZ | SZ несущая шина TS 35/15 согл. EN 60 715, для KL, AE, для Ш: 500 мм, L: 487 мм | EC001285 | http://www.rittal.com/ru-ru/product/show/variantdetail.action?productID=2318000 | 4028177021082 | 614 | 725 | ftp://files.rittal.ru/Info4partners/Catalog35_page_by_page/katalog_35%20725.pdf | не подлежит | РОСС DE.АВ51.H00526 | 2018-03-11 | http://www.rittal.com/imf/none/65_319/ |  |  | SZ KL-TRAGPROFILSCHIENE
| 2319000 | DIN-рейка 35х15 для ширины 600мм, 10шт. | S | 10 | уп. | 53.44 | 2018-02-01 |  | 0.36 | 0.31 | 0.315 | 587 |  |  | _A_108501 | Корпуса | Комплектующие для корпусов | Внутренние коплектующие | SZ | SZ несущая шина TS 35/15 согл. EN 60 715, для KL, AE, для Ш: 600 мм, L: 587 мм | EC001285 | http://www.rittal.com/ru-ru/product/show/variantdetail.action?productID=2319000 | 4028177021105 | 614 | 725 | ftp://files.rittal.ru/Info4partners/Catalog35_page_by_page/katalog_35%20725.pdf | не подлежит | РОСС DE.АВ51.H00526 | 2018-03-11 | http://www.rittal.com/imf/none/65_319/ |  |  | SZ KL-TRAGPROFILSCHIENE
| 2364000 | Шина д/подключения проводов заземления | S | 1 | шт. | 55 | 2018-02-01 |  | 0.7 | 0.6 | 0.462 |  |  |  | _A_108501 | Корпуса | Комплектующие для корпусов | Внутренние коплектующие | SZ | SZ шина заземления, L: 699 мм | EC000329 | http://www.rittal.com/ru-ru/product/show/variantdetail.action?productID=2364000 | 4028177022133 | 646 | 764 | ftp://files.rittal.ru/Info4partners/Catalog35_page_by_page/katalog_35%20764.pdf | подлежит | KZ.7500651.22.01.00496 | 2020-01-23 | http://www.rittal.com/imf/none/65_316/ |  |  | SZ SCHUTZLEITERSAMMELSCHIENE
| 2365000 | SZ Монтажная скоба плоская 20шт 73x30mm | S | 20 | уп. | 34.78 | 2018-02-01 |  | 0.033 | 0.032 | 0.108 | 73 |  | 30 | _A_108501 | Корпуса | Комплектующие для корпусов | Внутренние коплектующие | SZ | Монтажная скоба плоская, для индивидуального монтажа шин | EC002620 | http://www.rittal.com/ru-ru/product/show/variantdetail.action?productID=2365000 | 4028177022157 | 623 | 735 | ftp://files.rittal.ru/Info4partners/Catalog35_page_by_page/katalog_35%20735.pdf | не подлежит | РОСС DE.АВ51.H00526 | 2018-03-11 | http://www.rittal.com/imf/none/65_319/ |  |  | SZ MONTAGEBÜGEL FLACH VE=20ST
| 2366000 | SZ Монтажн.скоба с наклоном 20шт 81x47mm | S | 20 | уп. | 35.85 | 2018-02-01 |  | 0.038 | 0.037 | 0.111 | 81 |  | 47 | _A_108501 | Корпуса | Комплектующие для корпусов | Внутренние коплектующие | SZ | Монтажная скоба с наклоном, для индивидуального монтажа шин, с наклоном | EC002620 | http://www.rittal.com/ru-ru/product/show/variantdetail.action?productID=2366000 | 4028177022171 | 623 | 735 | ftp://files.rittal.ru/Info4partners/Catalog35_page_by_page/katalog_35%20735.pdf | не подлежит | РОСС DE.АВ51.H00526 | 2018-03-11 | http://www.rittal.com/imf/none/65_319/ |  |  | SZ MONTAGEBÜGEL GENEIGT VE=20S
| 2367040 | SZ ЭМС-скоба заземления 4мм 50шт | S | 50 | уп. | 18.68 | 2018-02-01 |  | 0.002 | 0.002 | 0.014 |  |  |  | _A_108501 | Корпуса | Комплектующие для корпусов | Внутренние коплектующие | SZ | ЭМС-зажимы заземления, листовая сталь оцинкованная, размер 4 мм | EC000127 | http://www.rittal.com/ru-ru/product/show/variantdetail.action?productID=2367040 | 4028177163249 | 642 | 760 | ftp://files.rittal.ru/Info4partners/Catalog35_page_by_page/katalog_35%20760.pdf | не подлежит | РОСС DE.АВ51.H00526 | 2018-03-11 | http://www.rittal.com/imf/none/65_319/ |  |  | SZ EMV-ERD.SCHELLE 4MM VE=50S
| 2367060 | SZ ЭМС-скоба заземления 6мм 50шт | S | 50 | уп. | 20.96 | 2018-02-01 |  | 0.002 | 0.002 | 0.016 |  |  |  | _A_108501 | Корпуса | Комплектующие для корпусов | Внутренние коплектующие | SZ | ЭМС-зажимы заземления, листовая сталь оцинкованная, размер 6 мм | EC000127 | http://www.rittal.com/ru-ru/product/show/variantdetail.action?productID=2367060 | 4028177022201 | 642 | 760 | ftp://files.rittal.ru/Info4partners/Catalog35_page_by_page/katalog_35%20760.pdf | не подлежит | РОСС DE.АВ51.H00526 | 2018-03-11 | http://www.rittal.com/imf/none/65_319/ |  |  | SZ EMV-ERD.SCHELLE 6MM VE=50S
| 2367080 | SZ ЭМС-скоба заземления 8мм 50шт | S | 50 | уп. | 22.63 | 2018-02-01 |  | 0.002 | 0.002 | 0.021 |  |  |  | _A_108501 | Корпуса | Комплектующие для корпусов | Внутренние коплектующие | SZ | ЭМС-зажимы заземления, листовая сталь оцинкованная, размер 8 мм | EC000127 | http://www.rittal.com/ru-ru/product/show/variantdetail.action?productID=2367080 | 4028177022218 | 642 | 760 | ftp://files.rittal.ru/Info4partners/Catalog35_page_by_page/katalog_35%20760.pdf | не подлежит | РОСС DE.АВ51.H00526 | 2018-03-11 | http://www.rittal.com/imf/none/65_319/ |  |  | SZ EMV-ERD.SCHELLE 8MM VE=50S
| 2367120 | SZ ЭМС-скоба заземления 12мм 50шт | S | 50 | уп. | 24.76 | 2018-02-01 |  | 0.005 | 0.004 | 0.026 |  |  |  | _A_108501 | Корпуса | Комплектующие для корпусов | Внутренние коплектующие | SZ | ЭМС-зажимы заземления, листовая сталь оцинкованная, размер 12 мм | EC000127 | http://www.rittal.com/ru-ru/product/show/variantdetail.action?productID=2367120 | 4028177022225 | 642 | 760 | ftp://files.rittal.ru/Info4partners/Catalog35_page_by_page/katalog_35%20760.pdf | не подлежит | РОСС DE.АВ51.H00526 | 2018-03-11 | http://www.rittal.com/imf/none/65_319/ |  |  | SZ EMV-ERD.SCHELLE 12MM VE=50S
| 2367160 | SZ ЭМС-скоба заземления 16мм 50шт | S | 50 | уп. | 26.27 | 2018-02-01 |  | 0.007 | 0.006 | 0.014 |  |  |  | _A_108501 | Корпуса | Комплектующие для корпусов | Внутренние коплектующие | SZ | ЭМС-зажимы заземления, листовая сталь оцинкованная, размер 16 мм | EC000127 | http://www.rittal.com/ru-ru/product/show/variantdetail.action?productID=2367160 | 4028177163256 | 642 | 760 | ftp://files.rittal.ru/Info4partners/Catalog35_page_by_page/katalog_35%20760.pdf | не подлежит | РОСС DE.АВ51.H00526 | 2018-03-11 | http://www.rittal.com/imf/none/65_319/ |  |  | SZ EMV-ERD.SCHELLE 16MM VE=50S
| 2367200 | SZ ЭМС-скоба заземления 20мм 25шт | S | 25 | уп. | 20.05 | 2018-02-01 |  | 0.012 | 0.011 | 0.026 |  |  |  | _A_108501 | Корпуса | Комплектующие для корпусов | Внутренние коплектующие | SZ | ЭМС-зажимы заземления, листовая сталь оцинкованная, размер 20 мм | EC000127 | http://www.rittal.com/ru-ru/product/show/variantdetail.action?productID=2367200 | 4028177163263 | 642 | 760 | ftp://files.rittal.ru/Info4partners/Catalog35_page_by_page/katalog_35%20760.pdf | не подлежит | РОСС DE.АВ51.H00526 | 2018-03-11 | http://www.rittal.com/imf/none/65_319/ |  |  | SZ EMV-ERD.SCHELLE 20MM VE=25S
| 2373000 | SZ Монтажный элемент 6шт | S | 6 | уп. | 29 | 2018-02-01 |  | 0.07 | 0.065 | 0.083 |  |  |  | _A_108501 | Корпуса | Комплектующие для корпусов | Внутренние коплектующие | SZ | SZ универсальный уголок, для AE, TP, командных панелей | EC002625 | http://www.rittal.com/ru-ru/product/show/variantdetail.action?productID=2373000 | 4028177022232 | 623 | 734 | ftp://files.rittal.ru/Info4partners/Catalog35_page_by_page/katalog_35%20734.pdf | не подлежит | РОСС DE.АВ51.H00526 | 2018-03-11 | http://www.rittal.com/imf/none/65_319/ |  |  | SZ MONTAGEELEMENT VE=6ST
| 2383210 | Монтажная направляющая для AE гл. 210мм | S | 4 | уп. | 23.78 | 2018-02-01 | Внимание! Не использовать в шкафах АЕ из нержавеющей стали | 0.175 | 0.15 | 0.2 |  |  | 210 | _A_108501 | Корпуса | Комплектующие для корпусов | Внутренние коплектующие | AE | AE шина для внутреннего монтажа, для AE, для Г: 210 мм | EC002625 | http://www.rittal.com/ru-ru/product/show/variantdetail.action?productID=2383210 | 4028177687417 | 605 | 716 | ftp://files.rittal.ru/Info4partners/Catalog35_page_by_page/katalog_35%20716.pdf | не подлежит | РОСС DE.АВ51.H00526 | 2018-03-11 | http://www.rittal.com/imf/none/65_319/ |  |  | AE Schiene für Innenausbau
| 2383250 | Монтажная направляющая для AE гл. 250мм | S | 4 | уп. | 26.06 | 2018-02-01 |  | 0.143 | 0.143 | 0.236 |  |  | 250 | _A_108501 | Корпуса | Комплектующие для корпусов | Внутренние коплектующие | AE | AE шина для внутреннего монтажа, для AE, для Г: 250 мм | EC002625 | http://www.rittal.com/ru-ru/product/show/variantdetail.action?productID=2383250 | 4028177687424 | 605 | 716 | ftp://files.rittal.ru/Info4partners/Catalog35_page_by_page/katalog_35%20716.pdf | не подлежит | РОСС DE.АВ51.H00526 | 2018-03-11 | http://www.rittal.com/imf/none/65_319/ |  |  | AE SCHIENE FÜR INNENAUSBAU
| 2383300 | Монтажная направляющая для AE гл. 300мм | S | 4 | уп. | 29.58 | 2018-02-01 | Внимание! Не использовать в шкафах АЕ из нержавеющей стали | 0.23 | 0.2 | 0.289 |  |  | 300 | _A_108501 | Корпуса | Комплектующие для корпусов | Внутренние коплектующие | AE | AE шина для внутреннего монтажа, для AE, для Г: 300 мм | EC002625 | http://www.rittal.com/ru-ru/product/show/variantdetail.action?productID=2383300 | 4028177687431 | 605 | 716 | ftp://files.rittal.ru/Info4partners/Catalog35_page_by_page/katalog_35%20716.pdf | не подлежит | РОСС DE.АВ51.H00526 | 2018-03-11 | http://www.rittal.com/imf/none/65_319/ |  |  | AE SCHIENE FÜR INNENAUSBAU
| 2383350 | Монтажная направляющая для AE гл. 350мм | S | 4 | уп. | 32.76 | 2018-02-01 |  | 0.194 | 0.194 | 0.347 |  |  | 350 | _A_108501 | Корпуса | Комплектующие для корпусов | Внутренние коплектующие | AE | AE шина для внутреннего монтажа, для AE, для Г: 350 мм | EC002625 | http://www.rittal.com/ru-ru/product/show/variantdetail.action?productID=2383350 | 4028177687448 | 605 | 716 | ftp://files.rittal.ru/Info4partners/Catalog35_page_by_page/katalog_35%20716.pdf | не подлежит | РОСС DE.АВ51.H00526 | 2018-03-11 | http://www.rittal.com/imf/none/65_319/ |  |  | AE SCHIENE FÜR INNENAUSBAU
| 2388050 | SZ Шина для ЭМС-зажимов для Ш=1000мм 1шт | S | 1 | шт. | 43.13 | 2018-02-01 |  | 0.88 |  | 2.741 | 1000 |  |  | _A_108501 | Корпуса | Комплектующие для корпусов | Внутренние коплектующие | SZ | SZ шина для ЭМС-зажимов и разгрузки от натяжения, для Ш: 1000 мм | EC002625 | http://www.rittal.com/ru-ru/product/show/variantdetail.action?productID=2388050 | 4028177698932 | Новинки 2014 стр 74 | 759 | ftp://files.rittal.ru/Info4partners/Catalog35_page_by_page/katalog_35%20759.pdf | не подлежит | РОСС DE.АВ51.H00526 | 2018-03-11 | http://www.rittal.com/imf/none/65_319/ |  |  | SZ RAIL FOR EMC W=1000MM
| 2388100 | SZ ЭМС-экранирующий зажим, 10шт 3-10мм | S | 10 | уп. | 33.13 | 2018-02-01 |  | 0.012 | 0.011 | 0.048 |  |  |  | _A_108501 | Корпуса | Комплектующие для корпусов | Внутренние коплектующие | SZ | SZ ЭМС-зажимы, для диаметра экрана 3-10 мм | EC002020 | http://www.rittal.com/ru-ru/product/show/variantdetail.action?productID=2388100 | 4028177318236 | 641 | 759 | ftp://files.rittal.ru/Info4partners/Catalog35_page_by_page/katalog_35%20759.pdf | не подлежит | РОСС DE.АВ51.H00526 | 2018-03-11 | http://www.rittal.com/imf/none/65_319/ |  |  | SZ EMV-SCHIRMBÜGEL, VE=10ST
| 2388125 | SZ Шина для ЭМС-зажимов для Ш=1200мм 1шт | S | 1 | шт. | 46.18 | 2018-02-01 |  | 1.02 |  | 3.251 | 1200 |  |  | _A_108501 | Корпуса | Комплектующие для корпусов | Внутренние коплектующие | SZ | SZ шина для ЭМС-зажимов и разгрузки от натяжения, для Ш: 1200 мм | EC002625 | http://www.rittal.com/ru-ru/product/show/variantdetail.action?productID=2388125 | 4028177698949 | Новинки 2014 стр 74 | 759 | ftp://files.rittal.ru/Info4partners/Catalog35_page_by_page/katalog_35%20759.pdf | не подлежит | РОСС DE.АВ51.H00526 | 2018-03-11 | http://www.rittal.com/imf/none/65_319/ |  |  | SZ RAIL FOR EMC W=1200MM
| 2388150 | SZ ЭМС-экранирующий зажим, 10шт 4-15мм | S | 10 | уп. | 39.87 | 2018-02-01 |  | 0.02 | 0.019 | 0.06 |  |  |  | _A_108501 | Корпуса | Комплектующие для корпусов | Внутренние коплектующие | SZ | SZ ЭМС-зажимы, для диаметра экрана 4-15 мм | EC002020 | http://www.rittal.com/ru-ru/product/show/variantdetail.action?productID=2388150 | 4028177318243 | 641 | 759 | ftp://files.rittal.ru/Info4partners/Catalog35_page_by_page/katalog_35%20759.pdf | не подлежит | РОСС DE.АВ51.H00526 | 2018-03-11 | http://www.rittal.com/imf/none/65_319/ |  |  | SZ EMV-SCHIRMBÜGEL, VE=10ST
| 2388200 | SZ ЭМС-экранирующий зажим 10-20мм, 10 шт | S | 10 | уп. | 51.94 | 2018-02-01 |  | 0.038 | 0.037 | 0.084 |  |  |  | _A_108501 | Корпуса | Комплектующие для корпусов | Внутренние коплектующие | SZ | SZ ЭМС-зажимы, для диаметра экрана 10-20 мм | EC002020 | http://www.rittal.com/ru-ru/product/show/variantdetail.action?productID=2388200 | 4028177318250 | 641 | 759 | ftp://files.rittal.ru/Info4partners/Catalog35_page_by_page/katalog_35%20759.pdf | не подлежит | РОСС DE.АВ51.H00526 | 2018-03-11 | http://www.rittal.com/imf/none/65_319/ |  |  | SZ EMV-SCHIRMBÜGEL, VE=10ST
| 2388280 | SZ ЭМС-экранирующий зажим, 10шт 15-28мм | S | 10 | уп. | 71.99 | 2018-02-01 |  | 0.054 | 0.044 | 0.098 |  |  |  | _A_108501 | Корпуса | Комплектующие для корпусов | Внутренние коплектующие | SZ | SZ ЭМС-зажимы, для диаметра экрана 15-28 мм | EC002020 | http://www.rittal.com/ru-ru/product/show/variantdetail.action?productID=2388280 | 4028177318267 | 641 | 759 | ftp://files.rittal.ru/Info4partners/Catalog35_page_by_page/katalog_35%20759.pdf | не подлежит | РОСС DE.АВ51.H00526 | 2018-03-11 | http://www.rittal.com/imf/none/65_319/ |  |  | SZ EMV-SCHIRMBÜGEL, VE=10ST
| 2388650 | SZ Шина для ЭМС-зажимов для Ш=600мм 1шт | S | 1 | шт. | 32.32 | 2018-02-01 |  | 0.575 |  | 1.721 | 600 |  |  | _A_108501 | Корпуса | Комплектующие для корпусов | Внутренние коплектующие | SZ | SZ шина для ЭМС-зажимов и разгрузки от натяжения, для Ш: 600 мм | EC002625 | http://www.rittal.com/ru-ru/product/show/variantdetail.action?productID=2388650 | 4028177698918 | Новинки 2014 стр 74 | 759 | ftp://files.rittal.ru/Info4partners/Catalog35_page_by_page/katalog_35%20759.pdf | не подлежит | РОСС DE.АВ51.H00526 | 2018-03-11 | http://www.rittal.com/imf/none/65_319/ |  |  | SZ RAIL FOR EMC W=600MM
| 2388850 | SZ Шина для ЭМС-зажимов для Ш=800мм 1шт | S | 1 | шт. | 37.8 | 2018-02-01 |  | 0.73 |  | 2.231 | 800 |  |  | _A_108501 | Корпуса | Комплектующие для корпусов | Внутренние коплектующие | SZ | SZ шина для ЭМС-зажимов и разгрузки от натяжения, для Ш: 800 мм | EC002625 | http://www.rittal.com/ru-ru/product/show/variantdetail.action?productID=2388850 | 4028177698925 | Новинки 2014 стр 74 | 759 | ftp://files.rittal.ru/Info4partners/Catalog35_page_by_page/katalog_35%20759.pdf | не подлежит | РОСС DE.АВ51.H00526 | 2018-03-11 | http://www.rittal.com/imf/none/65_319/ |  |  | SZ RAIL FOR EMC W=800MM
| 2412210 | Полоски заземления 10 кв.мм дл.200 10шт | S | 10 | уп. | 33.27 | 2018-02-01 |  | 0.024 | 0.023 | 0.036 | 200 |  |  | _A_108501 | Корпуса | Комплектующие для корпусов | Внутренние коплектующие | SZ | SZ полоска заземления, размер: M6, мм для сечения 10 мм² | EC000839 | http://www.rittal.com/ru-ru/product/show/variantdetail.action?productID=2412210 | 4028177022553 | 644 | 762 | ftp://files.rittal.ru/Info4partners/Catalog35_page_by_page/katalog_35%20762.pdf | подлежит | KZ.7500651.22.01.00496 | 2020-01-23 | http://www.rittal.com/imf/none/65_316/ |  |  | SZ FLACHBANDERDER 10 QMM L=200
| 2412216 | SZ Полоски заземления 16 кв.мм 10шт | S | 10 | уп. | 37.52 | 2018-02-01 |  | 0.034 | 0.033 | 0.036 | 200 |  |  | _A_108501 | Корпуса | Комплектующие для корпусов | Внутренние коплектующие | SZ | SZ полоска заземления, размер: M8, для сечения 16 мм² | EC000839 | http://www.rittal.com/ru-ru/product/show/variantdetail.action?productID=2412216 | 4028177022560 | 644 | 762 | ftp://files.rittal.ru/Info4partners/Catalog35_page_by_page/katalog_35%20762.pdf | подлежит | KZ.7500651.22.01.00496 | 2020-01-23 | http://www.rittal.com/imf/none/65_316/ |  |  | SZ FLACHBANDERDER 16 QMM L=200/VE=10ST
| 2412225 | Полоски заземления 25 кв.мм дл.200 10шт | S | 10 | уп. | 39.18 | 2018-02-01 |  | 0.052 | 0.052 | 0.036 | 200 |  |  | _A_108501 | Корпуса | Комплектующие для корпусов | Внутренние коплектующие | SZ | SZ полоска заземления, размер: M8, для сечения 25 мм² | EC000839 | http://www.rittal.com/ru-ru/product/show/variantdetail.action?productID=2412225 | 4028177022577 | 644 | 762 | ftp://files.rittal.ru/Info4partners/Catalog35_page_by_page/katalog_35%20762.pdf | подлежит | KZ.7500651.22.01.00496 | 2020-01-23 | http://www.rittal.com/imf/none/65_316/ |  |  | SZ FLACHBANDERDER 25 QMM L=200
| 2412310 | Полоски заземления 10 кв.мм дл.300 10шт | S | 10 | уп. | 47.85 | 2018-02-01 |  | 0.032 | 0.032 | 0.054 | 300 |  |  | _A_108501 | Корпуса | Комплектующие для корпусов | Внутренние коплектующие | SZ | SZ полоска заземления, размер: M6, мм для сечения 10 мм² | EC000839 | http://www.rittal.com/ru-ru/product/show/variantdetail.action?productID=2412310 | 4028177022584 | 644 | 762 | ftp://files.rittal.ru/Info4partners/Catalog35_page_by_page/katalog_35%20762.pdf | подлежит | KZ.7500651.22.01.00496 | 2020-01-23 | http://www.rittal.com/imf/none/65_316/ |  |  | SZ FLACHBANDERDER 10 QMM L=300
| 2412316 | SZ Полоски заземления 16 кв.мм 10шт | S | 10 | уп. | 69.72 | 2018-02-01 |  | 0.05 | 0.04 | 0.054 | 300 |  |  | _A_108501 | Корпуса | Комплектующие для корпусов | Внутренние коплектующие | SZ | SZ полоска заземления, размер: M8, для сечения 16 мм² | EC000839 | http://www.rittal.com/ru-ru/product/show/variantdetail.action?productID=2412316 | 4028177022591 | 644 | 762 | ftp://files.rittal.ru/Info4partners/Catalog35_page_by_page/katalog_35%20762.pdf | подлежит | KZ.7500651.22.01.00496 | 2020-01-23 | http://www.rittal.com/imf/none/65_316/ |  |  | SZ FLACHBANDERDER 16 QMM L=300/VE=10ST
| 2412325 | SZ Полоски заземления 25 кв.мм 10шт | S | 10 | уп. | 80.8 | 2018-02-01 |  | 0.074 | 0.064 | 0.054 | 300 |  |  | _A_108501 | Корпуса | Комплектующие для корпусов | Внутренние коплектующие | SZ | SZ полоска заземления, размер: M8, для сечения 25 мм² | EC000839 | http://www.rittal.com/ru-ru/product/show/variantdetail.action?productID=2412325 | 4028177022607 | 644 | 762 | ftp://files.rittal.ru/Info4partners/Catalog35_page_by_page/katalog_35%20762.pdf | подлежит | KZ.7500651.22.01.00496 | 2020-01-23 | http://www.rittal.com/imf/none/65_316/ |  |  | SZ FLACHBANDERDER 25 QMM L=300/VE=10ST
| 2413375 | PS ЭМС-экранирующая шина 375мм 1шт | S | 1 | шт. | 26.27 | 2018-02-01 |  | 0.35 | 0.34 | 0.958 | 375 |  |  | _A_108501 | Корпуса | Комплектующие для корпусов | Внутренние коплектующие | PS | ЭМС-экранирующая шина, из ленточной стали, длина шины 375 мм, 10 подключений, вкл. крепежный материал | EC000329 | http://www.rittal.com/ru-ru/product/show/variantdetail.action?productID=2413375 | 4028177022614 | 642 | 760 | ftp://files.rittal.ru/Info4partners/Catalog35_page_by_page/katalog_35%20760.pdf | не подлежит | РОСС DE.АВ51.H00526 | 2018-03-11 | http://www.rittal.com/imf/none/65_319/ |  |  | PS EMV-SCHIRMSCHIENE B=375 MM
| 2413550 | PS ЭМС-экранирующая шина 550мм 1шт | S | 1 | шт. | 31.89 | 2018-02-01 |  | 0.52 | 0.42 | 1.376 | 550 |  |  | _A_108501 | Корпуса | Комплектующие для корпусов | Внутренние коплектующие | PS | ЭМС-экранирующая шина, из ленточной стали, длина шины 550 мм, 16 подключений, вкл. крепежный материал | EC000329 | http://www.rittal.com/ru-ru/product/show/variantdetail.action?productID=2413550 | 4028177163287 | 642 | 760 | ftp://files.rittal.ru/Info4partners/Catalog35_page_by_page/katalog_35%20760.pdf | не подлежит | РОСС DE.АВ51.H00526 | 2018-03-11 | http://www.rittal.com/imf/none/65_319/ |  |  | PS EMV-SCHIRMSCHIENE B=550 MM
| 2414000 | SM Контактная фреза для рамы | S | 1 | шт. | 54.19 | 2018-02-01 |  | 0.055 | 0.045 | 0.36 |  |  |  | _A_108501 | Корпуса | Комплектующие для корпусов | Внутренние коплектующие | SM | Контактная фреза, для профиля каркаса, для подготовки контактных точек для ЭМС | EC002625 | http://www.rittal.com/ru-ru/product/show/variantdetail.action?productID=2414000 | 4028177022638 | 642 | 760 | ftp://files.rittal.ru/Info4partners/Catalog35_page_by_page/katalog_35%20760.pdf | не подлежит | РОСС DE.АВ51.H00526 | 2018-03-11 | http://www.rittal.com/imf/none/65_319/ |  |  | SM KONTAKTFRÄSER FÜR RAHMEN-
| 2414500 | SM Контактная фреза д/болта заземления | S | 1 | шт. | 51.79 | 2018-02-01 |  | 0.04 | 0.039 | 0.1 |  |  |  | _A_108501 | Корпуса | Комплектующие для корпусов | Внутренние коплектующие | SM | Контактная фреза, для болтов заземления, для подготовки контактных точек для ЭМС | EC002625 | http://www.rittal.com/ru-ru/product/show/variantdetail.action?productID=2414500 | 4028177149649 | 642 | 760 | ftp://files.rittal.ru/Info4partners/Catalog35_page_by_page/katalog_35%20760.pdf | не подлежит | РОСС DE.АВ51.H00526 | 2018-03-11 | http://www.rittal.com/imf/none/65_319/ |  |  | SM KONTAKTFRÄSER FÜR ERDUNGS-
| 2506100 | SZ Розетка для монтажа на нес. шину 2шт | S | 2 | уп. | 14.43 | 2018-02-01 |  | 0.14 | 0.139 | 0.63 |  |  |  | _A_108501 | Корпуса | Комплектующие для корпусов | Внутренние коплектующие | SZ | Розетка для монтажа на несущую шину, 250В / 16A, полиамид, серый, Schuko/CEE 7/4, серый | EC000330 | http://www.rittal.com/ru-ru/product/show/variantdetail.action?productID=2506100 | 4028177494664 | 424 | 510 | ftp://files.rittal.ru/Info4partners/Catalog35_page_by_page/katalog_35%20510.pdf | подлежит | KZ.7500651.22.01.00480 | 2020-01-12 | http://www.rittal.com/imf/none/65_312/ |  |  | SZ STECKDOSE FÜR TRAGSCHIENENMONTAGE
| 2559000 | SZ Крепежный материал заземл 10шт. | S | 10 | уп. | 9.95 | 2018-02-01 |  | 0.028 | 0.027 | 0.032 |  | 8 |  | _A_108501 | Корпуса | Комплектующие для корпусов | Внутренние коплектующие | SZ | Крепежный материал для системной перфорации с проводами заземления M8 | EC002625 | http://www.rittal.com/ru-ru/product/show/variantdetail.action?productID=2559000 | 4028177027770 | 644 | 762 | ftp://files.rittal.ru/Info4partners/Catalog35_page_by_page/katalog_35%20762.pdf | не подлежит | РОСС DE.АВ51.H00526 | 2018-03-11 | http://www.rittal.com/imf/none/65_319/ |  |  | SZ ERDUNGSZUBEHÖR VE 10 ST.
| 2564000 | SZ Кабели заземления 170мм/4мм² 5шт | S | 5 | уп. | 7.44 | 2018-02-01 |  | 0.012 | 0.011 | 0.069 | 170 |  |  | _A_108501 | Корпуса | Комплектующие для корпусов | Внутренние коплектующие | SZ | SZ провод заземления, подключение: M8-M8, для сечения 4 мм², L: 170 мм | EC000839 | http://www.rittal.com/ru-ru/product/show/variantdetail.action?productID=2564000 | 4028177027879 | 644 | 762 | ftp://files.rittal.ru/Info4partners/Catalog35_page_by_page/katalog_35%20762.pdf | подлежит | KZ.7500651.22.01.00481 | 2020-01-12 | http://www.rittal.com/imf/none/65_287/ |  |  | SZ ERDUNGSBAND 170mm/4mm² 5ST.
| 2565000 | SZ Кабели заземления 170мм/16мм² 5шт 170 | S | 5 | уп. | 17.17 | 2018-02-01 |  | 0.035 | 0.034 | 0.083 | 170 |  |  | _A_108501 | Корпуса | Комплектующие для корпусов | Внутренние коплектующие | SZ | SZ провод заземления, подключение: M8-M8, для сечения 16 мм², L: 170 мм | EC000839 | http://www.rittal.com/ru-ru/product/show/variantdetail.action?productID=2565000 | 4028177027893 | 644 | 762 | ftp://files.rittal.ru/Info4partners/Catalog35_page_by_page/katalog_35%20762.pdf | подлежит | KZ.7500651.22.01.00481 | 2020-01-12 | http://www.rittal.com/imf/none/65_287/ |  |  | SZ ERDUNGSBAND 170mm/16mm² 5 ST
| 2565100 | Кабели заземления 200мм/10мм² m6xm6 5шт | S | 5 | уп. | 18.11 | 2018-02-01 |  | 0.028 | 0.027 | 0.088 |  |  |  | _A_108501 | Корпуса | Комплектующие для корпусов | Внутренние коплектующие | SZ | SZ провод заземления, подключение: M6-M6, для сечения 10 мм², L: 200 мм | EC000839 | http://www.rittal.com/ru-ru/product/show/variantdetail.action?productID=2565100 | 4028177319325 | 644 | 762 | ftp://files.rittal.ru/Info4partners/Catalog35_page_by_page/katalog_35%20762.pdf | подлежит | KZ.7500651.22.01.00481 | 2020-01-12 | http://www.rittal.com/imf/none/65_287/ |  |  | SZ ERDUNGSBÄNDER 200mm/10mm²
| 2565110 | Кабели заземления 300мм/10мм² m6xm8 5шт | S | 5 | уп. | 18.25 | 2018-02-01 |  | 0.04 | 0.039 | 0.127 |  |  |  | _A_108501 | Корпуса | Комплектующие для корпусов | Внутренние коплектующие | SZ | SZ провод заземления, подключение: M6-M8, для сечения 10 мм², L: 300 мм | EC000839 | http://www.rittal.com/ru-ru/product/show/variantdetail.action?productID=2565110 | 4028177319332 | 644 | 762 | ftp://files.rittal.ru/Info4partners/Catalog35_page_by_page/katalog_35%20762.pdf | подлежит | KZ.7500651.22.01.00481 | 2020-01-12 | http://www.rittal.com/imf/none/65_287/ |  |  | SZ ERDUNGSBÄNDER 300mm/10mm²
| 2565120 | Кабели заземления 300мм/10мм² m8xm8 5шт | S | 5 | уп. | 18.44 | 2018-02-01 |  | 0.04 | 0.039 | 0.127 |  |  |  | _A_108501 | Корпуса | Комплектующие для корпусов | Внутренние коплектующие | SZ | SZ провод заземления, подключение: M8-M8, для сечения 10 мм², L: 300 мм | EC000839 | http://www.rittal.com/ru-ru/product/show/variantdetail.action?productID=2565120 | 4028177319349 | 644 | 762 | ftp://files.rittal.ru/Info4partners/Catalog35_page_by_page/katalog_35%20762.pdf | подлежит | KZ.7500651.22.01.00481 | 2020-01-12 | http://www.rittal.com/imf/none/65_287/ |  |  | SZ ERDUNGSBÄNDER 300mm/10mm²
| 2566000 | SZ Кабели заземления 170мм/25мм² 5шт | S | 5 | уп. | 21.93 | 2018-02-01 |  | 0.056 | 0.046 | 0.06 | 170 |  |  | _A_108501 | Корпуса | Комплектующие для корпусов | Внутренние коплектующие | SZ | SZ провод заземления, подключение: M8-M8, для сечения 25 мм², L: 170 мм | EC000839 | http://www.rittal.com/ru-ru/product/show/variantdetail.action?productID=2566000 | 4028177027916 | 644 | 762 | ftp://files.rittal.ru/Info4partners/Catalog35_page_by_page/katalog_35%20762.pdf | подлежит | KZ.7500651.22.01.00481 | 2020-01-12 | http://www.rittal.com/imf/none/65_287/ |  |  | SZ ERDUNGSBAND 170mm/25mm² 5ST.
| 2567000 | SZ Кабели заземления 300мм/4мм² 5шт | S | 5 | уп. | 8.51 | 2018-02-01 |  | 0.02 | 0.019 | 0.064 | 300 |  |  | _A_108501 | Корпуса | Комплектующие для корпусов | Внутренние коплектующие | SZ | SZ провод заземления, подключение: M8-M8, для сечения 4 мм², L: 300 мм | EC000839 | http://www.rittal.com/ru-ru/product/show/variantdetail.action?productID=2567000 | 4028177027930 | 644 | 762 | ftp://files.rittal.ru/Info4partners/Catalog35_page_by_page/katalog_35%20762.pdf | подлежит | KZ.7500651.22.01.00481 | 2020-01-12 | http://www.rittal.com/imf/none/65_287/ |  |  | SZ ERDUNGSBAND 300mm/4mm² 5ST.
| 2568000 | SZ Кабели заземления 300мм/16мм² 5шт | S | 5 | уп. | 21.93 | 2018-02-01 |  | 0.06 | 0.056 | 0.128 | 300 |  |  | _A_108501 | Корпуса | Комплектующие для корпусов | Внутренние коплектующие | SZ | SZ провод заземления, подключение: M8-M8, для сечения 16 мм², L: 300 мм | EC000839 | http://www.rittal.com/ru-ru/product/show/variantdetail.action?productID=2568000 | 4028177027954 | 644 | 762 | ftp://files.rittal.ru/Info4partners/Catalog35_page_by_page/katalog_35%20762.pdf | подлежит | KZ.7500651.22.01.00481 | 2020-01-12 | http://www.rittal.com/imf/none/65_287/ |  |  | SZ ERDUNGSBAND 300mm/16mm² 5ST.
| 2569000 | SZ Кабели заземления 300мм/25мм² 5шт | S | 5 | уп. | 29.12 | 2018-02-01 |  | 0.088 | 0.078 | 0.136 |  |  |  | _A_108501 | Корпуса | Комплектующие для корпусов | Внутренние коплектующие | SZ | SZ провод заземления, подключение: M8-M8, для сечения 25 мм², L: 300 мм | EC000839 | http://www.rittal.com/ru-ru/product/show/variantdetail.action?productID=2569000 | 4028177027978 | 644 | 762 | ftp://files.rittal.ru/Info4partners/Catalog35_page_by_page/katalog_35%20762.pdf | подлежит | KZ.7500651.22.01.00481 | 2020-01-12 | http://www.rittal.com/imf/none/65_287/ |  |  | SZ ERDUNGSBAND 300mm/25mm² 5ST.
| 2570000 | SZ Крепежный материал заземления 10шт | S | 10 | уп. | 8.38 | 2018-02-01 |  | 0.013 | 0.012 | 0.026 |  | 6 |  | _A_108501 | Корпуса | Комплектующие для корпусов | Внутренние коплектующие | SZ | Крепежный материал для системной перфорации с проводами заземления M6 | EC002625 | http://www.rittal.com/ru-ru/product/show/variantdetail.action?productID=2570000 | 4028177027992 | 644 | 762 | ftp://files.rittal.ru/Info4partners/Catalog35_page_by_page/katalog_35%20762.pdf | не подлежит | РОСС DE.АВ51.H00526 | 2018-03-11 | http://www.rittal.com/imf/none/65_319/ |  |  | SZ BEFEST.F.ERDUNGSKABEL 10ST.
| 2570100 | KL Комплект заземления 5шт | S | 5 | уп. | 20.5 | 2018-02-01 |  | 0.036 | 0.035 | 0.39 |  |  |  | _A_108501 | Корпуса | Комплектующие для корпусов | Внутренние коплектующие | KL | KL набор заземления, для клеммных коробок KL | EC001503 | http://www.rittal.com/ru-ru/product/show/variantdetail.action?productID=2570100 | 4028177555105 | 646 | 764 | ftp://files.rittal.ru/Info4partners/Catalog35_page_by_page/katalog_35%20764.pdf | подлежит | KZ.7500651.22.01.00481 | 2020-01-12 | http://www.rittal.com/imf/none/65_287/ |  |  | KL ERDUNGSSET VE = 5 STÜCK
| 2570200 | KL Комплект заземления 10шт | S | 10 | уп. | 10.36 | 2018-02-01 |  | 0.02 | 0.019 | 0.007 |  |  |  | _A_108501 | Корпуса | Комплектующие для корпусов | Внутренние коплектующие | SZ | Крепежный материал для панелей основания с проводами заземления M8 | EC002625 | http://www.rittal.com/ru-ru/product/show/variantdetail.action?productID=2570200 | 4028177565630 | 644 | 762 | ftp://files.rittal.ru/Info4partners/Catalog35_page_by_page/katalog_35%20762.pdf | не подлежит | РОСС DE.АВ51.H00526 | 2018-03-11 | http://www.rittal.com/imf/none/65_319/ |  |  | SZ ERDUNGSSET VE =10 STÜCK
| 2570500 | SZ Пластина заземления 1шт | S | 1 | шт. | 14.23 | 2018-02-01 |  | 0.04 | 0.038 | 0.396 |  |  |  | _A_108501 | Корпуса | Комплектующие для корпусов | Внутренние коплектующие | SZ | Плата заземления, описание: вкл. крепежный материал, описание: для установки в панель Comfort, Optipanel, TS, ES., кабель заземления может быть одет на резьбовой болт и с помощью плоских штекеров 6,3 мм распределен на макс. восемь мест. | EC002623 | http://www.rittal.com/ru-ru/product/show/variantdetail.action?productID=2570500 | 4028177388253 | 645 | 763 | ftp://files.rittal.ru/Info4partners/Catalog35_page_by_page/katalog_35%20763.pdf | подлежит | KZ.7500651.22.01.00496 | 2020-01-23 | http://www.rittal.com/imf/none/65_316/ |  |  | SZ ERDUNGSPLATTE FÜR
| 2574000 | SZ Монтажный блок 20шт | S | 20 | уп. | 14.38 | 2018-02-01 |  | 0.012 | 0.011 | 0.037 |  |  |  | _A_108501 | Корпуса | Комплектующие для корпусов | Внутренние коплектующие | SZ | Системный монтажный блок для AE, комплектующие для внутреннего монтажа вкл. крепежные комплектующие и крепежный материал | EC002625 | http://www.rittal.com/ru-ru/product/show/variantdetail.action?productID=2574000 | 4028177028258 | 623 | 735 | ftp://files.rittal.ru/Info4partners/Catalog35_page_by_page/katalog_35%20735.pdf | не подлежит | РОСС DE.АВ51.H00526 | 2018-03-11 | http://www.rittal.com/imf/none/65_319/ |  |  | SZ SYSTEM-MONTAGEBLOCK VE 20ST
| 2595000 | SZ Кабельный шланг D=16мм,длина=25m 1шт | S | 1 | шт. | 43.85 | 2018-02-01 |  | 1.51 | 1.39 | 21.57 | 16 |  | 16 | _A_108501 | Корпуса | Комплектующие для корпусов | Внутренние коплектующие | SZ | Кабельный шланг, внутренний диаметр 16 мм, длина 25 м | EC000322 | http://www.rittal.com/ru-ru/product/show/variantdetail.action?productID=2595000 | 4028177028968 | 666 | 784 | ftp://files.rittal.ru/Info4partners/Catalog35_page_by_page/katalog_35%20784.pdf | не подлежит | РОСС DE.АВ51.H00526 | 2018-03-11 | http://www.rittal.com/imf/none/65_319/ |  |  | SZ KABELSCHLAUCH DURCHM. 16 MM,1VE=25M
| 4133000 | TS Блок быстрого монтажа 12шт | S | 12 | уп. | 44.76 | 2018-02-01 |  | 0.122 | 0.112 | 0.167 |  |  |  | _A_108501 | Корпуса | Комплектующие для корпусов | Внутренние коплектующие | TS | Блок быстрого монтажа для разнообразных возможностей монтажа | EC002625 | http://www.rittal.com/ru-ru/product/show/variantdetail.action?productID=4133000 | 4028177092129 | 621 | 733 | ftp://files.rittal.ru/Info4partners/Catalog35_page_by_page/katalog_35%20733.pdf | не подлежит | РОСС DE.АВ51.H00526 | 2018-03-11 | http://www.rittal.com/imf/none/65_319/ |  |  | TS SCHNELLMONTAGEBLOCK VE=12ST
| 4134000 | Угловой элемент 12шт | S | 12 | уп. | 33.53 | 2018-02-01 |  | 0.083 | 0.073 | 0.167 |  |  |  | _A_108501 | Корпуса | Комплектующие для корпусов | Внутренние коплектующие | TS | Угловой элемент для установки профильных шин и монтажных поверхностей, вставная гайка M8 | EC002625 | http://www.rittal.com/ru-ru/product/show/variantdetail.action?productID=4134000 | 4028177092143 | 621 | 733 | ftp://files.rittal.ru/Info4partners/Catalog35_page_by_page/katalog_35%20733.pdf | не подлежит | РОСС DE.АВ51.H00526 | 2018-03-11 | http://www.rittal.com/imf/none/65_319/ |  |  | WINKELSTÜCK VE=12ST
| 4169000 | PS Профиль 23x23 для ШВГ 400мм 12шт | S | 12 | уп. | 30.3 | 2018-02-01 |  | 0.195 | 0.183 | 0.201 | 23 | 23 | 295 | _A_108501 | Корпуса | Комплектующие для корпусов | Внутренние коплектующие | SZ | SZ монтажная шина 23 x 23 мм, для TS, SE, для ШВГ: 400 мм, L: 295 мм | EC002625 | http://www.rittal.com/ru-ru/product/show/variantdetail.action?productID=4169000 | 4028177093102 | 610 | 721 | ftp://files.rittal.ru/Info4partners/Catalog35_page_by_page/katalog_35%20721.pdf | не подлежит | РОСС DE.АВ51.H00526 | 2018-03-11 | http://www.rittal.com/imf/none/65_319/ |  |  | SZ MONTAGESCHIENE 295 MM 12ST
| 4169500 | Профиль PS 23x23 для FLEX-BLOCK 400мм | S | 12 | уп. | 34.3 | 2018-02-01 |  | 0.163 | 0.156 | 0.38 |  |  |  | _A_108501 | Корпуса | Комплектующие для корпусов | Внутренние коплектующие | TS | Монтажная шина 23x23 мм, для Flex-Block, длина 245 мм, для ширины/глубины 400 мм, вкл. крепежный материал | EC002625 | http://www.rittal.com/ru-ru/product/show/variantdetail.action?productID=4169500 | 4028177680975 | 611 | 722 | ftp://files.rittal.ru/Info4partners/Catalog35_page_by_page/katalog_35%20722.pdf | не подлежит | РОСС DE.АВ51.H00526 | 2018-03-11 | http://www.rittal.com/imf/none/65_319/ |  |  | Montageschiene für BT 400mm
| 4170000 | PS Профиль 23x23 для ШВГ 500мм 12шт | S | 12 | уп. | 35.46 | 2018-02-01 |  | 0.26 | 0.246 | 0.216 | 23 | 23 | 395 | _A_108501 | Корпуса | Комплектующие для корпусов | Внутренние коплектующие | SZ | SZ монтажная шина 23 x 23 мм, для TS, SE, для ШВГ: 500 мм, L: 395 мм | EC002625 | http://www.rittal.com/ru-ru/product/show/variantdetail.action?productID=4170000 | 4028177093126 | 610 | 721 | ftp://files.rittal.ru/Info4partners/Catalog35_page_by_page/katalog_35%20721.pdf | не подлежит | РОСС DE.АВ51.H00526 | 2018-03-11 | http://www.rittal.com/imf/none/65_319/ |  |  | SZ MONTAGESCHIENE 395 MM 12ST
| 4170500 | Профиль PS 23x23 для FLEX-BLOCK 500мм | S | 12 | уп. | 39.32 | 2018-02-01 |  | 0.227 | 0.22 | 0.496 |  |  |  | _A_108501 | Корпуса | Комплектующие для корпусов | Внутренние коплектующие | TS | Монтажная шина 23x23 мм, для Flex-Block, длина 345 мм, для ширины/глубины 500 мм, вкл. крепежный материал | EC002625 | http://www.rittal.com/ru-ru/product/show/variantdetail.action?productID=4170500 | 4028177680999 | 611 | 722 | ftp://files.rittal.ru/Info4partners/Catalog35_page_by_page/katalog_35%20722.pdf | не подлежит | РОСС DE.АВ51.H00526 | 2018-03-11 | http://www.rittal.com/imf/none/65_319/ |  |  | Montageschiene für BT 500mm
| 4171000 | PS Профиль 23x23 для ШВГ 600мм 12шт | S | 12 | уп. | 43.04 | 2018-02-01 |  | 0.327 | 0.308 | 0.263 | 23 | 23 | 495 | _A_108501 | Корпуса | Комплектующие для корпусов | Внутренние коплектующие | SZ | SZ монтажная шина 23 x 23 мм, для TS, SE, для ШВГ: 600 мм, L: 495 мм | EC002625 | http://www.rittal.com/ru-ru/product/show/variantdetail.action?productID=4171000 | 4028177093140 | 610 | 721 | ftp://files.rittal.ru/Info4partners/Catalog35_page_by_page/katalog_35%20721.pdf | не подлежит | РОСС DE.АВ51.H00526 | 2018-03-11 | http://www.rittal.com/imf/none/65_319/ |  |  | SZ MONTAGESCHIENE 495 MM 12ST
| 4171500 | Профиль PS 23x23 для FLEX-BLOCK 600мм | S | 12 | уп. | 45.57 | 2018-02-01 |  | 0.293 | 0.285 | 0.613 |  |  |  | _A_108501 | Корпуса | Комплектующие для корпусов | Внутренние коплектующие | TS | Монтажная шина 23x23 мм, для Flex-Block, длина 445 мм, для ширины/глубины 600 мм, вкл. крепежный материал | EC002625 | http://www.rittal.com/ru-ru/product/show/variantdetail.action?productID=4171500 | 4028177680982 | 611 | 722 | ftp://files.rittal.ru/Info4partners/Catalog35_page_by_page/katalog_35%20722.pdf | не подлежит | РОСС DE.АВ51.H00526 | 2018-03-11 | http://www.rittal.com/imf/none/65_319/ |  |  | Montageschiene für BT 600mm
| 4172000 | PS Профиль 23x23 для ШВГ 800мм 12шт | S | 12 | уп. | 56.87 | 2018-02-01 |  | 0.425 | 0.4 | 0.36 | 23 | 23 | 695 | _A_108501 | Корпуса | Комплектующие для корпусов | Внутренние коплектующие | SZ | SZ монтажная шина 23 x 23 мм, для TS, SE, для ШВГ: 800 мм, L: 695 мм | EC002625 | http://www.rittal.com/ru-ru/product/show/variantdetail.action?productID=4172000 | 4028177093164 | 610 | 721 | ftp://files.rittal.ru/Info4partners/Catalog35_page_by_page/katalog_35%20721.pdf | не подлежит | РОСС DE.АВ51.H00526 | 2018-03-11 | http://www.rittal.com/imf/none/65_319/ |  |  | SZ MONTAGESCHIENE 695 MM 12ST
| 4172500 | Профиль PS 23x23 для FLEX-BLOCK 800мм | S | 12 | уп. | 59.43 | 2018-02-01 |  | 0.42 | 0.41 | 0.858 |  |  |  | _A_108501 | Корпуса | Комплектующие для корпусов | Внутренние коплектующие | TS | Монтажная шина 23x23 мм, для Flex-Block, длина 645 мм, для ширины/глубины 800 мм, вкл. крепежный материал | EC002625 | http://www.rittal.com/ru-ru/product/show/variantdetail.action?productID=4172500 | 4028177681002 | 611 | 722 | ftp://files.rittal.ru/Info4partners/Catalog35_page_by_page/katalog_35%20722.pdf | не подлежит | РОСС DE.АВ51.H00526 | 2018-03-11 | http://www.rittal.com/imf/none/65_319/ |  |  | Montageschiene für BT 800mm
| 4173000 | PS Профиль 23x23 для ШВГ 1000мм 12шт | S | 12 | уп. | 68.41 | 2018-02-01 |  | 0.542 | 0.508 | 0.479 | 23 | 23 | 895 | _A_108501 | Корпуса | Комплектующие для корпусов | Внутренние коплектующие | SZ | SZ монтажная шина 23 x 23 мм, для TS, SE, для ШВГ: 1000 мм, L: 895 мм | EC002625 | http://www.rittal.com/ru-ru/product/show/variantdetail.action?productID=4173000 | 4028177093188 | 610 | 721 | ftp://files.rittal.ru/Info4partners/Catalog35_page_by_page/katalog_35%20721.pdf | не подлежит | РОСС DE.АВ51.H00526 | 2018-03-11 | http://www.rittal.com/imf/none/65_319/ |  |  | SZ MONTAGESCHIENE 895 MM 12ST
| 4174000 | PS Профиль 23x23 для ШВГ 1200мм 6шт | S | 6 | уп. | 48.36 | 2018-02-01 |  | 0.683 | 0.642 | 0.733 | 23 | 23 | 1095 | _A_108501 | Корпуса | Комплектующие для корпусов | Внутренние коплектующие | SZ | SZ монтажная шина 23 x 23 мм, для TS, SE, для ШВГ: 1200 мм, L: 1095 мм | EC002625 | http://www.rittal.com/ru-ru/product/show/variantdetail.action?productID=4174000 | 4028177093201 | 610 | 721 | ftp://files.rittal.ru/Info4partners/Catalog35_page_by_page/katalog_35%20721.pdf | не подлежит | РОСС DE.АВ51.H00526 | 2018-03-11 | http://www.rittal.com/imf/none/65_319/ |  |  | SZ MONTAGESCHIENE 1095 MM 6ST.
| 4175000 | PS Профиль 23x23 для ШВГ 1600мм 6 шт | S | 6 | уп. | 67.7 | 2018-02-01 |  | 0.987 | 0.933 | 1 | 23 | 23 | 1495 | _A_108501 | Корпуса | Комплектующие для корпусов | Внутренние коплектующие | SZ | SZ монтажная шина 23 x 23 мм, для TS, SE, для ШВГ: 1600 мм, L: 1495 мм | EC002625 | http://www.rittal.com/ru-ru/product/show/variantdetail.action?productID=4175000 | 4028177093225 | 610 | 721 | ftp://files.rittal.ru/Info4partners/Catalog35_page_by_page/katalog_35%20721.pdf | не подлежит | РОСС DE.АВ51.H00526 | 2018-03-11 | http://www.rittal.com/imf/none/65_319/ |  |  | SZ MONTAGESCHIENE 1495 6ST.
| 4176000 | PS Профиль 23x23 для ШВГ 1800мм 6 шт | S | 6 | уп. | 70.64 | 2018-02-01 |  | 1.177 | 1.108 | 1.117 | 23 | 23 | 1695 | _A_108501 | Корпуса | Комплектующие для корпусов | Внутренние коплектующие | SZ | SZ монтажная шина 23 x 23 мм, для TS, SE, для ШВГ: 1800 мм, L: 1695 мм | EC002625 | http://www.rittal.com/ru-ru/product/show/variantdetail.action?productID=4176000 | 4028177093249 | 610 | 721 | ftp://files.rittal.ru/Info4partners/Catalog35_page_by_page/katalog_35%20721.pdf | не подлежит | РОСС DE.АВ51.H00526 | 2018-03-11 | http://www.rittal.com/imf/none/65_319/ |  |  | SZ MONTAGESCHIENE 1695 MM 6ST.
| 4177000 | PS Профиль 23x23 для ШВГ 2000мм 6 шт | S | 6 | уп. | 77.79 | 2018-02-01 |  | 1.283 | 1.208 | 1.81 | 23 | 23 | 1895 | _A_108501 | Корпуса | Комплектующие для корпусов | Внутренние коплектующие | SZ | SZ монтажная шина 23 x 23 мм, для TS, SE, для ШВГ: 2000 мм, L: 1895 мм | EC002625 | http://www.rittal.com/ru-ru/product/show/variantdetail.action?productID=4177000 | 4028177093263 | 610 | 721 | ftp://files.rittal.ru/Info4partners/Catalog35_page_by_page/katalog_35%20721.pdf | не подлежит | РОСС DE.АВ51.H00526 | 2018-03-11 | http://www.rittal.com/imf/none/65_319/ |  |  | SZ MONTAGESCHIENE 1895 MM 6ST.
| 4178000 | PS Профиль 23x23 для ШВГ 2200мм 6 шт | S | 6 | уп. | 84.96 | 2018-02-01 |  | 1.397 | 1.317 | 1.403 | 23 | 23 | 2095 | _A_108501 | Корпуса | Комплектующие для корпусов | Внутренние коплектующие | SZ | SZ монтажная шина 23 x 23 мм, для TS, SE, для ШВГ: 2200 мм, L: 2095 мм | EC002625 | http://www.rittal.com/ru-ru/product/show/variantdetail.action?productID=4178000 | 4028177093287 | 610 | 721 | ftp://files.rittal.ru/Info4partners/Catalog35_page_by_page/katalog_35%20721.pdf | не подлежит | РОСС DE.АВ51.H00526 | 2018-03-11 | http://www.rittal.com/imf/none/65_319/ |  |  | SZ MONTAGESCHIENE 2095 MM 6ST.
| 4191000 | SZ Кабельная шина 600x600x590мм 2шт | S | 2 | уп. | 31.35 | 2018-02-01 |  | 1.86 | 1.75 | 2.16 | 600 | 600 | 590 | _A_108501 | Корпуса | Комплектующие для корпусов | Внутренние коплектующие | SZ | SZ кабельная шина, угловой профиль, для TS, SE, PC, универсального пульта TP, цоколя TS, Flex-Block, для Ш: 600 мм | EC000322 | http://www.rittal.com/ru-ru/product/show/variantdetail.action?productID=4191000 | 4028177093577 | 665 | 783 | ftp://files.rittal.ru/Info4partners/Catalog35_page_by_page/katalog_35%20783.pdf | не подлежит | РОСС DE.АВ51.H00526 | 2018-03-11 | http://www.rittal.com/imf/none/65_319/ |  |  | SZ KABELABF.SCHIENE 600MM
| 4193000 | SZ Кабельная шина 400x400x390мм 2шт | S | 2 | уп. | 27.26 | 2018-02-01 |  | 1.2 | 1 | 1.04 | 400 | 400 | 390 | _A_108501 | Корпуса | Комплектующие для корпусов | Внутренние коплектующие | SZ | SZ кабельная шина, угловой профиль, для TS, SE, PC, универсального пульта TP, цоколя TS, Flex-Block, для Ш: 400 мм | EC000322 | http://www.rittal.com/ru-ru/product/show/variantdetail.action?productID=4193000 | 4028177093614 | 665 | 783 | ftp://files.rittal.ru/Info4partners/Catalog35_page_by_page/katalog_35%20783.pdf | не подлежит | РОСС DE.АВ51.H00526 | 2018-03-11 | http://www.rittal.com/imf/none/65_319/ |  |  | SZ KABELABF.SCHIENE 400MM
| 4319090 | SZ Фиксация кабеля, 6- 9, 50шт | S | 50 | уп. | 12.25 | 2018-02-01 |  | 0.002 | 0.002 | 0.004 |  |  |  | _A_108501 | Корпуса | Комплектующие для корпусов | Внутренние коплектующие | SZ | Фиксация кабеля, для диаметра кабеля 6 - 9 мм (кол-во 50 шт.) | EC000322 | http://www.rittal.com/ru-ru/product/show/variantdetail.action?productID=4319090 | 4028177098732 | 667 | 785 | ftp://files.rittal.ru/Info4partners/Catalog35_page_by_page/katalog_35%20785.pdf | не подлежит | РОСС DE.АВ51.H00526 | 2018-03-11 | http://www.rittal.com/imf/none/65_319/ |  |  | SZ KABELFIXIER. 6- 9,VE=50ST
| 4319160 | SZ Фиксация кабеля, 12-16, 50шт | S | 50 | уп. | 18.85 | 2018-02-01 |  | 0.004 | 0.004 | 0.012 |  |  |  | _A_108501 | Корпуса | Комплектующие для корпусов | Внутренние коплектующие | SZ | Фиксация кабеля, для диаметра кабеля 12 - 16 мм (кол-во 50 шт.) | EC000322 | http://www.rittal.com/ru-ru/product/show/variantdetail.action?productID=4319160 | 4028177098756 | 667 | 785 | ftp://files.rittal.ru/Info4partners/Catalog35_page_by_page/katalog_35%20785.pdf | не подлежит | РОСС DE.АВ51.H00526 | 2018-03-11 | http://www.rittal.com/imf/none/65_319/ |  |  | SZ KABELFIXIER. 12-16,VE=50ST
| 4333120 | Поперечная распорка для МП 1200мм, 2шт. | S | 2 | уп. | 60.18 | 2018-02-01 |  | 2.75 | 2.55 | 2.35 | 1200 |  |  | _A_108501 | Корпуса | Комплектующие для корпусов | Внутренние коплектующие | TS | Поперечная направляющая для монтажных панелей, TS/SE, для ширины шкафа 1200 мм, 2 профиля | EC002625 | http://www.rittal.com/ru-ru/product/show/variantdetail.action?productID=4333120 | 4028177099111 | 595 | 706 | ftp://files.rittal.ru/Info4partners/Catalog35_page_by_page/katalog_35%20706.pdf | не подлежит | РОСС DE.АВ51.H00526 | 2018-03-11 | http://www.rittal.com/imf/none/65_319/ |  |  | QUERVERSTR.MTPL.1200 VE=2ST
| 4333160 | Поперечная распорка для МП 1600мм, 2шт. | S | 2 | уп. | 86.11 | 2018-02-01 |  | 3.75 | 3.55 | 3.1 | 1600 |  |  | _A_108501 | Корпуса | Комплектующие для корпусов | Внутренние коплектующие | TS | Поперечная направляющая для монтажных панелей, TS/SE, для ширины шкафа 1600 мм, 2 профиля | EC002625 | http://www.rittal.com/ru-ru/product/show/variantdetail.action?productID=4333160 | 4028177099128 | 595 | 706 | ftp://files.rittal.ru/Info4partners/Catalog35_page_by_page/katalog_35%20706.pdf | не подлежит | РОСС DE.АВ51.H00526 | 2018-03-11 | http://www.rittal.com/imf/none/65_319/ |  |  | QUERVERSTR.MTPL.1600 VE=2ST
| 4333180 | Поперечная распорка для МП 1800мм, 2шт. | S | 2 | уп. | 96.69 | 2018-02-01 |  | 4.15 | 3.95 | 3.5 | 1800 |  |  | _A_108501 | Корпуса | Комплектующие для корпусов | Внутренние коплектующие | TS | Поперечная направляющая для монтажных панелей, TS/SE, для ширины шкафа 1800 мм, 2 профиля | EC002625 | http://www.rittal.com/ru-ru/product/show/variantdetail.action?productID=4333180 | 4028177099135 | 595 | 706 | ftp://files.rittal.ru/Info4partners/Catalog35_page_by_page/katalog_35%20706.pdf | не подлежит | РОСС DE.АВ51.H00526 | 2018-03-11 | http://www.rittal.com/imf/none/65_319/ |  |  | QUERVERSTR.MTPL.1800 VE=2ST
| 4338000 | SZ Кабельная шина 1600мм 2шт | S | 2 | уп. | 64.63 | 2018-02-01 |  | 4.1 | 3.9 | 3.925 | 1600 | 1600 | 1590 | _A_108501 | Корпуса | Комплектующие для корпусов | Внутренние коплектующие | SZ | SZ кабельная шина, угловой профиль, для TS, SE, PC, универсального пульта TP, цоколя TS, Flex-Block, для Ш: 1600 мм | EC000322 | http://www.rittal.com/ru-ru/product/show/variantdetail.action?productID=4338000 | 4028177099210 | 665 | 783 | ftp://files.rittal.ru/Info4partners/Catalog35_page_by_page/katalog_35%20783.pdf | не подлежит | РОСС DE.АВ51.H00526 | 2018-03-11 | http://www.rittal.com/imf/none/65_319/ |  |  | SZ KABELABF.SCHIENE 1600MM 2ST
| 4339000 | SZ Кабельная шина 1800мм 2шт | S | 2 | уп. | 76.79 | 2018-02-01 |  | 5 | 4.8 | 4.41 | 1800 | 1800 | 1790 | _A_108501 | Корпуса | Комплектующие для корпусов | Внутренние коплектующие | SZ | SZ кабельная шина, угловой профиль, для TS, SE, PC, универсального пульта TP, цоколя TS, Flex-Block, для Ш: 1800 мм | EC000322 | http://www.rittal.com/ru-ru/product/show/variantdetail.action?productID=4339000 | 4028177099234 | 665 | 783 | ftp://files.rittal.ru/Info4partners/Catalog35_page_by_page/katalog_35%20783.pdf | не подлежит | РОСС DE.АВ51.H00526 | 2018-03-11 | http://www.rittal.com/imf/none/65_319/ |  |  | SZ KABELABF.SCHIENE 1800MM 2ST
| 4347000 | С-образный профиль для тяж.оборуд. для шир.1000мм | S | 2 | уп. | 67.95 | 2018-02-01 |  | 2.55 | 2.35 | 1.495 | 1000 | 1000 |  | _A_108501 | Корпуса | Комплектующие для корпусов | Внутренние коплектующие | SZ | Системные несущие шины, листовая сталь оцинкованная, для ширины шкафа 1000 мм, 2 системные несущие шины (45 x 25 мм) | EC001285 | http://www.rittal.com/ru-ru/product/show/variantdetail.action?productID=4347000 | 4028177099395 | 613 | 724 | ftp://files.rittal.ru/Info4partners/Catalog35_page_by_page/katalog_35%20724.pdf | не подлежит | РОСС DE.АВ51.H00526 | 2018-03-11 | http://www.rittal.com/imf/none/65_319/ |  |  | SZ SYST-TRAGSCHIENE 1000MM 2ST
| 4361000 | С-образный профиль для тяж.оборуд. для шир.600мм | S | 2 | уп. | 40.83 | 2018-02-01 |  | 1.53 | 1.33 | 1.355 | 600 |  |  | _A_108501 | Корпуса | Комплектующие для корпусов | Внутренние коплектующие | SZ | Системные несущие шины, листовая сталь оцинкованная, для ширины шкафа 600 мм, 2 системные несущие шины (45 x 25 мм) | EC001285 | http://www.rittal.com/ru-ru/product/show/variantdetail.action?productID=4361000 | 4028177099678 | 613 | 724 | ftp://files.rittal.ru/Info4partners/Catalog35_page_by_page/katalog_35%20724.pdf | не подлежит | РОСС DE.АВ51.H00526 | 2018-03-11 | http://www.rittal.com/imf/none/65_319/ |  |  | SZ SYST-TRAGSCHIENE 600MM 2ST.
| 4362000 | С-образный профиль для тяж.оборуд. для шир.800мм | S | 2 | уп. | 48.37 | 2018-02-01 |  | 2 | 1.8 | 2.265 | 800 |  |  | _A_108501 | Корпуса | Комплектующие для корпусов | Внутренние коплектующие | SZ | Системные несущие шины, листовая сталь оцинкованная, для ширины шкафа 800 мм, 2 системные несущие шины (45 x 25 мм) | EC001285 | http://www.rittal.com/ru-ru/product/show/variantdetail.action?productID=4362000 | 4028177099692 | 613 | 724 | ftp://files.rittal.ru/Info4partners/Catalog35_page_by_page/katalog_35%20724.pdf | не подлежит | РОСС DE.АВ51.H00526 | 2018-03-11 | http://www.rittal.com/imf/none/65_319/ |  |  | SZ SYST-TRAGSCHIENE 800MM 2ST.
| 4363000 | С-образный профиль для тяж.оборуд. для шир.1200мм | S | 2 | уп. | 71.45 | 2018-02-01 |  | 2.9 | 2.7 | 3.395 | 1200 |  |  | _A_108501 | Корпуса | Комплектующие для корпусов | Внутренние коплектующие | SZ | Системные несущие шины, листовая сталь оцинкованная, для ширины шкафа 1200 мм, 2 системные несущие шины (45 x 25 мм) | EC001285 | http://www.rittal.com/ru-ru/product/show/variantdetail.action?productID=4363000 | 4028177099715 | 613 | 724 | ftp://files.rittal.ru/Info4partners/Catalog35_page_by_page/katalog_35%20724.pdf | не подлежит | РОСС DE.АВ51.H00526 | 2018-03-11 | http://www.rittal.com/imf/none/65_319/ |  |  | SZ SYST-TRAGSCHIENE 1200MM 2ST
| 4364000 | Профиль PS23x73 вн.уров. фикс. для 600мм | S | 4 | уп. | 47.37 | 2018-02-01 |  | 0.65 | 0.633 | 1.015 | 558 |  |  | _A_108501 | Корпуса | Комплектующие для корпусов | Внутренние коплектующие | SZ | PS системные шасси 23x73 мм, для TS/SE, монтаж по ширине/глубине TS 600 мм, вкл. крепежные винты | EC002625 | http://www.rittal.com/ru-ru/product/show/variantdetail.action?productID=4364000 | 4028177099739 | 612 | 723 | ftp://files.rittal.ru/Info4partners/Catalog35_page_by_page/katalog_35%20723.pdf | не подлежит | РОСС DE.АВ51.H00526 | 2018-03-11 | http://www.rittal.com/imf/none/65_319/ |  |  | SZ SYSTEM CHASSIS F. 600B 4ST
| 4365000 | Профиль PS23x73 вн.уров. фикс. для 800мм | S | 4 | уп. | 58.43 | 2018-02-01 |  | 0.89 | 0.865 | 1.525 | 758 |  |  | _A_108501 | Корпуса | Комплектующие для корпусов | Внутренние коплектующие | SZ | PS системные шасси 23x73 мм, для TS/SE, монтаж по ширине/глубине TS 800 мм, вкл. крепежные винты | EC002625 | http://www.rittal.com/ru-ru/product/show/variantdetail.action?productID=4365000 | 4028177099753 | 612 | 723 | ftp://files.rittal.ru/Info4partners/Catalog35_page_by_page/katalog_35%20723.pdf | не подлежит | РОСС DE.АВ51.H00526 | 2018-03-11 | http://www.rittal.com/imf/none/65_319/ |  |  | SZ SYSTEM CHASSIS F. 800B 4ST
| 4367000 | Профиль PS23x73 вн.уров. фикс. для1200мм | S | 4 | уп. | 90.38 | 2018-02-01 |  | 1.365 | 1.325 | 1.83 | 1158 |  |  | _A_108501 | Корпуса | Комплектующие для корпусов | Внутренние коплектующие | SZ | PS системные шасси 23x73 мм, для TS/SE, монтаж по ширине/глубине TS 1200 мм, вкл. крепежные винты | EC002625 | http://www.rittal.com/ru-ru/product/show/variantdetail.action?productID=4367000 | 4028177099807 | 612 | 723 | ftp://files.rittal.ru/Info4partners/Catalog35_page_by_page/katalog_35%20723.pdf | не подлежит | РОСС DE.АВ51.H00526 | 2018-03-11 | http://www.rittal.com/imf/none/65_319/ |  |  | SZ SYSTEM CHASSIS F.1200B 4ST
| 4373000 | Профиль PS23x73 вн.уров. фикс. для1000мм | S | 4 | уп. | 78.31 | 2018-02-01 |  | 1.383 | 1.343 | 2.25 | 958 |  |  | _A_108501 | Корпуса | Комплектующие для корпусов | Внутренние коплектующие | SZ | PS системные шасси 23x73 мм, для TS/SE, монтаж по ширине/глубине TS 1000 мм, вкл. крепежные винты | EC002625 | http://www.rittal.com/ru-ru/product/show/variantdetail.action?productID=4373000 | 4028177099937 | 612 | 723 | ftp://files.rittal.ru/Info4partners/Catalog35_page_by_page/katalog_35%20723.pdf | не подлежит | РОСС DE.АВ51.H00526 | 2018-03-11 | http://www.rittal.com/imf/none/65_319/ |  |  | SZ SYSTEM CHASSIS F.1000B 4ST
| 4374000 | PS Профиль 23х73 для ШВГ 400мм 4шт | S | 4 | уп. | 28.71 | 2018-02-01 |  | 0.345 | 0.325 | 0.45 | 23 | 73 | 295 | _A_108501 | Корпуса | Комплектующие для корпусов | Внутренние коплектующие | SZ | SZ монтажные шасси 23 x 73 мм, для TS, SE, для ШВГ: 400 мм, L: 295 мм | EC002625 | http://www.rittal.com/ru-ru/product/show/variantdetail.action?productID=4374000 | 4028177099951 | 611 | 722 | ftp://files.rittal.ru/Info4partners/Catalog35_page_by_page/katalog_35%20722.pdf | не подлежит | РОСС DE.АВ51.H00526 | 2018-03-11 | http://www.rittal.com/imf/none/65_319/ |  |  | SZ MONTAGE-CHASSIS 295 MM 4ST
| 4375000 | PS Профиль 23х73 для ШВГ 500мм 4шт | S | 4 | уп. | 35.28 | 2018-02-01 |  | 0.475 | 0.45 | 0.65 | 23 | 73 | 395 | _A_108501 | Корпуса | Комплектующие для корпусов | Внутренние коплектующие | SZ | SZ монтажные шасси 23 x 73 мм, для TS, SE, для ШВГ: 500 мм, L: 395 мм | EC002625 | http://www.rittal.com/ru-ru/product/show/variantdetail.action?productID=4375000 | 4028177099975 | 611 | 722 | ftp://files.rittal.ru/Info4partners/Catalog35_page_by_page/katalog_35%20722.pdf | не подлежит | РОСС DE.АВ51.H00526 | 2018-03-11 | http://www.rittal.com/imf/none/65_319/ |  |  | SZ MONTAGE-CHASSIS 395 MM 4ST
| 4376000 | PS Профиль 23х73 для ШВГ 600мм 4шт | S | 4 | уп. | 42.18 | 2018-02-01 |  | 0.57 | 0.538 | 0.75 | 23 | 73 | 495 | _A_108501 | Корпуса | Комплектующие для корпусов | Внутренние коплектующие | SZ | SZ монтажные шасси 23 x 73 мм, для TS, SE, для ШВГ: 600 мм, L: 495 мм | EC002625 | http://www.rittal.com/ru-ru/product/show/variantdetail.action?productID=4376000 | 4028177099999 | 611 | 722 | ftp://files.rittal.ru/Info4partners/Catalog35_page_by_page/katalog_35%20722.pdf | не подлежит | РОСС DE.АВ51.H00526 | 2018-03-11 | http://www.rittal.com/imf/none/65_319/ |  |  | SZ MONTAGE-CHASSIS 495 MM 4ST
| 4377000 | PS Профиль 23х73 для ШВГ 800мм 4шт | S | 4 | уп. | 52.39 | 2018-02-01 |  | 0.74 | 0.7 | 1.225 | 23 | 73 | 695 | _A_108501 | Корпуса | Комплектующие для корпусов | Внутренние коплектующие | SZ | SZ монтажные шасси 23 x 73 мм, для TS, SE, для ШВГ: 800 мм, L: 695 мм | EC002625 | http://www.rittal.com/ru-ru/product/show/variantdetail.action?productID=4377000 | 4028177100015 | 611 | 722 | ftp://files.rittal.ru/Info4partners/Catalog35_page_by_page/katalog_35%20722.pdf | не подлежит | РОСС DE.АВ51.H00526 | 2018-03-11 | http://www.rittal.com/imf/none/65_319/ |  |  | SZ MONTAGE-CHASSIS 695 MM 4ST
| 4378000 | PS Профиль 23х73 для ШВГ 1200мм 4шт | S | 4 | уп. | 69.31 | 2018-02-01 |  | 1.145 | 1.075 | 1.925 | 23 | 73 | 1095 | _A_108501 | Корпуса | Комплектующие для корпусов | Внутренние коплектующие | SZ | SZ монтажные шасси 23 x 73 мм, для TS, SE, для ШВГ: 1200 мм, L: 1095 мм | EC002625 | http://www.rittal.com/ru-ru/product/show/variantdetail.action?productID=4378000 | 4028177100039 | 611 | 722 | ftp://files.rittal.ru/Info4partners/Catalog35_page_by_page/katalog_35%20722.pdf | не подлежит | РОСС DE.АВ51.H00526 | 2018-03-11 | http://www.rittal.com/imf/none/65_319/ |  |  | SZ MONTAGE-CHASSIS 1095 MM 4ST
| 4379000 | PS Профиль 23х73 для ШВГ 1800мм 4шт | S | 4 | уп. | 94.92 | 2018-02-01 |  | 1.775 | 1.675 | 2.763 | 23 | 73 | 1695 | _A_108501 | Корпуса | Комплектующие для корпусов | Внутренние коплектующие | SZ | SZ монтажные шасси 23 x 73 мм, для TS, SE, для ШВГ: 1800 мм, L: 1695 мм | EC002625 | http://www.rittal.com/ru-ru/product/show/variantdetail.action?productID=4379000 | 4028177100053 | 611 | 722 | ftp://files.rittal.ru/Info4partners/Catalog35_page_by_page/katalog_35%20722.pdf | не подлежит | РОСС DE.АВ51.H00526 | 2018-03-11 | http://www.rittal.com/imf/none/65_319/ |  |  | SZ MONTAGE-CHASSIS 1695 MM 4ST
| 4380000 | PS Профиль 23х73 для ШВГ 2000мм 4шт | S | 4 | уп. | 109.57 | 2018-02-01 |  | 1.995 | 1.875 | 2.843 | 23 | 73 | 1895 | _A_108501 | Корпуса | Комплектующие для корпусов | Внутренние коплектующие | SZ | SZ монтажные шасси 23 x 73 мм, для TS, SE, для ШВГ: 2000 мм, L: 1895 мм | EC002625 | http://www.rittal.com/ru-ru/product/show/variantdetail.action?productID=4380000 | 4028177100077 | 611 | 722 | ftp://files.rittal.ru/Info4partners/Catalog35_page_by_page/katalog_35%20722.pdf | не подлежит | РОСС DE.АВ51.H00526 | 2018-03-11 | http://www.rittal.com/imf/none/65_319/ |  |  | SZ MONTAGE-CHASSIS 1895 MM 4ST
| 4381000 | PS Профиль 23х73 для ШВГ 2200мм 4шт | S | 4 | уп. | 121.13 | 2018-02-01 |  | 0.95 | 0.893 | 3.15 | 23 | 73 | 2095 | _A_108501 | Корпуса | Комплектующие для корпусов | Внутренние коплектующие | SZ | SZ монтажные шасси 23 x 73 мм, для TS, SE, для ШВГ: 2200 мм, L: 2095 мм | EC002625 | http://www.rittal.com/ru-ru/product/show/variantdetail.action?productID=4381000 | 4028177100091 | 611 | 722 | ftp://files.rittal.ru/Info4partners/Catalog35_page_by_page/katalog_35%20722.pdf | не подлежит | РОСС DE.АВ51.H00526 | 2018-03-11 | http://www.rittal.com/imf/none/65_319/ |  |  | SZ MONTAGE-CHASSIS 2095 MM 4ST
| 4382000 | PS Профиль 23х73 для ШВГ 1000мм 4шт | S | 4 | уп. | 62.63 | 2018-02-01 |  | 0.93 | 0.873 | 1.253 | 23 | 73 | 895 | _A_108501 | Корпуса | Комплектующие для корпусов | Внутренние коплектующие | SZ | SZ монтажные шасси 23 x 73 мм, для TS, SE, для ШВГ: 1000 мм, L: 895 мм | EC002625 | http://www.rittal.com/ru-ru/product/show/variantdetail.action?productID=4382000 | 4028177100114 | 611 | 722 | ftp://files.rittal.ru/Info4partners/Catalog35_page_by_page/katalog_35%20722.pdf | не подлежит | РОСС DE.АВ51.H00526 | 2018-03-11 | http://www.rittal.com/imf/none/65_319/ |  |  | SZ MONTAGE-CHASSIS 895 MM 4ST
| 4393000 | PS Профиль 23x23 для ШВГ 1400мм 6 шт | S | 6 | уп. | 53.03 | 2018-02-01 |  | 0.85 | 0.75 | 0.9 | 23 | 23 | 1295 | _A_108501 | Корпуса | Комплектующие для корпусов | Внутренние коплектующие | SZ | SZ монтажная шина 23 x 23 мм, для TS, SE, для ШВГ: 400 мм, L: 1295 мм | EC002625 | http://www.rittal.com/ru-ru/product/show/variantdetail.action?productID=4393000 | 4028177232167 | 610 | 721 | ftp://files.rittal.ru/Info4partners/Catalog35_page_by_page/katalog_35%20721.pdf | не подлежит | РОСС DE.АВ51.H00526 | 2018-03-11 | http://www.rittal.com/imf/none/65_319/ |  |  | SZ MONTAGESCHIENE 1295 MM 6ST.
| 4394000 | Профиль под тяж. оборуд. с перф. для шир/гл 400мм 4шт | S | 4 | уп. | 34.43 | 2018-02-01 |  | 1.02 | 0.963 | 0.493 | 20 | 75 | 361 | _A_108501 | Корпуса | Комплектующие для корпусов | Внутренние коплектующие | TS | Несущие шины, с перфорацией, для TS/SE/CM, для ширины/глубины шкафа 400 мм, вкл. крепежный материал | EC001285 | http://www.rittal.com/ru-ru/product/show/variantdetail.action?productID=4394000 | 4028177100350 | 613 | 724 | ftp://files.rittal.ru/Info4partners/Catalog35_page_by_page/katalog_35%20724.pdf | не подлежит | РОСС DE.АВ51.H00526 | 2018-03-11 | http://www.rittal.com/imf/none/65_319/ |  |  | TS TRAGSCHIENEN, GELOCHT
| 4395000 | Профиль под тяж. оборуд. с перф. для шир/гл 500мм 4шт | S | 4 | уп. | 40.98 | 2018-02-01 |  | 1.325 | 1.25 | 0.62 | 20 | 75 | 461 | _A_108501 | Корпуса | Комплектующие для корпусов | Внутренние коплектующие | TS | Несущие шины, с перфорацией, для TS/SE/CM, для ширины/глубины шкафа 500 мм, вкл. крепежный материал | EC001285 | http://www.rittal.com/ru-ru/product/show/variantdetail.action?productID=4395000 | 4028177100374 | 613 | 724 | ftp://files.rittal.ru/Info4partners/Catalog35_page_by_page/katalog_35%20724.pdf | не подлежит | РОСС DE.АВ51.H00526 | 2018-03-11 | http://www.rittal.com/imf/none/65_319/ |  |  | TS TRAGSCHIENEN, GELOCHT
| 4396000 | Профиль под тяж. оборуд. с перф. для шир/гл 600мм 4шт | S | 4 | уп. | 47.19 | 2018-02-01 |  | 1.665 | 1.575 | 0.785 | 20 | 75 | 561 | _A_108501 | Корпуса | Комплектующие для корпусов | Внутренние коплектующие | TS | Несущие шины, с перфорацией, для TS/SE/CM, для ширины/глубины шкафа 600 мм, вкл. крепежный материал | EC001285 | http://www.rittal.com/ru-ru/product/show/variantdetail.action?productID=4396000 | 4028177100398 | 613 | 724 | ftp://files.rittal.ru/Info4partners/Catalog35_page_by_page/katalog_35%20724.pdf | не подлежит | РОСС DE.АВ51.H00526 | 2018-03-11 | http://www.rittal.com/imf/none/65_319/ |  |  | TS TRAGSCHIENEN, GELOCHT
| 4396500 | Профиль под тяж. оборуд. без перф. для шир/гл 600мм 4шт | S | 4 | уп. | 49.37 | 2018-02-01 |  | 1.75 | 1.7 | 3.14 | 20 | 75 | 561 | _A_108501 | Корпуса | Комплектующие для корпусов | Внутренние коплектующие | TS | Несущие шины, без перфорации, для TS/SE/CM, для ширины/глубины шкафа 600 мм, вкл. крепежный материал | EC001285 | http://www.rittal.com/ru-ru/product/show/variantdetail.action?productID=4396500 | 4028177522787 | 613 | 724 | ftp://files.rittal.ru/Info4partners/Catalog35_page_by_page/katalog_35%20724.pdf | не подлежит | РОСС DE.АВ51.H00526 | 2018-03-11 | http://www.rittal.com/imf/none/65_319/ |  |  | TS TRAGSCHIENEN, UNGELOCHT
| 4398000 | Профиль под тяж. оборуд. с перф. для шир/гл 800мм 4шт | S | 4 | уп. | 63.51 | 2018-02-01 |  | 2.175 | 2.088 | 1.07 | 20 | 75 | 761 | _A_108501 | Корпуса | Комплектующие для корпусов | Внутренние коплектующие | TS | Несущие шины, с перфорацией, для TS/SE/CM, для ширины/глубины шкафа 800 мм, вкл. крепежный материал | EC001285 | http://www.rittal.com/ru-ru/product/show/variantdetail.action?productID=4398000 | 4028177100411 | 613 | 724 | ftp://files.rittal.ru/Info4partners/Catalog35_page_by_page/katalog_35%20724.pdf | не подлежит | РОСС DE.АВ51.H00526 | 2018-03-11 | http://www.rittal.com/imf/none/65_319/ |  |  | TS TRAGSCHIENEN, GELOCHT
| 4398500 | Профиль под тяж. оборуд. без перф.для 800мм | S | 4 | уп. | 64.26 | 2018-02-01 |  | 2.225 | 2.2 | 4.28 | 20 | 75 | 761 | _A_108501 | Корпуса | Комплектующие для корпусов | Внутренние коплектующие | TS | Несущие шины, без перфорации, для TS/SE/CM, для ширины/глубины шкафа 800 мм, вкл. крепежный материал | EC001285 | http://www.rittal.com/ru-ru/product/show/variantdetail.action?productID=4398500 | 4028177522794 | 613 | 724 | ftp://files.rittal.ru/Info4partners/Catalog35_page_by_page/katalog_35%20724.pdf | не подлежит | РОСС DE.АВ51.H00526 | 2018-03-11 | http://www.rittal.com/imf/none/65_319/ |  |  | TS TRAGSCHIENEN, UNGELOCHT
| 4532000 | SZ Монтажная плата 60x110mm 4шт | S | 4 | уп. | 20.5 | 2018-02-01 |  | 0.063 | 0.053 | 0.025 | 60 | 110 |  | _A_108501 | Корпуса | Комплектующие для корпусов | Внутренние коплектующие | SZ | Монтажные платы, на винтах, малые, вкл. крепежные винты | EC000213 | http://www.rittal.com/ru-ru/product/show/variantdetail.action?productID=4532000 | 4028177102422 | 617 | 728 | ftp://files.rittal.ru/Info4partners/Catalog35_page_by_page/katalog_35%20728.pdf | не подлежит | РОСС DE.АВ51.H00526 | 2018-03-11 | http://www.rittal.com/imf/none/65_319/ |  |  | SZ MONTAGEPLATINE VE=4ST.
| 4540000 | SZ Комбинированный уголок 4шт | S | 4 | уп. | 19.69 | 2018-02-01 |  | 0.705 | 0.605 | 0.336 |  |  |  | _A_108501 | Корпуса | Комплектующие для корпусов | Внутренние коплектующие | TS | Комбинированный уголок, комплект поставки: вкл. крепежный материал, описание: Для оптимального распределения тягового усилия при транспортировке краном линейки шкафов, листовая сталь, оцинкованная | EC002622 | http://www.rittal.com/ru-ru/product/show/variantdetail.action?productID=4540000 | 4028177102552 | 546 | 656 | ftp://files.rittal.ru/Info4partners/Catalog35_page_by_page/katalog_35%20656.pdf | не подлежит | РОСС DE.АВ51.H00526 | 2018-03-11 | http://www.rittal.com/imf/none/65_319/ |  |  | TS KOMBIWINKEL, VE 4 ST.
| 4576000 | TS Фиксатор монтажной панели 10шт | S | 10 | уп. | 22.89 | 2018-02-01 |  | 0.05 | 0.047 | 0.104 |  |  |  | _A_108501 | Корпуса | Комплектующие для корпусов | Внутренние коплектующие | TS | TS фиксатор монтажной панели, монтаж: сверху и снизу на монтажной панели/сзади | EC002620 | http://www.rittal.com/ru-ru/product/show/variantdetail.action?productID=4576000 | 4028177103283 | 593 | 704 | ftp://files.rittal.ru/Info4partners/Catalog35_page_by_page/katalog_35%20704.pdf | не подлежит | РОСС DE.АВ51.H00526 | 2018-03-11 | http://www.rittal.com/imf/none/65_319/ |  |  | TS MONTAGEPLATTENFIXIERG.10 ST
| 4590700 | Соединитель МП оцинкованный 1800mm 1шт | S | 1 | шт. | 48.23 | 2018-02-01 |  | 5.06 | 4.8 | 5.64 |  | 1800 |  | _A_108501 | Корпуса | Комплектующие для корпусов | Внутренние коплектующие | TS | Соединитель монтажных панелей для TS, для ширины шкафа 1800 мм, вкл. крепежный материал | EC000213 | http://www.rittal.com/ru-ru/product/show/variantdetail.action?productID=4590700 | 4028177103634 | 591 | 702 | ftp://files.rittal.ru/Info4partners/Catalog35_page_by_page/katalog_35%20702.pdf | не подлежит | РОСС DE.АВ51.H00526 | 2018-03-11 | http://www.rittal.com/imf/none/65_319/ |  |  | MTPL-ZWISCHENSTÜCK VERZINKT
| 4591700 | Соединитель МП оцинкованный 2000mm 1шт | S | 1 | шт. | 52.23 | 2018-02-01 |  | 4.6 | 4.4 | 6.37 |  | 2000 |  | _A_108501 | Корпуса | Комплектующие для корпусов | Внутренние коплектующие | TS | Соединитель монтажных панелей для TS, для ширины шкафа 2000 мм, вкл. крепежный материал | EC000213 | http://www.rittal.com/ru-ru/product/show/variantdetail.action?productID=4591700 | 4028177103665 | 591 | 702 | ftp://files.rittal.ru/Info4partners/Catalog35_page_by_page/katalog_35%20702.pdf | не подлежит | РОСС DE.АВ51.H00526 | 2018-03-11 | http://www.rittal.com/imf/none/65_319/ |  |  | MTPL-ZWISCHENSTÜCK VERZINKT
| 4592700 | Соединитель МП оцинкованный 2200mm 1шт | S | 1 | шт. | 56.46 | 2018-02-01 |  | 5.94 | 5.6 | 6.96 |  | 2200 |  | _A_108501 | Корпуса | Комплектующие для корпусов | Внутренние коплектующие | TS | Соединитель монтажных панелей для TS, для ширины шкафа 2200 мм, вкл. крепежный материал | EC000213 | http://www.rittal.com/ru-ru/product/show/variantdetail.action?productID=4592700 | 4028177103696 | 591 | 702 | ftp://files.rittal.ru/Info4partners/Catalog35_page_by_page/katalog_35%20702.pdf | не подлежит | РОСС DE.АВ51.H00526 | 2018-03-11 | http://www.rittal.com/imf/none/65_319/ |  |  | MTPL-ZWISCHENSTÜCK VERZINKT
| 4593000 | Фиксатор МП 10шт для PS/ES, TS | S | 10 | уп. | 22.58 | 2018-02-01 |  | 0.138 | 0.13 | 0.066 |  |  |  | _A_108501 | Корпуса | Комплектующие для корпусов | Внутренние коплектующие | TS | TS фиксатор монтажной панели, монтаж: по периметру/с выдвижением | EC002620 | http://www.rittal.com/ru-ru/product/show/variantdetail.action?productID=4593000 | 4028177103702 | 593 | 704 | ftp://files.rittal.ru/Info4partners/Catalog35_page_by_page/katalog_35%20704.pdf | не подлежит | РОСС DE.АВ51.H00526 | 2018-03-11 | http://www.rittal.com/imf/none/65_319/ |  |  | MPL-MITTENBEFESTIG.VE10ST.H
| 4597000 | Монтажный уголок 4 шт. | S | 4 | уп. | 21.71 | 2018-02-01 |  | 0.095 | 0.088 | 0.088 | 53 | 110 | 28 | _A_108501 | Корпуса | Комплектующие для корпусов | Внутренние коплектующие | SZ | Монтажный уголок, комплект поставки: вкл. крепежные винты, описание: монтируется на винтах на всех шкафах и комплектующих с системной перфорацией с шагом 25 мм. Листовая сталь, оцинкованная | EC002620 | http://www.rittal.com/ru-ru/product/show/variantdetail.action?productID=4597000 | 4028177103788 | 617 | 728 | ftp://files.rittal.ru/Info4partners/Catalog35_page_by_page/katalog_35%20728.pdf | не подлежит | РОСС DE.АВ51.H00526 | 2018-03-11 | http://www.rittal.com/imf/none/65_319/ |  |  | SZ MONTAGEWINKEL VE=4ST.
| 4694000 | TS Перемычка внешн.уровень гл.400мм 20шт | S | 20 | уп. | 51.46 | 2018-02-01 |  | 0.197 | 0.187 | 0.117 |  |  | 400 | _A_108501 | Корпуса | Комплектующие для корпусов | Внутренние коплектующие | TS | TS монтажная перемычка, для TS, SE, CM, TP, для внешнего монтажного уровня: для Ш/Г: 400 мм, L: 340 мм | EC002620 | http://www.rittal.com/ru-ru/product/show/variantdetail.action?productID=4694000 | 4028177108110 | 609 | 720 | ftp://files.rittal.ru/Info4partners/Catalog35_page_by_page/katalog_35%20720.pdf | не подлежит | РОСС DE.АВ51.H00526 | 2018-03-11 | http://www.rittal.com/imf/none/65_319/ |  |  | TS MONTAGESTEG FÜR EBENE AUSSEN
| 4695000 | TS Перемычка внешн.уровень гл.500мм 20шт | S | 20 | уп. | 73.31 | 2018-02-01 |  | 0.257 | 0.207 | 0.147 | 440 | 10 | 25 | _A_108501 | Корпуса | Комплектующие для корпусов | Внутренние коплектующие | TS | TS монтажная перемычка, для TS, SE, CM, TP, для внешнего монтажного уровня: для Ш/Г: 500 мм, L: 440 мм | EC002620 | http://www.rittal.com/ru-ru/product/show/variantdetail.action?productID=4695000 | 4028177108134 | 609 | 720 | ftp://files.rittal.ru/Info4partners/Catalog35_page_by_page/katalog_35%20720.pdf | не подлежит | РОСС DE.АВ51.H00526 | 2018-03-11 | http://www.rittal.com/imf/none/65_319/ |  |  | TS MONTAGESTEG FÜR EBENE AUSSEN
| 4696000 | TS Перемычка внешн.уровень гл.600мм 20шт | S | 20 | уп. | 84.01 | 2018-02-01 |  | 0.316 | 0.266 | 0.196 | 540 | 10 | 25 | _A_108501 | Корпуса | Комплектующие для корпусов | Внутренние коплектующие | TS | TS монтажная перемычка, для TS, SE, CM, TP, для внешнего монтажного уровня: для Ш/Г: 600 мм, L: 540 мм | EC002620 | http://www.rittal.com/ru-ru/product/show/variantdetail.action?productID=4696000 | 4028177108158 | 609 | 720 | ftp://files.rittal.ru/Info4partners/Catalog35_page_by_page/katalog_35%20720.pdf | не подлежит | РОСС DE.АВ51.H00526 | 2018-03-11 | http://www.rittal.com/imf/none/65_319/ |  |  | TS MONTAGESTEG FÜR EBENE AUSSEN
| 4697000 | TS Перемычка внешн.уровень гл.800мм 20шт | S | 20 | уп. | 93.08 | 2018-02-01 |  | 0.42 | 0.37 | 0.4 |  |  | 800 | _A_108501 | Корпуса | Комплектующие для корпусов | Внутренние коплектующие | TS | TS монтажная перемычка, для TS, SE, CM, TP, для внешнего монтажного уровня: для Ш/Г: 800 мм, L: 740 мм | EC002620 | http://www.rittal.com/ru-ru/product/show/variantdetail.action?productID=4697000 | 4028177108172 | 609 | 720 | ftp://files.rittal.ru/Info4partners/Catalog35_page_by_page/katalog_35%20720.pdf | не подлежит | РОСС DE.АВ51.H00526 | 2018-03-11 | http://www.rittal.com/imf/none/65_319/ |  |  | TS MONTAGESTEG FÜR EBENE AUSSEN
| 4757500 | MC Поддон д/клавиатуры RAL7035 600x200mm | S | 1 | шт. | 257.47 | 2018-02-01 |  | 15.8 | 15.01 | 63 | 600 | 200 |  | _A_108501 | Корпуса | Комплектующие для корпусов | Внутренние коплектующие | TP | MC поддон для универсального пульта TP, ШВ: 600x200 мм, листовая сталь | EC000784 | http://www.rittal.com/ru-ru/product/show/variantdetail.action?productID=4757500 | 4028177266223 | 117 | 155 | ftp://files.rittal.ru/Info4partners/Catalog35_page_by_page/katalog_35%20155.pdf | не подлежит | РОСС DE.АВ51.H00526 | 2018-03-11 | http://www.rittal.com/imf/none/65_319/ |  |  | MC TASTATURSCHUBLADE
| 4933000 | DIN-рейка 35х15 для шир\гл 500мм 6шт | S | 6 | уп. | 31.19 | 2018-02-01 |  | 0.27 | 0.22 | 0.333 | 455 |  | 455 | _A_108501 | Корпуса | Комплектующие для корпусов | Внутренние коплектующие | SZ | SZ несущая шина TS 35/15 согл. EN 60 715, для TS, SE, для Ш/Г: 500 мм, L: 455 мм | EC001285 | http://www.rittal.com/ru-ru/product/show/variantdetail.action?productID=4933000 | 4028177114371 | 614 | 725 | ftp://files.rittal.ru/Info4partners/Catalog35_page_by_page/katalog_35%20725.pdf | не подлежит | РОСС DE.АВ51.H00526 | 2018-03-11 | http://www.rittal.com/imf/none/65_319/ |  |  | SZ TRAGSCHIENE TS35/15
| 4934000 | DIN-рейка 35х15 для шир\гл 600мм 6шт | S | 6 | уп. | 34.24 | 2018-02-01 |  | 0.33 | 0.28 | 0.417 | 555 |  | 555 | _A_108501 | Корпуса | Комплектующие для корпусов | Внутренние коплектующие | SZ | SZ несущая шина TS 35/15 согл. EN 60 715, для TS, SE, для Ш/Г: 600 мм, L: 555 мм | EC001285 | http://www.rittal.com/ru-ru/product/show/variantdetail.action?productID=4934000 | 4028177114395 | 614 | 725 | ftp://files.rittal.ru/Info4partners/Catalog35_page_by_page/katalog_35%20725.pdf | не подлежит | РОСС DE.АВ51.H00526 | 2018-03-11 | http://www.rittal.com/imf/none/65_319/ |  |  | SZ TRAGSCHIENE TS35/15
| 4935000 | DIN-рейка 35х15 для шир\гл 800мм 6шт | S | 6 | уп. | 41.14 | 2018-02-01 |  | 0.45 | 0.4 | 0.5 | 755 |  | 755 | _A_108501 | Корпуса | Комплектующие для корпусов | Внутренние коплектующие | SZ | SZ несущая шина TS 35/15 согл. EN 60 715, для TS, SE, для Ш/Г: 800 мм, L: 755 мм | EC001285 | http://www.rittal.com/ru-ru/product/show/variantdetail.action?productID=4935000 | 4028177114418 | 614 | 725 | ftp://files.rittal.ru/Info4partners/Catalog35_page_by_page/katalog_35%20725.pdf | не подлежит | РОСС DE.АВ51.H00526 | 2018-03-11 | http://www.rittal.com/imf/none/65_319/ |  |  | SZ TRAGSCHIENE TS35/15
| 4937000 | DIN-рейка 35х15 для шир\гл 1200мм 6шт | S | 6 | уп. | 53.81 | 2018-02-01 |  | 0.733 | 0.633 | 0.75 | 1155 |  | 1155 | _A_108501 | Корпуса | Комплектующие для корпусов | Внутренние коплектующие | SZ | SZ несущая шина TS 35/15 согл. EN 60 715, для TS, SE, для Ш/Г: 1200 мм, L: 1155 мм | EC001285 | http://www.rittal.com/ru-ru/product/show/variantdetail.action?productID=4937000 | 4028177114456 | 614 | 725 | ftp://files.rittal.ru/Info4partners/Catalog35_page_by_page/katalog_35%20725.pdf | не подлежит | РОСС DE.АВ51.H00526 | 2018-03-11 | http://www.rittal.com/imf/none/65_319/ |  |  | SZ TRAGSCHIENE TS35/15
| 4943000 | С-образ. шина 30х15 для шир/гл 500мм 6шт | S | 6 | уп. | 37.84 | 2018-02-01 |  | 0.317 | 0.3 | 0.333 | 500 |  | 455 | _A_108501 | Корпуса | Комплектующие для корпусов | Внутренние коплектующие | SZ | SZ C-образная профильная шина 30/15 согл. EN 60 715, для TS, SE, для Ш/Г: 500 мм, L: 455 мм | EC000386 | http://www.rittal.com/ru-ru/product/show/variantdetail.action?productID=4943000 | 4028177114579 | 612 | 723 | ftp://files.rittal.ru/Info4partners/Catalog35_page_by_page/katalog_35%20723.pdf | не подлежит | РОСС DE.АВ51.H00526 | 2018-03-11 | http://www.rittal.com/imf/none/65_319/ |  |  | SZ C-PROFILSCHIENE 30/15
| 4944000 | С-образ. шина 30х15 для шир/гл 600мм 6шт | S | 6 | уп. | 44.54 | 2018-02-01 |  | 0.397 | 0.347 | 0.417 | 600 |  | 555 | _A_108501 | Корпуса | Комплектующие для корпусов | Внутренние коплектующие | SZ | SZ C-образная профильная шина 30/15 согл. EN 60 715, для TS, SE, для Ш/Г: 600 мм, L: 555 мм | EC000386 | http://www.rittal.com/ru-ru/product/show/variantdetail.action?productID=4944000 | 4028177114593 | 612 | 723 | ftp://files.rittal.ru/Info4partners/Catalog35_page_by_page/katalog_35%20723.pdf | не подлежит | РОСС DE.АВ51.H00526 | 2018-03-11 | http://www.rittal.com/imf/none/65_319/ |  |  | SZ C-PROFILSCHIENE 30/15/VE=6ST
| 4945000 | С-образ. шина 30х15 для шир/гл 800мм 6шт | S | 6 | уп. | 49.56 | 2018-02-01 |  | 0.55 | 0.45 | 0.5 | 800 |  | 755 | _A_108501 | Корпуса | Комплектующие для корпусов | Внутренние коплектующие | SZ | SZ C-образная профильная шина 30/15 согл. EN 60 715, для TS, SE, для Ш/Г: 800 мм, L: 755 мм | EC000386 | http://www.rittal.com/ru-ru/product/show/variantdetail.action?productID=4945000 | 4028177114616 | 612 | 723 | ftp://files.rittal.ru/Info4partners/Catalog35_page_by_page/katalog_35%20723.pdf | не подлежит | РОСС DE.АВ51.H00526 | 2018-03-11 | http://www.rittal.com/imf/none/65_319/ |  |  | SZ C-PROFILSCHIENE 30/15
| 4946000 | С-образ. шина 30х15 для шир/гл 1000мм 6шт | S | 6 | уп. | 56.33 | 2018-02-01 |  | 0.693 | 0.593 | 0.667 | 1000 |  | 955 | _A_108501 | Корпуса | Комплектующие для корпусов | Внутренние коплектующие | SZ | SZ C-образная профильная шина 30/15 согл. EN 60 715, для TS, SE, для Ш/Г: 1000 мм, L: 955 мм | EC000386 | http://www.rittal.com/ru-ru/product/show/variantdetail.action?productID=4946000 | 4028177114630 | 612 | 723 | ftp://files.rittal.ru/Info4partners/Catalog35_page_by_page/katalog_35%20723.pdf | не подлежит | РОСС DE.АВ51.H00526 | 2018-03-11 | http://www.rittal.com/imf/none/65_319/ |  |  | SZ C-PROFILSCHIENE 30/15
| 4947000 | С-образ. шина 30х15 для шир/гл 1200мм 6шт | S | 6 | уп. | 62.68 | 2018-02-01 |  | 0.837 | 0.737 | 0.75 | 1200 |  | 1155 | _A_108501 | Корпуса | Комплектующие для корпусов | Внутренние коплектующие | SZ | SZ C-образная профильная шина 30/15 согл. EN 60 715, для TS, SE, для Ш/Г: 1200 мм, L: 1155 мм | EC000386 | http://www.rittal.com/ru-ru/product/show/variantdetail.action?productID=4947000 | 4028177114654 | 612 | 723 | ftp://files.rittal.ru/Info4partners/Catalog35_page_by_page/katalog_35%20723.pdf | не подлежит | РОСС DE.АВ51.H00526 | 2018-03-11 | http://www.rittal.com/imf/none/65_319/ |  |  | SZ C-PROFILSCHIENE 30/15
| 5001050 | Монтажные шасси для внутр.монт. в СМ выс. 600 | S | 4 | уп. | 20.96 | 2018-02-01 |  | 0.425 | 0.375 | 0.495 | 600 | 675 |  | _A_108501 | Корпуса | Комплектующие для корпусов | Внутренние коплектующие | CM | Шины для внутреннего монтажа, для CM/TP шириной 600 мм и CM высотой 675 мм, вкл. крепежный материал | EC002620 | http://www.rittal.com/ru-ru/product/show/variantdetail.action?productID=5001050 | 4028177479586 | 605 | 716 | ftp://files.rittal.ru/Info4partners/Catalog35_page_by_page/katalog_35%20716.pdf | не подлежит | РОСС DE.АВ51.H00526 | 2018-03-11 | http://www.rittal.com/imf/none/65_319/ |  |  | CM SCHIENEN FÜR INNENAUSBAU
| 5001051 | Монтажные шасси для внутр.монт. в СМ выс. 800 | S | 4 | уп. | 25.21 | 2018-02-01 |  | 0.6 | 0.5 | 0.666 | 800 | 800 |  | _A_108501 | Корпуса | Комплектующие для корпусов | Внутренние коплектующие | CM | Шины для внутреннего монтажа, для CM/TP, ШВ 800x800/960 мм, вкл. крепежный материал | EC002620 | http://www.rittal.com/ru-ru/product/show/variantdetail.action?productID=5001051 | 4028177479593 | 605 | 716 | ftp://files.rittal.ru/Info4partners/Catalog35_page_by_page/katalog_35%20716.pdf | не подлежит | РОСС DE.АВ51.H00526 | 2018-03-11 | http://www.rittal.com/imf/none/65_319/ |  |  | SCHIENEN FÜR INNENAUSBAU CM
| 5001052 | Монтажные шасси для внутр.монт. в СМ выс. 1000 | S | 4 | уп. | 29.79 | 2018-02-01 |  | 0.725 | 0.675 | 0.846 | 1000 | 1000 |  | _A_108501 | Корпуса | Комплектующие для корпусов | Внутренние коплектующие | CM | Шины для внутреннего монтажа, для CM/TP, ШВ 1000x1000 мм, вкл. крепежный материал | EC002620 | http://www.rittal.com/ru-ru/product/show/variantdetail.action?productID=5001052 | 4028177479609 | 605 | 716 | ftp://files.rittal.ru/Info4partners/Catalog35_page_by_page/katalog_35%20716.pdf | не подлежит | РОСС DE.АВ51.H00526 | 2018-03-11 | http://www.rittal.com/imf/none/65_319/ |  |  | SCHIENEN FÜR INNENAUSBAU CM
| 5001053 | Монтажные шасси для внутр.монт. в СМ выс. 1200 | S | 4 | уп. | 34.02 | 2018-02-01 |  | 0.9 | 0.8 | 1.035 | 1200 | 1200 |  | _A_108501 | Корпуса | Комплектующие для корпусов | Внутренние коплектующие | CM | CM шина для внутреннего монтажа, для CM, TP, L: 1110 мм | EC002620 | http://www.rittal.com/ru-ru/product/show/variantdetail.action?productID=5001053 | 4028177479616 | 605 | 716 | ftp://files.rittal.ru/Info4partners/Catalog35_page_by_page/katalog_35%20716.pdf | не подлежит | РОСС DE.АВ51.H00526 | 2018-03-11 | http://www.rittal.com/imf/none/65_319/ |  |  | SCHIENEN FÜR INNENAUSBAU CM
| 5001054 | Монтажные шасси для внутр.монт. в СМ выс. 1400 | S | 4 | уп. | 38.28 | 2018-02-01 |  | 1.1 | 0.9 | 1.215 | 1600 | 1400 |  | _A_108501 | Корпуса | Комплектующие для корпусов | Внутренние коплектующие | CM | Шины для внутреннего монтажа, для TP шириной 1600 мм и CM высотой 1400 мм, вкл. крепежный материал | EC002620 | http://www.rittal.com/ru-ru/product/show/variantdetail.action?productID=5001054 | 4028177479623 | 605 | 716 | ftp://files.rittal.ru/Info4partners/Catalog35_page_by_page/katalog_35%20716.pdf | не подлежит | РОСС DE.АВ51.H00526 | 2018-03-11 | http://www.rittal.com/imf/none/65_319/ |  |  | SCHIENEN FÜR INNENAUSBAU CM
| 5001080 | CM Кабельная шина 600mm 1шт | S | 1 | шт. | 11.91 | 2018-02-01 |  | 1.5 | 1.4 | 1.978 | 600 |  |  | _A_108501 | Корпуса | Комплектующие для корпусов | Внутренние коплектующие | CM | CM кабельная шина C-образный профиль, для монтажных панелей, для TS, SE, CM, TP, для Ш: 600 мм | EC000322 | http://www.rittal.com/ru-ru/product/show/variantdetail.action?productID=5001080 | 4028177502949 | 665 | 783 | ftp://files.rittal.ru/Info4partners/Catalog35_page_by_page/katalog_35%20783.pdf | не подлежит | РОСС DE.АВ51.H00526 | 2018-03-11 | http://www.rittal.com/imf/none/65_319/ |  |  | CM KABELABFANGSCHIENE
| 5001081 | CM Кабельная шина 800mm 1шт | S | 1 | шт. | 12.75 | 2018-02-01 |  | 0.454 | 0.404 | 0.539 | 800 |  |  | _A_108501 | Корпуса | Комплектующие для корпусов | Внутренние коплектующие | CM | CM кабельная шина C-образный профиль, для монтажных панелей, для TS, SE, CM, TP, для Ш: 800 мм | EC000322 | http://www.rittal.com/ru-ru/product/show/variantdetail.action?productID=5001081 | 4028177502956 | 665 | 783 | ftp://files.rittal.ru/Info4partners/Catalog35_page_by_page/katalog_35%20783.pdf | не подлежит | РОСС DE.АВ51.H00526 | 2018-03-11 | http://www.rittal.com/imf/none/65_319/ |  |  | CM KABELABFANGSCHIENE
| 5001082 | CM Кабельная шина 1000mm 1шт | S | 1 | шт. | 13.61 | 2018-02-01 |  | 0.45 | 0.4 | 3.395 | 1000 |  |  | _A_108501 | Корпуса | Комплектующие для корпусов | Внутренние коплектующие | CM | CM кабельная шина C-образный профиль, для монтажных панелей, для TS, SE, CM, TP, для Ш: 1000 мм | EC000322 | http://www.rittal.com/ru-ru/product/show/variantdetail.action?productID=5001082 | 4028177502963 | 665 | 783 | ftp://files.rittal.ru/Info4partners/Catalog35_page_by_page/katalog_35%20783.pdf | не подлежит | РОСС DE.АВ51.H00526 | 2018-03-11 | http://www.rittal.com/imf/none/65_319/ |  |  | CM KABELABFANGSCHIENE
| 5001083 | CM Кабельная шина 1200mm 1шт | S | 1 | шт. | 14.46 | 2018-02-01 |  | 0.45 | 0.4 | 2.64 | 1200 |  |  | _A_108501 | Корпуса | Комплектующие для корпусов | Внутренние коплектующие | CM | CM кабельная шина C-образный профиль, для монтажных панелей, для TS, SE, CM, TP, для Ш: 1200 мм | EC000322 | http://www.rittal.com/ru-ru/product/show/variantdetail.action?productID=5001083 | 4028177502970 | 665 | 783 | ftp://files.rittal.ru/Info4partners/Catalog35_page_by_page/katalog_35%20783.pdf | не подлежит | РОСС DE.АВ51.H00526 | 2018-03-11 | http://www.rittal.com/imf/none/65_319/ |  |  | CM KABELABFANGSCHIENE
| 5001370 | CM шина д/монтажа в основание 400mm 2шт | S | 2 | уп. | 23.1 | 2018-02-01 |  | 0.52 | 0.5 | 1.125 |  |  | 400 | _A_108501 | Корпуса | Комплектующие для корпусов | Внутренние коплектующие | CM | Шина для монтажа в основание, для CM/TP, для глубины шкафа 400 мм, вкл. крепежный материал | EC002625 | http://www.rittal.com/ru-ru/product/show/variantdetail.action?productID=5001370 | 4028177620599 | 608 | 719 | ftp://files.rittal.ru/Info4partners/Catalog35_page_by_page/katalog_35%20719.pdf | не подлежит | РОСС DE.АВ51.H00526 | 2018-03-11 | http://www.rittal.com/imf/none/65_319/ |  |  | CM BODENAUSBAUSCHIENE T=400MM
| 5001371 | CM шина д/ монтажа в основание 300mm 2шт | S | 2 | уп. | 19.74 | 2018-02-01 |  | 0.36 | 0.3 | 0.825 |  |  | 300 | _A_108501 | Корпуса | Комплектующие для корпусов | Внутренние коплектующие | CM | Шина для монтажа в основание, для CM/TP, для глубины шкафа 300 мм, вкл. крепежный материал | EC002625 | http://www.rittal.com/ru-ru/product/show/variantdetail.action?productID=5001371 | 4028177620605 | 608 | 719 | ftp://files.rittal.ru/Info4partners/Catalog35_page_by_page/katalog_35%20719.pdf | не подлежит | РОСС DE.АВ51.H00526 | 2018-03-11 | http://www.rittal.com/imf/none/65_319/ |  |  | CM BODENAUSBAUSCHIENE T=300MM
| 5501460 | Направляющие шины Г400-600, до 80 кг 2шт | S | 2 | уп. | 82.92 | 2018-02-01 |  | 1.1 | 1.1 | 2.72 |  |  |  | _A_108501 | Корпуса | Комплектующие для корпусов | Внутренние коплектующие | DK | DK направляющая шина, ширина опорной поверхности: 25 мм, с регулировкой по глубине, 80 кг, для двух 482,6 мм (19") крепежных плоскостей (пер+зад), расстояние между 19" плоскостями: 400-600 мм | EC002620 | http://www.rittal.com/ru-ru/product/show/variantdetail.action?productID=5501460 | 4028177679016 | 687 | 807 | ftp://files.rittal.ru/Info4partners/Catalog35_page_by_page/katalog_35%20807.pdf | не подлежит | РОСС DE.АВ51.H00526 | 2018-03-11 | http://www.rittal.com/imf/none/65_319/ |  |  | Slide rail 80kg D400-600
| 5502105 | Кабельный канал 36U для шкафов 2000мм | S | 1 | шт. | 111.93 | 2018-02-01 |  | 8 | 7.5 | 34.776 | 800 | 2000 |  | _A_108501 | Корпуса | Комплектующие для корпусов | Внутренние коплектующие | DK | DK кабельный канал, ШВ: 800x2000 мм, 36 ЕВ, для TS IT, RAL 9005 | EC000012 | http://www.rittal.com/ru-ru/product/show/variantdetail.action?productID=5502105 | 4028177679283 | 673 | 791 | ftp://files.rittal.ru/Info4partners/Catalog35_page_by_page/katalog_35%20791.pdf | не подлежит | РОСС DE.АВ51.H00526 | 2018-03-11 | http://www.rittal.com/imf/none/65_319/ | 2018-03-31 | 5502100 bzw. 5502101 | Cable duct 36U f. H2000 RAL9005
| 5502145 | Кабельный канал 42U для шкафов 2200мм | S | 1 | шт. | 129.73 | 2018-02-01 |  | 9 | 8.5 | 42.636 | 800 | 2200 |  | _A_108501 | Корпуса | Комплектующие для корпусов | Внутренние коплектующие | DK | DK кабельный канал, ШВ: 800x2200 мм, 42 ЕВ, для TS IT, RAL 9005 | EC000012 | http://www.rittal.com/ru-ru/product/show/variantdetail.action?productID=5502145 | 4028177681224 | 673 | 791 | ftp://files.rittal.ru/Info4partners/Catalog35_page_by_page/katalog_35%20791.pdf | не подлежит | РОСС DE.АВ51.H00526 | 2018-03-11 | http://www.rittal.com/imf/none/65_319/ | 2018-03-31 | 5502101 bzw. 5502102 | cable duct 42U for H2200 RAL9005
| 7000675 | TE Компл. заземления 1шт | S | 1 | шт. | 22.7 | 2018-02-01 |  | 0.46 | 0.31 | 7.614 |  |  |  | _A_108501 | Корпуса | Комплектующие для корпусов | Внутренние коплектующие | TE |  | EC001503 |  | 4028177437357 |  | 764 | ftp://files.rittal.ru/Info4partners/Catalog35_page_by_page/katalog_35%20764.pdf | подлежит | KZ.7500651.22.01.00481 | 2020-01-12 | http://www.rittal.com/imf/none/65_287/ | 2016-12-31 |  | TE ERDUNGSSATZ
| 7113000 | DK Шина заземления 15x5x450mm 1шт | S | 1 | шт. | 27.82 | 2018-02-01 |  | 0.44 | 0.41 | 1.058 | 15 | 5 | 450 | _A_108501 | Корпуса | Комплектующие для корпусов | Внутренние коплектующие | DK | DK шина заземления, горизонтальная, L: 450 мм, для Ш: 600/800 мм | EC000329 | http://www.rittal.com/ru-ru/product/show/variantdetail.action?productID=7113000 | 4028177124943 | 646 | 764 | ftp://files.rittal.ru/Info4partners/Catalog35_page_by_page/katalog_35%20764.pdf | подлежит | KZ.7500651.22.01.00496 | 2020-01-23 | http://www.rittal.com/imf/none/65_316/ |  |  | DK ERDUNGSSCHIENE
| 7526964 | DK Крепежный адаптер 1шт | S | 1 | шт. | 11.01 | 2018-02-01 |  | 0.42 | 0.37 | 1.032 |  |  |  | _A_108501 | Корпуса | Комплектующие для корпусов | Внутренние коплектующие | DK | TS8 монтажная плата, со встроенной несущей шиной, для TS, TS IT, SE | EC002625 | http://www.rittal.com/ru-ru/product/show/variantdetail.action?productID=7526964 | 4028177246799 | 617 | 728 | ftp://files.rittal.ru/Info4partners/Catalog35_page_by_page/katalog_35%20728.pdf | не подлежит | РОСС DE.АВ51.H00526 | 2018-03-11 | http://www.rittal.com/imf/none/65_319/ |  |  | DK BEFESTIGUNGSADAPTER FÜR
| 7541000 | DK Шина заземления CU, вертикальная L=545 мм, для высоты шкафа 800 мм, 1шт | S | 1 | шт. | 71.26 | 2018-02-01 |  | 1.3 | 1.1 | 1 | 600 | 2200 |  | _A_108501 | Корпуса | Комплектующие для корпусов | Внутренние коплектующие | DK | DK шина заземления, вертикальная, L: 545 мм, для В: 800 мм, для TS | EC000329 | http://www.rittal.com/ru-ru/product/show/variantdetail.action?productID=7541000 | 4028177131798 | 647 | 765 | ftp://files.rittal.ru/Info4partners/Catalog35_page_by_page/katalog_35%20765.pdf | подлежит | KZ.7500651.22.01.00481 | 2020-01-12 | http://www.rittal.com/imf/none/65_287/ |  |  | DK ERDUNGSSCHIENE CU
| 7542000 | DK Шина заземления CU, вертикальная L=745 мм, для высоты шкафа 1000 мм, 1шт | S | 1 | шт. | 77.21 | 2018-02-01 |  | 1.46 | 1.26 | 1.2 | 1000 | 1000 |  | _A_108501 | Корпуса | Комплектующие для корпусов | Внутренние коплектующие | DK | DK шина заземления, вертикальная, L: 745 мм, для В: 1000 мм, для TS | EC000329 | http://www.rittal.com/ru-ru/product/show/variantdetail.action?productID=7542000 | 4028177131811 | 647 | 765 | ftp://files.rittal.ru/Info4partners/Catalog35_page_by_page/katalog_35%20765.pdf | подлежит | KZ.7500651.22.01.00481 | 2020-01-12 | http://www.rittal.com/imf/none/65_287/ |  |  | DK ERDUNGSSCHIENE CU
| 7543000 | DK Шина заземления CU, вертикальная L=945 мм, для высоты шкафа 1200 мм, 1шт | S | 1 | шт. | 82.36 | 2018-02-01 |  | 1.6 | 1.4 | 1.5 | 1200 | 1200 |  | _A_108501 | Корпуса | Комплектующие для корпусов | Внутренние коплектующие | DK | DK шина заземления, вертикальная, L: 945 мм, для В: 1200 мм, для TS | EC000329 | http://www.rittal.com/ru-ru/product/show/variantdetail.action?productID=7543000 | 4028177131835 | 647 | 765 | ftp://files.rittal.ru/Info4partners/Catalog35_page_by_page/katalog_35%20765.pdf | подлежит | KZ.7500651.22.01.00481 | 2020-01-12 | http://www.rittal.com/imf/none/65_287/ |  |  | DK ERDUNGSSCHIENE CU
| 7544000 | DK Шина заземления CU, вертикальная L=1145 мм, для высоты шкафа 1400 мм, 1шт | S | 1 | шт. | 91.64 | 2018-02-01 |  | 1.78 | 1.58 | 1.8 | 1400 | 1400 |  | _A_108501 | Корпуса | Комплектующие для корпусов | Внутренние коплектующие | DK | DK шина заземления, вертикальная, L: 1145 мм, для В: 1400 мм, для TS | EC000329 | http://www.rittal.com/ru-ru/product/show/variantdetail.action?productID=7544000 | 4028177131859 | 647 | 765 | ftp://files.rittal.ru/Info4partners/Catalog35_page_by_page/katalog_35%20765.pdf | подлежит | KZ.7500651.22.01.00481 | 2020-01-12 | http://www.rittal.com/imf/none/65_287/ |  |  | DK ERDUNGSSCHIENE CU
| 7545000 | DK Шина заземления CU, вертикальная L=1345 мм, для высоты шкафа 1600 мм, 1шт | S | 1 | шт. | 94.18 | 2018-02-01 |  | 1.94 | 1.74 | 2.1 | 1600 | 1600 |  | _A_108501 | Корпуса | Комплектующие для корпусов | Внутренние коплектующие | DK | DK шина заземления, вертикальная, L: 1345 мм, для В: 1600 мм, для TS | EC000329 | http://www.rittal.com/ru-ru/product/show/variantdetail.action?productID=7545000 | 4028177131873 | 647 | 765 | ftp://files.rittal.ru/Info4partners/Catalog35_page_by_page/katalog_35%20765.pdf | подлежит | KZ.7500651.22.01.00481 | 2020-01-12 | http://www.rittal.com/imf/none/65_287/ |  |  | DK ERDUNGSSCHIENE CU
| 7546000 | DK Шина заземления CU, вертикальная L=1545 мм, для высоты шкафа 1800 мм, 1шт | S | 1 | шт. | 103.22 | 2018-02-01 |  | 2.1 | 1.9 | 2.4 | 1800 | 1800 |  | _A_108501 | Корпуса | Комплектующие для корпусов | Внутренние коплектующие | DK | DK шина заземления, вертикальная, L: 1545 мм, для В: 1800 мм, для TS | EC000329 | http://www.rittal.com/ru-ru/product/show/variantdetail.action?productID=7546000 | 4028177131897 | 647 | 765 | ftp://files.rittal.ru/Info4partners/Catalog35_page_by_page/katalog_35%20765.pdf | подлежит | KZ.7500651.22.01.00481 | 2020-01-12 | http://www.rittal.com/imf/none/65_287/ |  |  | DK ERDUNGSSCHIENE CU
| 7547000 | DK Шина заземления CU, вертикальная L=1745 мм, для высоты шкафа 2000 мм, 1шт | S | 1 | шт. | 108.72 | 2018-02-01 |  | 2.8 | 2.6 | 2.7 | 2000 | 2000 |  | _A_108501 | Корпуса | Комплектующие для корпусов | Внутренние коплектующие | DK | DK шина заземления, вертикальная, L: 1745 мм, для В: 2000 мм, для TS | EC000329 | http://www.rittal.com/ru-ru/product/show/variantdetail.action?productID=7547000 | 4028177131910 | 647 | 765 | ftp://files.rittal.ru/Info4partners/Catalog35_page_by_page/katalog_35%20765.pdf | подлежит | KZ.7500651.22.01.00481 | 2020-01-12 | http://www.rittal.com/imf/none/65_287/ |  |  | DK ERDUNGSSCHIENE CU
| 7548000 | DK Шина заземления CU, вертикальная L=1945 мм, для высоты шкафа 2200 мм, 1шт | S | 1 | шт. | 114.89 | 2018-02-01 |  | 2.44 | 2.24 | 3 | 2200 | 2200 |  | _A_108501 | Корпуса | Комплектующие для корпусов | Внутренние коплектующие | DK | DK шина заземления, вертикальная, L: 1945 мм, для В: 2200 мм, для TS | EC000329 | http://www.rittal.com/ru-ru/product/show/variantdetail.action?productID=7548000 | 4028177131934 | 647 | 765 | ftp://files.rittal.ru/Info4partners/Catalog35_page_by_page/katalog_35%20765.pdf | подлежит | KZ.7500651.22.01.00481 | 2020-01-12 | http://www.rittal.com/imf/none/65_287/ |  |  | DK ERDUNGSSCHIENE CU
| 7548210 | Центральная точка д/разъемов 6,3мм 10 шт | S | 10 | уп. | 15.65 | 2018-02-01 |  | 0.012 | 0.011 | 0.051 |  |  |  | _A_108501 | Корпуса | Комплектующие для корпусов | Внутренние коплектующие | DK | DK центральная точка для выравнивания потенциалов, для болтов заземления, 8 мм, для плоских штекеров, 6,3 мм | EC000329 | http://www.rittal.com/ru-ru/product/show/variantdetail.action?productID=7548210 | 4028177520264 | 645 | 763 | ftp://files.rittal.ru/Info4partners/Catalog35_page_by_page/katalog_35%20763.pdf | подлежит | KZ.7500651.22.01.00496 | 2020-01-23 | http://www.rittal.com/imf/none/65_316/ |  |  | STERNPUNKT FÜR 6,3 MM FLACHSTECKER
| 7829100 | DK-TS Шина заземления 800x2000x800mm | S | 1 | шт. | 69.5 | 2018-02-01 |  | 1.796 | 1.596 | 6.6 | 800 | 2000 | 800 | _A_108501 | Корпуса | Комплектующие для корпусов | Внутренние коплектующие | DK | DK-TS набор заземления, смонтированный, для ШВГ: 800x2000x800 мм, для TS, TS IT | EC000329 | http://www.rittal.com/ru-ru/product/show/variantdetail.action?productID=7829100 | 4028177235274 | 647 |  |  | подлежит | KZ.7500651.22.01.00481 | 2020-01-12 | http://www.rittal.com/imf/none/65_287/ | 2017-06-30 |  | DK-TS ERDUNGSSCHIENE INKL.
| 7829110 | DK-TS Шина заземления 800x2200x1000mm | S | 1 | шт. | 69.27 | 2018-02-01 |  | 1.912 | 1.712 | 6.6 | 800 | 2200 | 1000 | _A_108501 | Корпуса | Комплектующие для корпусов | Внутренние коплектующие | DK | DK-TS набор заземления, смонтированный, для ШВГ: 800x2200x800 мм, для TS, TS IT | EC000329 | http://www.rittal.com/ru-ru/product/show/variantdetail.action?productID=7829110 | 4028177235281 | 647 |  |  | подлежит | KZ.7500651.22.01.00481 | 2020-01-12 | http://www.rittal.com/imf/none/65_287/ | 2017-06-30 |  | DK-TS ERDUNGSSCHIENE INKL.
| 7829200 | DK Центральная точка заземления 1шт | S | 1 | шт. | 7.38 | 2018-02-01 |  | 0.04 | 0.039 | 0.788 |  |  |  | _A_108501 | Корпуса | Комплектующие для корпусов | Внутренние коплектующие | DK | Центральная точка заземления, 1 язычок для подключения | EC001503 | http://www.rittal.com/ru-ru/product/show/variantdetail.action?productID=7829200 | 4028177231979 | 645 | 763 | ftp://files.rittal.ru/Info4partners/Catalog35_page_by_page/katalog_35%20763.pdf | подлежит | KZ.7500651.22.01.00496 | 2020-01-23 | http://www.rittal.com/imf/none/65_316/ |  |  | DK ZENTRALER ERDUNGSPUNKT
| 7829400 | TS Монтажный набор для рамы 4шт | S | 4 | уп. | 47.07 | 2018-02-01 |  | 0.325 | 0.275 | 0.665 |  |  |  | _A_108501 | Корпуса | Комплектующие для корпусов | Внутренние коплектующие | TS | DK комплект для соединения, для разделенной рамы TS 8 | EC002620 | http://www.rittal.com/ru-ru/product/show/variantdetail.action?productID=7829400 | 4028177235298 | 626 | 738 | ftp://files.rittal.ru/Info4partners/Catalog35_page_by_page/katalog_35%20738.pdf | не подлежит | РОСС DE.АВ51.H00526 | 2018-03-11 | http://www.rittal.com/imf/none/65_319/ |  |  | TS KIT F.GETRENNTEN RAHMEN
| 8609390 | Панель секцион. с кабельным вводом 2шт | S | 1 | шт. | 50.47 | 2018-02-01 |  | 1.14 | 1.139 | 5.494 |  |  |  | _A_108501 | Корпуса | Комплектующие для корпусов | Внутренние коплектующие | TS | TS модульная панель, с кабельным вводом, для ВГ: 1800x400 мм | EC000211 | http://www.rittal.com/ru-ru/product/show/variantdetail.action?productID=8609390 | 4028177576834 | 539 | 649 | ftp://files.rittal.ru/Info4partners/Catalog35_page_by_page/katalog_35%20649.pdf | не подлежит | РОСС DE.АВ51.H00526 | 2018-03-11 | http://www.rittal.com/imf/none/65_319/ |  |  | TS MODULPLATTE, GETEILT MIT TÜLLE
| 8612000 | TS Профиль 17х73 внутр. уровень для шир/гл 1000мм 4шт | S | 4 | уп. | 76.21 | 2018-02-01 |  | 1.138 | 0.938 | 0.15 | 600 |  | 1000 | _A_108501 | Корпуса | Комплектующие для корпусов | Внутренние коплектующие | TS | TS системные шасси 17 x 73 мм, для внутреннего монтажного уровня, для Ш/Г: 1000 мм, L: 990 мм | EC002625 | http://www.rittal.com/ru-ru/product/show/variantdetail.action?productID=8612000 | 4028177212053 | 606 | 717 | ftp://files.rittal.ru/Info4partners/Catalog35_page_by_page/katalog_35%20717.pdf | не подлежит | РОСС DE.АВ51.H00526 | 2018-03-11 | http://www.rittal.com/imf/none/65_319/ |  |  | TS SYSTEM-CHASSIS INNEN FÜR
| 8612010 | Уголок для фиксации проф. TS17х73 | S | 12 | уп. | 10.59 | 2018-02-01 |  | 0.027 | 0.025 | 0.031 |  |  |  | _A_108501 | Корпуса | Комплектующие для корпусов | Внутренние коплектующие | TS | TS фиксация TS, для системных шасси TS 17 x 73 мм | EC002625 | http://www.rittal.com/ru-ru/product/show/variantdetail.action?productID=8612010 | 4028177522732 | 606 | 717 | ftp://files.rittal.ru/Info4partners/Catalog35_page_by_page/katalog_35%20717.pdf | не подлежит | РОСС DE.АВ51.H00526 | 2018-03-11 | http://www.rittal.com/imf/none/65_319/ |  |  | TS FIXIERUNG FÜR SYSTEM-
| 8612020 | TS Профиль 17х73 внутр. уровень для шир/гл 1200мм 4шт | S | 4 | уп. | 87.36 | 2018-02-01 |  | 1.388 | 1.188 | 1.275 | 1200 |  | 1200 | _A_108501 | Корпуса | Комплектующие для корпусов | Внутренние коплектующие | TS | TS системные шасси 17 x 73 мм, для внутреннего монтажного уровня, для Ш/Г: 1200 мм, L: 1190 мм | EC002625 | http://www.rittal.com/ru-ru/product/show/variantdetail.action?productID=8612020 | 4028177212060 | 606 | 717 | ftp://files.rittal.ru/Info4partners/Catalog35_page_by_page/katalog_35%20717.pdf | не подлежит | РОСС DE.АВ51.H00526 | 2018-03-11 | http://www.rittal.com/imf/none/65_319/ |  |  | TS SYSTEM-CHASSIS INNEN FÜR
| 8612030 | TS Профиль 17х73 внутр. уровень для шир/гл 300мм 4шт | S | 4 | уп. | 27.04 | 2018-02-01 |  | 0.338 | 0.3 | 0.495 | 300 |  | 300 | _A_108501 | Корпуса | Комплектующие для корпусов | Внутренние коплектующие | TS | TS системные шасси 17 x 73 мм, для внутреннего монтажного уровня, для Ш/Г: 300 мм, для ширины двери: 400 мм, L: 290 мм | EC002625 | http://www.rittal.com/ru-ru/product/show/variantdetail.action?productID=8612030 | 4028177611504 | 606 | 717 | ftp://files.rittal.ru/Info4partners/Catalog35_page_by_page/katalog_35%20717.pdf | не подлежит | РОСС DE.АВ51.H00526 | 2018-03-11 | http://www.rittal.com/imf/none/65_319/ | 2014-04-30 |  | TS SYSTEM-CHASSIS INNEN FÜR
| 8612040 | TS Профиль 17х73 внутр. уровень для шир/гл 400мм 4шт | S | 4 | уп. | 28.65 | 2018-02-01 |  | 0.413 | 0.363 | 0.585 | 400 |  | 400 | _A_108501 | Корпуса | Комплектующие для корпусов | Внутренние коплектующие | TS | TS системные шасси 17 x 73 мм, для внутреннего монтажного уровня, для Ш/Г: 400 мм, для ширины двери: 500 мм, L: 390 мм | EC002625 | http://www.rittal.com/ru-ru/product/show/variantdetail.action?productID=8612040 | 4028177212077 | 606 | 717 | ftp://files.rittal.ru/Info4partners/Catalog35_page_by_page/katalog_35%20717.pdf | не подлежит | РОСС DE.АВ51.H00526 | 2018-03-11 | http://www.rittal.com/imf/none/65_319/ |  |  | TS SYSTEM-CHASSIS INNEN FÜR
| 8612050 | TS Профиль 17х73 внутр. уровень для шир/гл 500мм 4шт | S | 4 | уп. | 38.16 | 2018-02-01 |  | 0.513 | 0.413 | 0.743 | 500 |  | 500 | _A_108501 | Корпуса | Комплектующие для корпусов | Внутренние коплектующие | TS | TS системные шасси 17 x 73 мм, для внутреннего монтажного уровня, для Ш/Г: 500 мм, для ширины двери: 600 мм, L: 490 мм | EC002625 | http://www.rittal.com/ru-ru/product/show/variantdetail.action?productID=8612050 | 4028177212084 | 606 | 717 | ftp://files.rittal.ru/Info4partners/Catalog35_page_by_page/katalog_35%20717.pdf | не подлежит | РОСС DE.АВ51.H00526 | 2018-03-11 | http://www.rittal.com/imf/none/65_319/ |  |  | TS SYSTEM-CHASSIS INNEN FÜR
| 8612060 | TS Профиль 17х73 внутр. уровень для шир/гл 600мм 4шт | S | 4 | уп. | 45.04 | 2018-02-01 |  | 0.625 | 0.525 | 0.75 | 600 |  | 600 | _A_108501 | Корпуса | Комплектующие для корпусов | Внутренние коплектующие | TS | TS системные шасси 17 x 73 мм, для внутреннего монтажного уровня, для Ш/Г: 600 мм, L: 590 мм | EC002625 | http://www.rittal.com/ru-ru/product/show/variantdetail.action?productID=8612060 | 4028177212091 | 606 | 717 | ftp://files.rittal.ru/Info4partners/Catalog35_page_by_page/katalog_35%20717.pdf | не подлежит | РОСС DE.АВ51.H00526 | 2018-03-11 | http://www.rittal.com/imf/none/65_319/ |  |  | TS SYSTEM-CHASSIS INNEN FÜR
| 8612070 | TS Профиль 17х73 для двери шириной 800мм 4шт | S | 4 | уп. | 50.23 | 2018-02-01 |  | 0.795 | 0.755 | 1.1 | 700 |  | 700 | _A_108501 | Корпуса | Комплектующие для корпусов | Внутренние коплектующие | TS | TS системные шасси 17 x 73 мм, для ширины двери: 800 мм, L: 690 мм | EC002625 | http://www.rittal.com/ru-ru/product/show/variantdetail.action?productID=8612070 | 4028177690318 | 606 | 717 | ftp://files.rittal.ru/Info4partners/Catalog35_page_by_page/katalog_35%20717.pdf | не подлежит | РОСС DE.АВ51.H00526 | 2018-03-11 | http://www.rittal.com/imf/none/65_319/ |  |  | TS PUNCHED SECTIONS
| 8612080 | TS Профиль 17х73 внутр. уровень для шир/гл 800мм 4шт | S | 4 | уп. | 55.56 | 2018-02-01 |  | 0.925 | 0.825 | 0.925 | 600 |  | 800 | _A_108501 | Корпуса | Комплектующие для корпусов | Внутренние коплектующие | TS | TS системные шасси 17 x 73 мм, для внутреннего монтажного уровня, для Ш/Г: 800 мм, для ширины двери: 900 мм, L: 790 мм | EC002625 | http://www.rittal.com/ru-ru/product/show/variantdetail.action?productID=8612080 | 4028177212107 | 606 | 717 | ftp://files.rittal.ru/Info4partners/Catalog35_page_by_page/katalog_35%20717.pdf | не подлежит | РОСС DE.АВ51.H00526 | 2018-03-11 | http://www.rittal.com/imf/none/65_319/ |  |  | TS SYSTEM-CHASSIS INNEN FÜR
| 8612090 | TS Профиль 17х73 для двери шириной 1000мм 4шт | S | 4 | уп. | 58.23 | 2018-02-01 |  | 1.025 | 0.825 | 1.255 | 900 |  | 900 | _A_108501 | Корпуса | Комплектующие для корпусов | Внутренние коплектующие | TS | TS системные шасси 17 x 73 мм, для ширины двери: 1000 мм, L: 890 мм | EC002625 | http://www.rittal.com/ru-ru/product/show/variantdetail.action?productID=8612090 | 4028177232648 | 606 | 717 | ftp://files.rittal.ru/Info4partners/Catalog35_page_by_page/katalog_35%20717.pdf | не подлежит | РОСС DE.АВ51.H00526 | 2018-03-11 | http://www.rittal.com/imf/none/65_319/ |  |  | TS PUNCHED SECTIONS INT. FOR 900
| 8612100 | TS Профиль 17х73 внешн. уровень для шир/гл 1000мм 4шт | S | 4 | уп. | 75.61 | 2018-02-01 |  | 1.075 | 0.875 | 1.41 |  |  |  | _A_108501 | Корпуса | Комплектующие для корпусов | Внутренние коплектующие | TS | TS системные шасси 17 x 73 мм, для внешнего монтажного уровня: Ш/Г: 1000 мм, L: 940 мм | EC002625 | http://www.rittal.com/ru-ru/product/show/variantdetail.action?productID=8612100 | 4028177212114 | 606 | 717 | ftp://files.rittal.ru/Info4partners/Catalog35_page_by_page/katalog_35%20717.pdf | не подлежит | РОСС DE.АВ51.H00526 | 2018-03-11 | http://www.rittal.com/imf/none/65_319/ |  |  | TS SYSTEM-CHASSIS AUSSEN FÜR
| 8612120 | TS Профиль 17х73 внешн. уровень для шир/гл 1200мм 4шт | S | 4 | уп. | 86.91 | 2018-02-01 |  | 1.2 | 1 | 1.4 |  |  |  | _A_108501 | Корпуса | Комплектующие для корпусов | Внутренние коплектующие | TS | TS системные шасси 17 x 73 мм, для внешнего монтажного уровня: Ш/Г: 1200 мм, L: 1140 мм | EC002625 | http://www.rittal.com/ru-ru/product/show/variantdetail.action?productID=8612120 | 4028177212121 | 606 | 717 | ftp://files.rittal.ru/Info4partners/Catalog35_page_by_page/katalog_35%20717.pdf | не подлежит | РОСС DE.АВ51.H00526 | 2018-03-11 | http://www.rittal.com/imf/none/65_319/ |  |  | TS SYSTEM-CHASSIS AUSSEN FÜR
| 8612130 | TS Профиль 17х73 внешн. уровень для шир/гл 300мм 4шт | S | 4 | уп. | 25.29 | 2018-02-01 |  | 0.275 | 0.225 | 0.429 |  |  |  | _A_108501 | Корпуса | Комплектующие для корпусов | Внутренние коплектующие | TS | TS системные шасси 17 x 73 мм, для внешнего монтажного уровня: Ш/Г: 300 мм, L: 240 мм | EC002625 | http://www.rittal.com/ru-ru/product/show/variantdetail.action?productID=8612130 | 4028177500327 | 606 | 717 | ftp://files.rittal.ru/Info4partners/Catalog35_page_by_page/katalog_35%20717.pdf | не подлежит | РОСС DE.АВ51.H00526 | 2018-03-11 | http://www.rittal.com/imf/none/65_319/ |  |  | TS SYSTEM-CHASSIS AUSSEN FÜR
| 8612140 | TS Профиль 17х73 внешн. уровень для шир/гл 400мм 4шт | S | 4 | уп. | 31.42 | 2018-02-01 |  | 0.388 | 0.338 | 0.51 |  |  |  | _A_108501 | Корпуса | Комплектующие для корпусов | Внутренние коплектующие | TS | TS системные шасси 17 x 73 мм, для внешнего монтажного уровня: Ш/Г: 400 мм, L: 340 мм | EC002625 | http://www.rittal.com/ru-ru/product/show/variantdetail.action?productID=8612140 | 4028177212138 | 606 | 717 | ftp://files.rittal.ru/Info4partners/Catalog35_page_by_page/katalog_35%20717.pdf | не подлежит | РОСС DE.АВ51.H00526 | 2018-03-11 | http://www.rittal.com/imf/none/65_319/ |  |  | TS SYSTEM-CHASSIS AUSSEN FÜR
| 8612150 | TS Профиль 17х73 внешн. уровень для шир/гл 500мм 4шт | S | 4 | уп. | 37.72 | 2018-02-01 |  | 0.5 | 0.4 | 0.66 |  |  |  | _A_108501 | Корпуса | Комплектующие для корпусов | Внутренние коплектующие | TS | TS системные шасси 17 x 73 мм, для внешнего монтажного уровня: Ш/Г: 500 мм, L: 440 мм | EC002625 | http://www.rittal.com/ru-ru/product/show/variantdetail.action?productID=8612150 | 4028177212145 | 606 | 717 | ftp://files.rittal.ru/Info4partners/Catalog35_page_by_page/katalog_35%20717.pdf | не подлежит | РОСС DE.АВ51.H00526 | 2018-03-11 | http://www.rittal.com/imf/none/65_319/ |  |  | TS SYSTEM-CHASSIS AUSSEN FÜR
| 8612160 | TS Профиль 17х73 внешн. уровень для шир/гл 600мм 4шт | S | 4 | уп. | 44.64 | 2018-02-01 |  | 0.613 | 0.513 | 0.81 |  |  |  | _A_108501 | Корпуса | Комплектующие для корпусов | Внутренние коплектующие | TS | TS системные шасси 17 x 73 мм, для внешнего монтажного уровня: Ш/Г: 600 мм, L: 540 мм | EC002625 | http://www.rittal.com/ru-ru/product/show/variantdetail.action?productID=8612160 | 4028177212152 | 606 | 717 | ftp://files.rittal.ru/Info4partners/Catalog35_page_by_page/katalog_35%20717.pdf | не подлежит | РОСС DE.АВ51.H00526 | 2018-03-11 | http://www.rittal.com/imf/none/65_319/ |  |  | TS SYSTEM-CHASSIS AUSSEN FÜR
| 8612180 | TS Профиль 17х73 внешн. уровень для шир/гл 800мм 4шт | S | 4 | уп. | 54.79 | 2018-02-01 |  | 0.85 | 0.75 | 1.11 |  |  |  | _A_108501 | Корпуса | Комплектующие для корпусов | Внутренние коплектующие | TS | TS системные шасси 17 x 73 мм, для внешнего монтажного уровня: Ш/Г: 800 мм, L: 740 мм | EC002625 | http://www.rittal.com/ru-ru/product/show/variantdetail.action?productID=8612180 | 4028177212169 | 606 | 717 | ftp://files.rittal.ru/Info4partners/Catalog35_page_by_page/katalog_35%20717.pdf | не подлежит | РОСС DE.АВ51.H00526 | 2018-03-11 | http://www.rittal.com/imf/none/65_319/ |  |  | TS SYSTEM-CHASSIS AUSSEN FÜR
| 8612240 | TS Профиль 18x38 внешн. уровень для шир/гл 400мм 4шт | S | 4 | уп. | 19.01 | 2018-02-01 |  | 0.4 | 0.35 | 0.444 |  |  |  | _A_108501 | Корпуса | Комплектующие для корпусов | Внутренние коплектующие | TS | TS монтажная шина 18x38 мм, для ширины шкафа 400 мм, вкл. крепежные винты | EC002625 | http://www.rittal.com/ru-ru/product/show/variantdetail.action?productID=8612240 | 4028177213081 | 609 | 720 | ftp://files.rittal.ru/Info4partners/Catalog35_page_by_page/katalog_35%20720.pdf | не подлежит | РОСС DE.АВ51.H00526 | 2018-03-11 | http://www.rittal.com/imf/none/65_319/ |  |  | TS MONTAGESCHIENE 18 X 38 MM
| 8612250 | TS Профиль 18x38 внешн. уровень для шир/гл 500мм 4шт | S | 4 | уп. | 22.21 | 2018-02-01 |  | 0.513 | 0.413 | 0.576 |  |  |  | _A_108501 | Корпуса | Комплектующие для корпусов | Внутренние коплектующие | TS | TS монтажная шина 18x38 мм, для ширины шкафа 500 мм, вкл. крепежные винты | EC002625 | http://www.rittal.com/ru-ru/product/show/variantdetail.action?productID=8612250 | 4028177213098 | 609 | 720 | ftp://files.rittal.ru/Info4partners/Catalog35_page_by_page/katalog_35%20720.pdf | не подлежит | РОСС DE.АВ51.H00526 | 2018-03-11 | http://www.rittal.com/imf/none/65_319/ |  |  | TS MONTAGESCHIENE 18 X 38 MM
| 8612260 | TS Профиль 18x38 внешн. уровень для шир/гл 600мм 4шт | S | 4 | уп. | 24.81 | 2018-02-01 |  | 0.625 | 0.525 | 0.684 |  |  |  | _A_108501 | Корпуса | Комплектующие для корпусов | Внутренние коплектующие | TS | TS монтажная шина 18x38 мм, для ширины шкафа 600 мм, вкл. крепежные винты | EC002625 | http://www.rittal.com/ru-ru/product/show/variantdetail.action?productID=8612260 | 4028177213104 | 609 | 720 | ftp://files.rittal.ru/Info4partners/Catalog35_page_by_page/katalog_35%20720.pdf | не подлежит | РОСС DE.АВ51.H00526 | 2018-03-11 | http://www.rittal.com/imf/none/65_319/ |  |  | TS MONTAGESCHIENE 18 X 38 MM/VE=4ST
| 8612280 | TS Профиль 18x38 внешн. уровень для шир/гл 800мм 4шт | S | 4 | уп. | 33.62 | 2018-02-01 |  | 0.863 | 0.763 | 0.924 |  |  |  | _A_108501 | Корпуса | Комплектующие для корпусов | Внутренние коплектующие | TS | TS монтажная шина 18x38 мм, для ширины шкафа 800 мм, вкл. крепежные винты | EC002625 | http://www.rittal.com/ru-ru/product/show/variantdetail.action?productID=8612280 | 4028177213111 | 609 | 720 | ftp://files.rittal.ru/Info4partners/Catalog35_page_by_page/katalog_35%20720.pdf | не подлежит | РОСС DE.АВ51.H00526 | 2018-03-11 | http://www.rittal.com/imf/none/65_319/ |  |  | TS MONTAGESCHIENE 18 X 38 MM
| 8612400 | TS Монтажная плата навесная 4шт | S | 4 | уп. | 26.5 | 2018-02-01 |  | 0.218 | 0.208 | 0.155 | 141.5 | 120 |  | _A_108501 | Корпуса | Комплектующие для корпусов | Внутренние коплектующие | TS | Монтажные платы, навесные, комплект поставки: вкл. крепежные винты, описание: монтажные платы могут быть использованы для внутреннего монтажа шкафа. Листовая сталь, оцинкованная | EC000213 | http://www.rittal.com/ru-ru/product/show/variantdetail.action?productID=8612400 | 4028177230880 | 616 | 727 | ftp://files.rittal.ru/Info4partners/Catalog35_page_by_page/katalog_35%20727.pdf | не подлежит | РОСС DE.АВ51.H00526 | 2018-03-11 | http://www.rittal.com/imf/none/65_319/ |  |  | TS MONTAGEPLATINE EINHÄNGBAR
| 8612410 | TS Монтажная плата на винтах 4шт | S | 4 | уп. | 22.6 | 2018-02-01 |  | 0.171 | 0.15 | 0.093 | 118 | 118 |  | _A_108501 | Корпуса | Комплектующие для корпусов | Внутренние коплектующие | TS | Монтажные платы, на винтах, большие, комплект поставки: вкл. крепежные винты, описание: монтажные платы могут быть использованы для внутреннего монтажа шкафа. Листовая сталь, оцинкованная. Монтажные платы могут быть использованы для внутреннего монтажа шк | EC002625 | http://www.rittal.com/ru-ru/product/show/variantdetail.action?productID=8612410 | 4028177230897 | 616 | 727 | ftp://files.rittal.ru/Info4partners/Catalog35_page_by_page/katalog_35%20727.pdf | не подлежит | РОСС DE.АВ51.H00526 | 2018-03-11 | http://www.rittal.com/imf/none/65_319/ |  |  | TS MONTAGEPLATINE ANSCHRAUBBAR
| 8612500 | TS Профиль 23х73 внутр. уровень для шир/гл 1000мм 4шт | S | 4 | уп. | 72.1 | 2018-02-01 |  | 1.025 | 0.825 | 2.401 |  |  |  | _A_108501 | Корпуса | Комплектующие для корпусов | Внутренние коплектующие | TS | DK системные шасси 23 x 73 мм, для внутреннего монтажного уровня: Ш/Г: 1000 мм | EC002625 | http://www.rittal.com/ru-ru/product/show/variantdetail.action?productID=8612500 | 4028177331051 | 607 | 718 | ftp://files.rittal.ru/Info4partners/Catalog35_page_by_page/katalog_35%20718.pdf | не подлежит | РОСС DE.АВ51.H00526 | 2018-03-11 | http://www.rittal.com/imf/none/65_319/ |  |  | DK-TS SYSTEM-CHASSIS 23x73 MM
| 8612520 | TS Профиль 23х73 внутр. уровень для шир/гл 1200мм 4шт | S | 4 | уп. | 82.69 | 2018-02-01 |  | 1.325 | 1.125 | 2.908 |  |  |  | _A_108501 | Корпуса | Комплектующие для корпусов | Внутренние коплектующие | TS | TS системные шасси 23 x 73 мм, для внутреннего монтажного уровня: Ш/Г: 1200 мм | EC002625 | http://www.rittal.com/ru-ru/product/show/variantdetail.action?productID=8612520 | 4028177370555 | 607 | 718 | ftp://files.rittal.ru/Info4partners/Catalog35_page_by_page/katalog_35%20718.pdf | не подлежит | РОСС DE.АВ51.H00526 | 2018-03-11 | http://www.rittal.com/imf/none/65_319/ |  |  | TS SYSTEM-CHASSIS 23x73 MM
| 8612550 | TS Профиль 23х73 внутр. уровень для шир/гл 500мм 4шт | S | 4 | уп. | 39.75 | 2018-02-01 |  | 0.575 | 0.475 | 1.25 |  | 500 |  | _A_108501 | Корпуса | Комплектующие для корпусов | Внутренние коплектующие | TS | TS системные шасси 23 x 73 мм, для внутреннего монтажного уровня: Ш/Г: 500 мм | EC002625 | http://www.rittal.com/ru-ru/product/show/variantdetail.action?productID=8612550 | 4028177236264 | 607 | 718 | ftp://files.rittal.ru/Info4partners/Catalog35_page_by_page/katalog_35%20718.pdf | не подлежит | РОСС DE.АВ51.H00526 | 2018-03-11 | http://www.rittal.com/imf/none/65_319/ |  |  | TS SYSTEM-CHASSIS 23x73 MM
| 8612560 | TS Профиль 23х73 внутр. уровень для шир/гл 600мм 4шт | S | 4 | уп. | 47.09 | 2018-02-01 |  | 0.675 | 0.575 | 1.5 |  | 600 |  | _A_108501 | Корпуса | Комплектующие для корпусов | Внутренние коплектующие | TS | TS системные шасси 23 x 73 мм, для внутреннего монтажного уровня: Ш/Г: 600 мм | EC002625 | http://www.rittal.com/ru-ru/product/show/variantdetail.action?productID=8612560 | 4028177237391 | 607 | 718 | ftp://files.rittal.ru/Info4partners/Catalog35_page_by_page/katalog_35%20718.pdf | не подлежит | РОСС DE.АВ51.H00526 | 2018-03-11 | http://www.rittal.com/imf/none/65_319/ |  |  | TS SYSTEM-CHASSIS 23x73 MM
| 8612580 | TS Профиль 23х73 внутр. уровень для шир/гл 800мм 4шт | S | 4 | уп. | 58.75 | 2018-02-01 |  | 0.9 | 0.8 | 2 |  | 800 |  | _A_108501 | Корпуса | Комплектующие для корпусов | Внутренние коплектующие | TS | TS системные шасси 23 x 73 мм, для внутреннего монтажного уровня: Ш/Г: 800 мм | EC002625 | http://www.rittal.com/ru-ru/product/show/variantdetail.action?productID=8612580 | 4028177237407 | 607 | 718 | ftp://files.rittal.ru/Info4partners/Catalog35_page_by_page/katalog_35%20718.pdf | не подлежит | РОСС DE.АВ51.H00526 | 2018-03-11 | http://www.rittal.com/imf/none/65_319/ |  |  | TS SYSTEM-CHASSIS 23x73 MM
| 8612650 | TS Профиль 45х88 внутр. уровень для шир/гл 500мм 2шт | S | 2 | уп. | 41.49 | 2018-02-01 |  | 1.31 | 1.11 | 2.26 | 500 |  |  | _A_108501 | Корпуса | Комплектующие для корпусов | Внутренние коплектующие | TS | TS монтажные шасси 45 x 88 мм, для внутреннего монтажного уровня: для ШГ: 500 мм | EC002625 | http://www.rittal.com/ru-ru/product/show/variantdetail.action?productID=8612650 | 4028177267053 | 608 | 719 | ftp://files.rittal.ru/Info4partners/Catalog35_page_by_page/katalog_35%20719.pdf | не подлежит | РОСС DE.АВ51.H00526 | 2018-03-11 | http://www.rittal.com/imf/none/65_319/ |  |  | TS MONTAGE-CHASSIS, VE=2ST
| 8612660 | TS Профиль 45х88 внутр. уровень для шир/гл 600мм 2шт | S | 2 | уп. | 43.07 | 2018-02-01 |  | 1.55 | 1.35 | 2.5 | 600 |  |  | _A_108501 | Корпуса | Комплектующие для корпусов | Внутренние коплектующие | TS | TS монтажные шасси 45 x 88 мм, для внутреннего монтажного уровня: для ШГ: 600 мм | EC002625 | http://www.rittal.com/ru-ru/product/show/variantdetail.action?productID=8612660 | 4028177267060 | 608 | 719 | ftp://files.rittal.ru/Info4partners/Catalog35_page_by_page/katalog_35%20719.pdf | не подлежит | РОСС DE.АВ51.H00526 | 2018-03-11 | http://www.rittal.com/imf/none/65_319/ |  |  | TS MONTAGE-CHASSIS, VE=2ST
| 8612680 | TS Профиль 45х88 внутр. уровень для шир/гл 800мм 2шт | S | 2 | уп. | 51.68 | 2018-02-01 |  | 1.99 | 1.79 | 3.914 | 800 |  |  | _A_108501 | Корпуса | Комплектующие для корпусов | Внутренние коплектующие | TS | TS монтажные шасси 45 x 88 мм, для внутреннего монтажного уровня: для ШГ: 800 мм | EC002625 | http://www.rittal.com/ru-ru/product/show/variantdetail.action?productID=8612680 | 4028177267077 | 608 | 719 | ftp://files.rittal.ru/Info4partners/Catalog35_page_by_page/katalog_35%20719.pdf | не подлежит | РОСС DE.АВ51.H00526 | 2018-03-11 | http://www.rittal.com/imf/none/65_319/ |  |  | TS MONTAGE-CHASSIS, VE=2ST
| 8612750 | TS Профиль 25x38 для тяж. оборуд. для шир/гл 500мм 2шт | S | 2 | уп. | 17.71 | 2018-02-01 |  | 0.85 | 0.75 | 1.101 |  |  |  | _A_108501 | Корпуса | Комплектующие для корпусов | Внутренние коплектующие | TS | TS монтажная шина 25x38 мм, для ширины шкафа 500 мм, вкл. крепежные винты | EC002620 | http://www.rittal.com/ru-ru/product/show/variantdetail.action?productID=8612750 | 4028177429130 | 608 | 719 | ftp://files.rittal.ru/Info4partners/Catalog35_page_by_page/katalog_35%20719.pdf | не подлежит | РОСС DE.АВ51.H00526 | 2018-03-11 | http://www.rittal.com/imf/none/65_319/ |  |  | TS TRAGSCHIENE 25 X 38 MM
| 8612760 | TS Профиль 25x38 для тяж. оборуд. для шир/гл 600мм 2шт | S | 2 | уп. | 19.73 | 2018-02-01 |  | 1 | 0.8 | 1.296 |  |  |  | _A_108501 | Корпуса | Комплектующие для корпусов | Внутренние коплектующие | TS | TS монтажная шина 25x38 мм, для ширины шкафа 600 мм, вкл. крепежные винты | EC002620 | http://www.rittal.com/ru-ru/product/show/variantdetail.action?productID=8612760 | 4028177429147 | 608 | 719 | ftp://files.rittal.ru/Info4partners/Catalog35_page_by_page/katalog_35%20719.pdf | не подлежит | РОСС DE.АВ51.H00526 | 2018-03-11 | http://www.rittal.com/imf/none/65_319/ |  |  | TS TRAGSCHIENE 25 X 38 MM
| 8612780 | TS Профиль 25x38 для тяж. оборуд. для шир/гл 800мм 2шт | S | 2 | уп. | 26.13 | 2018-02-01 |  | 1.35 | 1.15 | 1.686 |  |  |  | _A_108501 | Корпуса | Комплектующие для корпусов | Внутренние коплектующие | TS | TS монтажная шина 25x38 мм, для ширины шкафа 800 мм, вкл. крепежные винты | EC002620 | http://www.rittal.com/ru-ru/product/show/variantdetail.action?productID=8612780 | 4028177429154 | 608 | 719 | ftp://files.rittal.ru/Info4partners/Catalog35_page_by_page/katalog_35%20719.pdf | не подлежит | РОСС DE.АВ51.H00526 | 2018-03-11 | http://www.rittal.com/imf/none/65_319/ |  |  | TS TRAGSCHIENE 25 X 38 MM
| 8612960 | Профиль 65х42 под тяж. оборуд для ширины 600мм 2шт | S | 2 | уп. | 61.81 | 2018-02-01 |  | 3.9 | 3.7 | 3.186 | 600 |  |  | _A_108501 | Корпуса | Комплектующие для корпусов | Внутренние коплектующие | TS | Несущая шина 65x42 мм, для TS/SE, 10 000 Н на шкаф, для ширины шкафа 600 мм, вкл. крепежный материал | EC001285 | http://www.rittal.com/ru-ru/product/show/variantdetail.action?productID=8612960 | 4028177522862 | 614 | 725 | ftp://files.rittal.ru/Info4partners/Catalog35_page_by_page/katalog_35%20725.pdf | не подлежит | РОСС DE.АВ51.H00526 | 2018-03-11 | http://www.rittal.com/imf/none/65_319/ |  |  | TS TRAGSCHIENEN 65 X 42 MM
| 8612980 | Профиль 65х42 под тяж. оборуд для ширины 800мм 2шт | S | 2 | уп. | 72.08 | 2018-02-01 |  | 5.25 | 4.988 | 4.32 | 800 |  |  | _A_108501 | Корпуса | Комплектующие для корпусов | Внутренние коплектующие | TS | Несущая шина 65x42 мм, для TS/SE, 10 000 Н на шкаф, для ширины шкафа 800 мм, вкл. крепежный материал | EC001285 | http://www.rittal.com/ru-ru/product/show/variantdetail.action?productID=8612980 | 4028177522886 | 614 | 725 | ftp://files.rittal.ru/Info4partners/Catalog35_page_by_page/katalog_35%20725.pdf | не подлежит | РОСС DE.АВ51.H00526 | 2018-03-11 | http://www.rittal.com/imf/none/65_319/ |  |  | TS TRAGSCHIENEN 65 X 42 MM
| 8613640 | TS Комплект для землетрясений 600х2000х400 | WA | 1 | шт. | 0 | 2018-02-01 | цена по запросу. | 23.7 |  | 53.508 | 600 | 2000 | 400 | _A_108501 | Корпуса | Комплектующие для корпусов | Внутренние коплектующие | TS |  | EC002620 |  | 4028177562127 |  |  |  | не подлежит | РОСС DE.АВ51.H00526 | 2018-03-11 | http://www.rittal.com/imf/none/65_319/ | 2014-03-18 |  | TS ERDBEBENKIT FUR ZONE 4
| 8613660 | TS Комплект для землетрясений 600х2000х600 | WA | 1 | шт. | 0 | 2018-02-01 | цена по запросу. | 23.7 |  | 53.508 | 600 | 2000 | 600 | _A_108501 | Корпуса | Комплектующие для корпусов | Внутренние коплектующие | TS |  | EC002620 |  | 4028177562110 |  |  |  | не подлежит | РОСС DE.АВ51.H00526 | 2018-03-11 | http://www.rittal.com/imf/none/65_319/ | 2014-03-18 |  | TS ERDBEBENKIT FUR ZONE 4
| 8613860 | TS Комплект для землетрясений 800х2000х600 | S | 1 | шт. | 582.63 | 2018-02-01 |  | 23.7 | 22.515 | 53.508 | 800 | 2000 | 600 | _A_108501 | Корпуса | Комплектующие для корпусов | Внутренние коплектующие | TS | Комплект для землетрясений, для шкафа ШВГ 800x2000x600 мм, листовая сталь, 2 боковых усилителя, снизу | EC002620 | http://www.rittal.com/ru-ru/product/show/variantdetail.action?productID=8613860 | 4028177413580 | 643 | 761 | ftp://files.rittal.ru/Info4partners/Catalog35_page_by_page/katalog_35%20761.pdf | не подлежит | РОСС DE.АВ51.H00526 | 2018-03-11 | http://www.rittal.com/imf/none/65_319/ |  |  | TS ERDBEBENKIT FÜR ZONE 4
| 8614040 | Секционная монтажн. панель 900x300mm | S | 1 | шт. | 40.36 | 2018-02-01 |  | 6.9 | 6.555 | 10.087 | 900 | 300 | 400 | _A_108501 | Корпуса | Комплектующие для корпусов | Внутренние коплектующие | TS | TS секционная монтажная панель, для TS, SE, Ш/ГВ: 900x300 мм | EC000213 | http://www.rittal.com/ru-ru/product/show/variantdetail.action?productID=8614040 | 4028177212251 | 596 | 707 | ftp://files.rittal.ru/Info4partners/Catalog35_page_by_page/katalog_35%20707.pdf | не подлежит | РОСС DE.АВ51.H00526 | 2018-03-11 | http://www.rittal.com/imf/none/65_319/ |  |  | TS TEILMONTAGEPLATTE
| 8614050 | Секционная монтажн. панель 900x400mm | S | 1 | шт. | 52.1 | 2018-02-01 |  | 8.85 | 8.408 | 14.8 | 900 | 400 | 500 | _A_108501 | Корпуса | Комплектующие для корпусов | Внутренние коплектующие | TS | TS секционная монтажная панель, для TS, SE, Ш/ГВ: 900x400 мм | EC000213 | http://www.rittal.com/ru-ru/product/show/variantdetail.action?productID=8614050 | 4028177212268 | 596 | 707 | ftp://files.rittal.ru/Info4partners/Catalog35_page_by_page/katalog_35%20707.pdf | не подлежит | РОСС DE.АВ51.H00526 | 2018-03-11 | http://www.rittal.com/imf/none/65_319/ |  |  | TS TEILMONTAGEPLATTE
| 8614060 | Секционная монтажн. панель 900x500mm | S | 1 | шт. | 57.72 | 2018-02-01 |  | 10.85 | 10.308 | 18 | 900 | 500 | 600 | _A_108501 | Корпуса | Комплектующие для корпусов | Внутренние коплектующие | TS | TS секционная монтажная панель, для TS, SE, Ш/ГВ: 900x500 мм | EC000213 | http://www.rittal.com/ru-ru/product/show/variantdetail.action?productID=8614060 | 4028177212275 | 596 | 707 | ftp://files.rittal.ru/Info4partners/Catalog35_page_by_page/katalog_35%20707.pdf | не подлежит | РОСС DE.АВ51.H00526 | 2018-03-11 | http://www.rittal.com/imf/none/65_319/ |  |  | TS TEILMONTAGEPLATTE
| 8614100 | TS Шарнирное крепление 1шт | S | 1 | шт. | 31.25 | 2018-02-01 |  | 0.54 | 0.44 | 0.52 |  |  |  | _A_108501 | Корпуса | Комплектующие для корпусов | Внутренние коплектующие | TS | Шарнирное крепление для секционной монтажной панели TS, SE | EC001167 | http://www.rittal.com/ru-ru/product/show/variantdetail.action?productID=8614100 | 4028177300422 | 597 | 708 | ftp://files.rittal.ru/Info4partners/Catalog35_page_by_page/katalog_35%20708.pdf | не подлежит | РОСС DE.АВ51.H00526 | 2018-03-11 | http://www.rittal.com/imf/none/65_319/ |  |  | TS SCHARNIER-BEFESTIGUNG FÜR
| 8614180 | TS Монтаж.панель 400x1800mm | S | 1 | шт. | 153.53 | 2018-02-01 |  | 17.6 | 17.4 | 47.784 | 400 | 1800 |  | _A_108501 | Корпуса | Комплектующие для корпусов | Внутренние коплектующие | TS | Монтажная панель для TS, ширина 400 мм, для высоты шкафа 1800 мм, вкл. крепежный материал | EC000213 | http://www.rittal.com/ru-ru/product/show/variantdetail.action?productID=8614180 | 4028177541764 | 591 | 702 | ftp://files.rittal.ru/Info4partners/Catalog35_page_by_page/katalog_35%20702.pdf | не подлежит | РОСС DE.АВ51.H00526 | 2018-03-11 | http://www.rittal.com/imf/none/65_319/ |  |  | TS MONTAGEPLATTE INCL. BEF-MATERIAL
| 8614200 | TS Монтаж.панель 400x2000mm | S | 1 | шт. | 163.6 | 2018-02-01 |  | 9.3 | 9 | 40 | 400 | 2000 |  | _A_108501 | Корпуса | Комплектующие для корпусов | Внутренние коплектующие | TS | Монтажная панель для TS, ширина 400 мм, для высоты шкафа 2000 мм, вкл. крепежный материал | EC000213 | http://www.rittal.com/ru-ru/product/show/variantdetail.action?productID=8614200 | 4028177541771 | 591 | 702 | ftp://files.rittal.ru/Info4partners/Catalog35_page_by_page/katalog_35%20702.pdf | не подлежит | РОСС DE.АВ51.H00526 | 2018-03-11 | http://www.rittal.com/imf/none/65_319/ |  |  | TS MONTAGEPLATTE INCL. BEF-MATERIAL
| 8614240 | Секционная монтажн. панель 1100x300mm | S | 1 | шт. | 52.1 | 2018-02-01 |  | 8.32 | 7.904 | 13.8 | 1100 | 300 | 400 | _A_108501 | Корпуса | Комплектующие для корпусов | Внутренние коплектующие | TS | TS секционная монтажная панель, для TS, SE, Ш/ГВ: 1100x300 мм | EC000213 | http://www.rittal.com/ru-ru/product/show/variantdetail.action?productID=8614240 | 4028177212282 | 596 | 707 | ftp://files.rittal.ru/Info4partners/Catalog35_page_by_page/katalog_35%20707.pdf | не подлежит | РОСС DE.АВ51.H00526 | 2018-03-11 | http://www.rittal.com/imf/none/65_319/ |  |  | TS TEILMONTAGEPLATTE
| 8614250 | Секционная монтажн. панель 1100x400mm | S | 1 | шт. | 59.14 | 2018-02-01 |  | 10.55 | 10.023 | 18.48 | 1100 | 400 | 500 | _A_108501 | Корпуса | Комплектующие для корпусов | Внутренние коплектующие | TS | TS секционная монтажная панель, для TS, SE, Ш/ГВ: 1100x400 мм | EC000213 | http://www.rittal.com/ru-ru/product/show/variantdetail.action?productID=8614250 | 4028177212299 | 596 | 707 | ftp://files.rittal.ru/Info4partners/Catalog35_page_by_page/katalog_35%20707.pdf | не подлежит | РОСС DE.АВ51.H00526 | 2018-03-11 | http://www.rittal.com/imf/none/65_319/ |  |  | TS TEILMONTAGEPLATTE
| 8614260 | Секционная монтажн. панель 1100x500mm | S | 1 | шт. | 66.9 | 2018-02-01 |  | 12.6 | 11.97 | 21.6 | 1100 | 500 | 600 | _A_108501 | Корпуса | Комплектующие для корпусов | Внутренние коплектующие | TS | TS секционная монтажная панель, для TS, SE, Ш/ГВ: 1100x500 мм | EC000213 | http://www.rittal.com/ru-ru/product/show/variantdetail.action?productID=8614260 | 4028177212305 | 596 | 707 | ftp://files.rittal.ru/Info4partners/Catalog35_page_by_page/katalog_35%20707.pdf | не подлежит | РОСС DE.АВ51.H00526 | 2018-03-11 | http://www.rittal.com/imf/none/65_319/ |  |  | TS TEILMONTAGEPLATTE
| 8614640 | Секционная монтажн. панель 500x300mm | S | 1 | шт. | 30.82 | 2018-02-01 |  | 4.14 | 3.94 | 8.745 | 500 | 300 | 400 | _A_108501 | Корпуса | Комплектующие для корпусов | Внутренние коплектующие | TS | TS секционная монтажная панель, для TS, SE, Ш/ГВ: 500x300 мм | EC000213 | http://www.rittal.com/ru-ru/product/show/variantdetail.action?productID=8614640 | 4028177212312 | 596 | 707 | ftp://files.rittal.ru/Info4partners/Catalog35_page_by_page/katalog_35%20707.pdf | не подлежит | РОСС DE.АВ51.H00526 | 2018-03-11 | http://www.rittal.com/imf/none/65_319/ |  |  | TS TEILMONTAGEPLATTE
| 8614650 | Секционная монтажн. панель 500x400mm | S | 1 | шт. | 32.93 | 2018-02-01 |  | 5.3 | 5.035 | 9 | 500 | 400 | 500 | _A_108501 | Корпуса | Комплектующие для корпусов | Внутренние коплектующие | TS | TS секционная монтажная панель, для TS, SE, Ш/ГВ: 500x400 мм | EC000213 | http://www.rittal.com/ru-ru/product/show/variantdetail.action?productID=8614650 | 4028177212329 | 596 | 707 | ftp://files.rittal.ru/Info4partners/Catalog35_page_by_page/katalog_35%20707.pdf | не подлежит | РОСС DE.АВ51.H00526 | 2018-03-11 | http://www.rittal.com/imf/none/65_319/ |  |  | TS TEILMONTAGEPLATTE
| 8614660 | Секционная монтажн. панель 500x500mm | S | 1 | шт. | 36.65 | 2018-02-01 |  | 6.42 | 6.099 | 10.8 | 500 | 500 | 600 | _A_108501 | Корпуса | Комплектующие для корпусов | Внутренние коплектующие | TS | TS секционная монтажная панель, для TS, SE, Ш/ГВ: 500x500 мм | EC000213 | http://www.rittal.com/ru-ru/product/show/variantdetail.action?productID=8614660 | 4028177212336 | 596 | 707 | ftp://files.rittal.ru/Info4partners/Catalog35_page_by_page/katalog_35%20707.pdf | не подлежит | РОСС DE.АВ51.H00526 | 2018-03-11 | http://www.rittal.com/imf/none/65_319/ |  |  | TS TEILMONTAGEPLATTE
| 8614675 | Секционная монтажн. панель 500x775mm | S | 1 | шт. | 43.51 | 2018-02-01 |  | 9.8 | 9.31 | 20 | 500 | 775 | 600 | _A_108501 | Корпуса | Комплектующие для корпусов | Внутренние коплектующие | TS | TS секционная монтажная панель, для TS, SE, Ш/ГВ: 500x775 мм | EC000213 | http://www.rittal.com/ru-ru/product/show/variantdetail.action?productID=8614675 | 4028177367890 | 596 | 707 | ftp://files.rittal.ru/Info4partners/Catalog35_page_by_page/katalog_35%20707.pdf | не подлежит | РОСС DE.АВ51.H00526 | 2018-03-11 | http://www.rittal.com/imf/none/65_319/ |  |  | TS TEILMONTAGEPLATTE
| 8614680 | Секционная монтажн. панель 500x700mm | S | 1 | шт. | 42.52 | 2018-02-01 |  | 11.65 | 11.068 | 14.4 | 500 | 700 | 600 | _A_108501 | Корпуса | Комплектующие для корпусов | Внутренние коплектующие | TS | TS секционная монтажная панель, для TS, SE, Ш/ГВ: 500x700 мм | EC000213 | http://www.rittal.com/ru-ru/product/show/variantdetail.action?productID=8614680 | 4028177212381 | 596 | 707 | ftp://files.rittal.ru/Info4partners/Catalog35_page_by_page/katalog_35%20707.pdf | не подлежит | РОСС DE.АВ51.H00526 | 2018-03-11 | http://www.rittal.com/imf/none/65_319/ |  |  | TS TEILMONTAGEPLATTE
| 8614840 | Секционная монтажн. панель 700x300mm | S | 1 | шт. | 36.11 | 2018-02-01 |  | 5.5 | 5.225 | 9.4 | 700 | 300 | 400 | _A_108501 | Корпуса | Комплектующие для корпусов | Внутренние коплектующие | TS | TS секционная монтажная панель, для TS, SE, Ш/ГВ: 700x300 мм | EC000213 | http://www.rittal.com/ru-ru/product/show/variantdetail.action?productID=8614840 | 4028177212343 | 596 | 707 | ftp://files.rittal.ru/Info4partners/Catalog35_page_by_page/katalog_35%20707.pdf | не подлежит | РОСС DE.АВ51.H00526 | 2018-03-11 | http://www.rittal.com/imf/none/65_319/ |  |  | TS TEILMONTAGEPLATTE
| 8614850 | Секционная монтажн. панель 700x400mm | S | 1 | шт. | 39.97 | 2018-02-01 |  | 7 | 6.65 | 11.9 | 700 | 400 | 500 | _A_108501 | Корпуса | Комплектующие для корпусов | Внутренние коплектующие | TS | TS секционная монтажная панель, для TS, SE, Ш/ГВ: 700x400 мм | EC000213 | http://www.rittal.com/ru-ru/product/show/variantdetail.action?productID=8614850 | 4028177212350 | 596 | 707 | ftp://files.rittal.ru/Info4partners/Catalog35_page_by_page/katalog_35%20707.pdf | не подлежит | РОСС DE.АВ51.H00526 | 2018-03-11 | http://www.rittal.com/imf/none/65_319/ |  |  | TS TEILMONTAGEPLATTE
| 8614880 | Секционная монтажн. панель 700x700mm | S | 1 | шт. | 55.56 | 2018-02-01 |  | 11.65 | 11.068 | 20.5 | 700 | 700 | 800 | _A_108501 | Корпуса | Комплектующие для корпусов | Внутренние коплектующие | TS | TS секционная монтажная панель, для TS, SE, Ш/ГВ: 700x700 мм | EC000213 | http://www.rittal.com/ru-ru/product/show/variantdetail.action?productID=8614880 | 4028177212374 | 596 | 707 | ftp://files.rittal.ru/Info4partners/Catalog35_page_by_page/katalog_35%20707.pdf | не подлежит | РОСС DE.АВ51.H00526 | 2018-03-11 | http://www.rittal.com/imf/none/65_319/ |  |  | TS TEILMONTAGEPLATTE
| 8800050 | TS Фиксаторы монтажных панелей 10шт | S | 10 | уп. | 13.29 | 2018-02-01 |  | 0.09 | 0.08 | 0.107 |  |  |  | _A_108501 | Корпуса | Комплектующие для корпусов | Внутренние коплектующие | TS | TS фиксатор монтажной панели, монтаж: сбоку/сзади | EC002620 | http://www.rittal.com/ru-ru/product/show/variantdetail.action?productID=8800050 | 4028177212459 | 592 | 703 | ftp://files.rittal.ru/Info4partners/Catalog35_page_by_page/katalog_35%20703.pdf | не подлежит | РОСС DE.АВ51.H00526 | 2018-03-11 | http://www.rittal.com/imf/none/65_319/ |  |  | TS MONTAGEPLATTEN-FIXIERUNG/VE=10ST
| 8800090 | TS Фиксаторы монтажных панелей 10шт | S | 10 | уп. | 15.92 | 2018-02-01 |  | 0.056 | 0.046 | 0.043 |  |  |  | _A_108501 | Корпуса | Комплектующие для корпусов | Внутренние коплектующие | TS | TS фиксатор монтажной панели, монтаж: сбоку/сзади/с выдвижением | EC002620 | http://www.rittal.com/ru-ru/product/show/variantdetail.action?productID=8800090 | 4028177232716 | 592 | 703 | ftp://files.rittal.ru/Info4partners/Catalog35_page_by_page/katalog_35%20703.pdf | не подлежит | РОСС DE.АВ51.H00526 | 2018-03-11 | http://www.rittal.com/imf/none/65_319/ |  |  | TS MONTAGEPLATTEN-FIXIERUNG
| 8800130 | TS Перемычка внутр.уровень гл.600мм 20шт | S | 20 | уп. | 71.25 | 2018-02-01 |  | 0.35 | 0.3 | 0.14 |  |  |  | _A_108501 | Корпуса | Комплектующие для корпусов | Внутренние коплектующие | TS | TS монтажная перемычка, для TS, SE, CM, TP, для внутреннего монтажного уровня: для Ш/Г: 600 мм, L: 590 мм | EC002620 | http://www.rittal.com/ru-ru/product/show/variantdetail.action?productID=8800130 | 4028177212503 | 609 | 720 | ftp://files.rittal.ru/Info4partners/Catalog35_page_by_page/katalog_35%20720.pdf | не подлежит | РОСС DE.АВ51.H00526 | 2018-03-11 | http://www.rittal.com/imf/none/65_319/ |  |  | TS MONTAGESTEG FÜR EBENE INNEN
| 8800150 | TS Адаптер для кабельных систем 6шт | S | 6 | уп. | 64.63 | 2018-02-01 |  | 0.3 | 0.25 | 0.408 |  |  | 500 | _A_108501 | Корпуса | Комплектующие для корпусов | Внутренние коплектующие | TS | TS адаптация для системы прокладки кабеля, адаптерная шина, для системы Lütze LSC, для Г: 500 мм | EC002625 | http://www.rittal.com/ru-ru/product/show/variantdetail.action?productID=8800150 | 4028177212527 | 626 | 738 | ftp://files.rittal.ru/Info4partners/Catalog35_page_by_page/katalog_35%20738.pdf | не подлежит | РОСС DE.АВ51.H00526 | 2018-03-11 | http://www.rittal.com/imf/none/65_319/ |  |  | TS ADAPTERSATZ FÜR LÜTZE-LSC/VE=6ST
| 8800160 | TS Адаптер для кабельных систем 6шт | S | 6 | уп. | 71.68 | 2018-02-01 |  | 0.35 | 0.3 | 0.504 |  |  | 600 | _A_108501 | Корпуса | Комплектующие для корпусов | Внутренние коплектующие | TS | TS адаптация для системы прокладки кабеля, адаптерная шина, для системы Lütze LSC, для Г: 600 мм | EC002625 | http://www.rittal.com/ru-ru/product/show/variantdetail.action?productID=8800160 | 4028177212534 | 626 | 738 | ftp://files.rittal.ru/Info4partners/Catalog35_page_by_page/katalog_35%20738.pdf | не подлежит | РОСС DE.АВ51.H00526 | 2018-03-11 | http://www.rittal.com/imf/none/65_319/ |  |  | TS ADAPTERSATZ FÜR LÜTZE-LSC/VE=6ST
| 8800180 | TS Адаптер для кабельных систем 6шт | S | 6 | уп. | 84.63 | 2018-02-01 |  | 0.467 | 0.417 | 0.068 |  |  | 800 | _A_108501 | Корпуса | Комплектующие для корпусов | Внутренние коплектующие | TS | TS адаптация для системы прокладки кабеля, адаптерная шина, для системы Lütze LSC, для Г: 800 мм | EC002625 | http://www.rittal.com/ru-ru/product/show/variantdetail.action?productID=8800180 | 4028177212541 | 626 | 738 | ftp://files.rittal.ru/Info4partners/Catalog35_page_by_page/katalog_35%20738.pdf | не подлежит | РОСС DE.АВ51.H00526 | 2018-03-11 | http://www.rittal.com/imf/none/65_319/ |  |  | TS ADAPTERSATZ FÜR LÜTZE-LSC
| 8800280 | TS Монтажный компл. для 2мп 1шт | S | 1 | шт. | 26.07 | 2018-02-01 |  | 0.46 | 0.3 | 1.353 |  |  |  | _A_108501 | Корпуса | Комплектующие для корпусов | Внутренние коплектующие | TS | Монтажный комплект, для монтажных панелей TS, SE задняя стенка к задней стенке | EC002625 | http://www.rittal.com/ru-ru/product/show/variantdetail.action?productID=8800280 | 4028177299955 | 593 | 704 | ftp://files.rittal.ru/Info4partners/Catalog35_page_by_page/katalog_35%20704.pdf | не подлежит | РОСС DE.АВ51.H00526 | 2018-03-11 | http://www.rittal.com/imf/none/65_319/ |  |  | TS EINBAUSATZ FÜR 2 MONTAGE-
| 8800300 | TS Адаптерная шина для 2000мм 4шт | S | 4 | уп. | 35.66 | 2018-02-01 |  | 1.063 | 0.863 | 0.75 |  | 2000 |  | _A_108501 | Корпуса | Комплектующие для корпусов | Внутренние коплектующие | TS | Адаптерная шина, для совместимости с PS, для высоты шкафа 2000 мм, вкл. крепежные винты | EC002625 | http://www.rittal.com/ru-ru/product/show/variantdetail.action?productID=8800300 | 4028177212657 | 610 | 721 | ftp://files.rittal.ru/Info4partners/Catalog35_page_by_page/katalog_35%20721.pdf | не подлежит | РОСС DE.АВ51.H00526 | 2018-03-11 | http://www.rittal.com/imf/none/65_319/ |  |  | TS ADAPTER-PROFILE FÜR 2000MM/VE=4ST
| 8800310 | TS Монтажный блок 4шт | S | 4 | уп. | 13.05 | 2018-02-01 |  | 0.109 | 0.099 | 0.145 |  |  |  | _A_108501 | Корпуса | Комплектующие для корпусов | Внутренние коплектующие | TS | TS монтажный блок, комплект поставки: Вкл. крепежные винты, цинковое литье под давлением, монтаж на вертикальные профили шкафа TS, SE для монтажа отдельных элементов, совместимых с PS. | EC002625 | http://www.rittal.com/ru-ru/product/show/variantdetail.action?productID=8800310 | 4028177212688 | 610 | 721 | ftp://files.rittal.ru/Info4partners/Catalog35_page_by_page/katalog_35%20721.pdf | не подлежит | РОСС DE.АВ51.H00526 | 2018-03-11 | http://www.rittal.com/imf/none/65_319/ |  |  | TS AUSBAUBLOCK/VE=4ST
| 8800320 | TS Адаптерная шина для 2200мм 4шт | S | 4 | уп. | 37.72 | 2018-02-01 |  | 1.2 | 1 | 0.825 |  | 2200 |  | _A_108501 | Корпуса | Комплектующие для корпусов | Внутренние коплектующие | TS | Адаптерная шина, для совместимости с PS, для высоты шкафа 2200 мм, вкл. крепежные винты | EC002625 | http://www.rittal.com/ru-ru/product/show/variantdetail.action?productID=8800320 | 4028177212664 | 610 | 721 | ftp://files.rittal.ru/Info4partners/Catalog35_page_by_page/katalog_35%20721.pdf | не подлежит | РОСС DE.АВ51.H00526 | 2018-03-11 | http://www.rittal.com/imf/none/65_319/ |  |  | TS ADAPTER-PROFILE FÜR 2200MM
| 8800330 | TS Комбинированный держатель, 6шт | S | 6 | уп. | 21.3 | 2018-02-01 |  | 0.2 | 0.19 | 0.233 |  |  |  | _A_108501 | Корпуса | Комплектующие для корпусов | Внутренние коплектующие | TS | TS комбинированный держатель, для крепления на профиле TS, для монтажных шасси PS 23x73 мм/, монтажной шины PS 23x23 мм | EC002625 | http://www.rittal.com/ru-ru/product/show/variantdetail.action?productID=8800330 | 4028177230958 | 620 | 731 | ftp://files.rittal.ru/Info4partners/Catalog35_page_by_page/katalog_35%20731.pdf | не подлежит | РОСС DE.АВ51.H00526 | 2018-03-11 | http://www.rittal.com/imf/none/65_319/ |  |  | TS 8 KOMBI-HALTESTÜCK, VE=6ST
| 8800360 | TS Адаптерный уголок, 6шт | S | 6 | уп. | 16.9 | 2018-02-01 |  | 0.041 | 0.04 | 0.095 |  |  |  | _A_108501 | Корпуса | Комплектующие для корпусов | Внутренние коплектующие | TS | Адаптерный уголок TS для установки светильников и кабельных каналов, вкл. крепежные винты | EC002625 | http://www.rittal.com/ru-ru/product/show/variantdetail.action?productID=8800360 | 4028177243859 | 618 | 729 | ftp://files.rittal.ru/Info4partners/Catalog35_page_by_page/katalog_35%20729.pdf | не подлежит | РОСС DE.АВ51.H00526 | 2018-03-11 | http://www.rittal.com/imf/none/65_319/ |  |  | TS ADAPTER-WINKEL VE=6ST
| 8800370 | TS Крепежный держатель 24шт | S | 24 | уп. | 26.71 | 2018-02-01 |  | 0.051 | 0.041 | 0.083 |  |  |  | _A_108501 | Корпуса | Комплектующие для корпусов | Внутренние коплектующие | TS | TS крепежный держатель, для крепления монтажной шины PS 23x23 мм, непосредственно на профиле TS | EC002625 | http://www.rittal.com/ru-ru/product/show/variantdetail.action?productID=8800370 | 4028177267046 | 619 | 730 | ftp://files.rittal.ru/Info4partners/Catalog35_page_by_page/katalog_35%20730.pdf | не подлежит | РОСС DE.АВ51.H00526 | 2018-03-11 | http://www.rittal.com/imf/none/65_319/ |  |  | TS BEFESTIGUNGS-HALTESTÜCK/VE=24ST
| 8800380 | TS Адаптерная шина для 1800мм 4шт | S | 4 | уп. | 31.86 | 2018-02-01 |  | 1.025 | 0.825 | 0.675 |  | 1800 |  | _A_108501 | Корпуса | Комплектующие для корпусов | Внутренние коплектующие | TS | Адаптерная шина, для совместимости с PS, для высоты шкафа 1800 мм, вкл. крепежные винты | EC002625 | http://www.rittal.com/ru-ru/product/show/variantdetail.action?productID=8800380 | 4028177212671 | 610 | 721 | ftp://files.rittal.ru/Info4partners/Catalog35_page_by_page/katalog_35%20721.pdf | не подлежит | РОСС DE.АВ51.H00526 | 2018-03-11 | http://www.rittal.com/imf/none/65_319/ |  |  | TS ADAPTER-PROFILE FÜR 1800MM
| 8800510 | TS Кабельный канал, 100x1800x80mm 4шт | S | 4 | уп. | 65.37 | 2018-02-01 |  | 2.575 | 2.375 | 16.875 | 100 | 1800 | 80 | _A_108501 | Корпуса | Комплектующие для корпусов | Внутренние коплектующие | TS | TS кабельный канал для вертикального профиля TS, ШВГ 100x1800x80 мм | EC000012 | http://www.rittal.com/ru-ru/product/show/variantdetail.action?productID=8800510 | 4028177233645 | 663 | 781 | ftp://files.rittal.ru/Info4partners/Catalog35_page_by_page/katalog_35%20781.pdf | не подлежит | РОСС DE.АВ51.H00526 | 2018-03-11 | http://www.rittal.com/imf/none/65_319/ |  |  | TS KABELKANAL, VE=4SATZ
| 8800520 | TS Кабельный канал, 50x1800x80mm 8шт | S | 8 | уп. | 82.29 | 2018-02-01 |  | 1.394 | 1.194 | 8.438 | 50 | 1800 | 80 | _A_108501 | Корпуса | Комплектующие для корпусов | Внутренние коплектующие | TS | TS кабельный канал для вертикального профиля TS, ШВГ 50x1800x80 мм | EC000012 | http://www.rittal.com/ru-ru/product/show/variantdetail.action?productID=8800520 | 4028177233652 | 663 | 781 | ftp://files.rittal.ru/Info4partners/Catalog35_page_by_page/katalog_35%20781.pdf | не подлежит | РОСС DE.АВ51.H00526 | 2018-03-11 | http://www.rittal.com/imf/none/65_319/ |  |  | TS KABELKANAL, VE=8SATZ
| 8800540 | TS Кабельный канал, 100x1600x80 4шт | S | 4 | уп. | 58.75 | 2018-02-01 |  | 2.275 | 2.075 | 15.125 | 100 | 1600 | 80 | _A_108501 | Корпуса | Комплектующие для корпусов | Внутренние коплектующие | TS | TS кабельный канал для вертикального профиля TS, ШВГ 100x1600x80 мм | EC000012 | http://www.rittal.com/ru-ru/product/show/variantdetail.action?productID=8800540 | 4028177238008 | 663 | 781 | ftp://files.rittal.ru/Info4partners/Catalog35_page_by_page/katalog_35%20781.pdf | не подлежит | РОСС DE.АВ51.H00526 | 2018-03-11 | http://www.rittal.com/imf/none/65_319/ |  |  | TS KABELKANAL, VE=4SATZ
| 8800570 | TS Кабельный канал, 50x1600x80 8шт | S | 8 | уп. | 74.5 | 2018-02-01 |  | 1.175 | 0.975 | 7.563 | 50 | 1600 | 80 | _A_108501 | Корпуса | Комплектующие для корпусов | Внутренние коплектующие | TS | TS кабельный канал для вертикального профиля TS, ШВГ: 50x1600x80 мм | EC000012 | http://www.rittal.com/ru-ru/product/show/variantdetail.action?productID=8800570 | 4028177238015 | 663 | 781 | ftp://files.rittal.ru/Info4partners/Catalog35_page_by_page/katalog_35%20781.pdf | не подлежит | РОСС DE.АВ51.H00526 | 2018-03-11 | http://www.rittal.com/imf/none/65_319/ |  |  | TS KABELKANAL, VE=8SATZ
| 8800610 | TS Фиксаторы монтажных панелей 10шт | S | 10 | уп. | 16.29 | 2018-02-01 |  | 0.074 | 0.064 | 0.074 |  |  |  | _A_108501 | Корпуса | Комплектующие для корпусов | Внутренние коплектующие | TS | TS фиксатор монтажной панели, монтаж: сбоку/сзади | EC002620 | http://www.rittal.com/ru-ru/product/show/variantdetail.action?productID=8800610 | 4028177317628 | 592 | 703 | ftp://files.rittal.ru/Info4partners/Catalog35_page_by_page/katalog_35%20703.pdf | не подлежит | РОСС DE.АВ51.H00526 | 2018-03-11 | http://www.rittal.com/imf/none/65_319/ |  |  | TS MONTAGEPLATTEN-FIXIERUNG
| 8800630 | TS Фиксаторы монтажных панелей 10шт | S | 10 | уп. | 17.86 | 2018-02-01 |  | 0.17 | 0.16 | 0.066 |  |  |  | _A_108501 | Корпуса | Комплектующие для корпусов | Внутренние коплектующие | TS | TS фиксатор монтажной панели, монтаж: сбоку с соединителем монтажных панелей, в предпоследнем положении/с выдвижением вперед | EC002620 | http://www.rittal.com/ru-ru/product/show/variantdetail.action?productID=8800630 | 4028177319158 | 592 | 703 | ftp://files.rittal.ru/Info4partners/Catalog35_page_by_page/katalog_35%20703.pdf | не подлежит | РОСС DE.АВ51.H00526 | 2018-03-11 | http://www.rittal.com/imf/none/65_319/ |  |  | TS MONTAGEPLATTEN-FIXIERUNG
| 8800640 | Профиль PS23x73 вн.уров. фикс. для 400мм | S | 4 | уп. | 32.37 | 2018-02-01 |  | 0.4 | 0.35 | 0.648 | 400 |  |  | _A_108501 | Корпуса | Комплектующие для корпусов | Внутренние коплектующие | TS | PS системные шасси 23x73 мм, для TS/SE, монтаж по ширине/глубине TS 400 мм, вкл. крепежные винты | EC002625 | http://www.rittal.com/ru-ru/product/show/variantdetail.action?productID=8800640 | 4028177290228 | 612 | 723 | ftp://files.rittal.ru/Info4partners/Catalog35_page_by_page/katalog_35%20723.pdf | не подлежит | РОСС DE.АВ51.H00526 | 2018-03-11 | http://www.rittal.com/imf/none/65_319/ |  |  | TS SYSTEM-CHASSIS F.400T VE=4ST
| 8800650 | Профиль PS23x73 вн.уров. фикс. для 500мм | S | 4 | уп. | 38.49 | 2018-02-01 |  | 0.525 | 0.425 | 0.823 | 500 |  |  | _A_108501 | Корпуса | Комплектующие для корпусов | Внутренние коплектующие | TS | PS системные шасси 23x73 мм, для TS/SE, монтаж по ширине/глубине TS 500 мм, вкл. крепежные винты | EC002625 | http://www.rittal.com/ru-ru/product/show/variantdetail.action?productID=8800650 | 4028177290235 | 612 | 723 | ftp://files.rittal.ru/Info4partners/Catalog35_page_by_page/katalog_35%20723.pdf | не подлежит | РОСС DE.АВ51.H00526 | 2018-03-11 | http://www.rittal.com/imf/none/65_319/ |  |  | TS SYSTEM-CHASSIS F.500T VE=4ST
| 8800750 | TS Кабельный канал длина 2000мм 24шт | S | 24 | уп. | 253.95 | 2018-02-01 |  | 1.008 | 0.808 | 3.806 | 30 |  | 80 | _A_108501 | Корпуса | Комплектующие для корпусов | Внутренние коплектующие | TS | Кабельный канал для монтажной панели, для ширины шкафа 2000 мм, Ш 30 мм, эквивалент RAL 7030 | EC000012 | http://www.rittal.com/ru-ru/product/show/variantdetail.action?productID=8800750 | 4028177445444 | 664 | 782 | ftp://files.rittal.ru/Info4partners/Catalog35_page_by_page/katalog_35%20782.pdf | не подлежит | РОСС DE.АВ51.H00526 | 2018-03-11 | http://www.rittal.com/imf/none/65_319/ |  |  | TS KABELKANAL LÄNGE 2000 MM
| 8800751 | TS Кабельный канал длина 2000мм 20шт | S | 20 | уп. | 232.31 | 2018-02-01 |  | 1.14 | 0.94 | 4.601 | 40 |  | 80 | _A_108501 | Корпуса | Комплектующие для корпусов | Внутренние коплектующие | TS | Кабельный канал для монтажной панели, для ширины шкафа 2000 мм, Ш 40 мм, эквивалент RAL 7030 | EC000012 | http://www.rittal.com/ru-ru/product/show/variantdetail.action?productID=8800751 | 4028177445451 | 664 | 782 | ftp://files.rittal.ru/Info4partners/Catalog35_page_by_page/katalog_35%20782.pdf | не подлежит | РОСС DE.АВ51.H00526 | 2018-03-11 | http://www.rittal.com/imf/none/65_319/ |  |  | TS KABELKANAL LÄNGE 2000 MM
| 8800752 | TS Кабельный канал длина 2000мм 18шт | S | 18 | уп. | 211.62 | 2018-02-01 |  | 1.394 | 1.194 | 7.367 | 60 |  | 80 | _A_108501 | Корпуса | Комплектующие для корпусов | Внутренние коплектующие | TS | Кабельный канал для монтажной панели, для ширины шкафа 2000 мм, Ш 60 мм, эквивалент RAL 7030 | EC000012 | http://www.rittal.com/ru-ru/product/show/variantdetail.action?productID=8800752 | 4028177445468 | 664 | 782 | ftp://files.rittal.ru/Info4partners/Catalog35_page_by_page/katalog_35%20782.pdf | не подлежит | РОСС DE.АВ51.H00526 | 2018-03-11 | http://www.rittal.com/imf/none/65_319/ |  |  | TS KABELKANAL LÄNGE 2000 MM
| 8800753 | TS Кабельный канал длина 2000мм 12шт | S | 12 | уп. | 166.52 | 2018-02-01 |  | 1.625 | 1.425 | 11.05 | 80 |  | 80 | _A_108501 | Корпуса | Комплектующие для корпусов | Внутренние коплектующие | TS | Кабельный канал для монтажной панели, для ширины шкафа 2000 мм, Ш 80 мм, эквивалент RAL 7030 | EC000012 | http://www.rittal.com/ru-ru/product/show/variantdetail.action?productID=8800753 | 4028177445475 | 664 | 782 | ftp://files.rittal.ru/Info4partners/Catalog35_page_by_page/katalog_35%20782.pdf | не подлежит | РОСС DE.АВ51.H00526 | 2018-03-11 | http://www.rittal.com/imf/none/65_319/ |  |  | TS KABELKANAL LÄNGE 2000 MM
| 8800754 | TS Кабельный канал длина 2000мм 12шт | S | 12 | уп. | 200.2 | 2018-02-01 |  | 1.742 | 1.542 | 11.05 | 100 |  | 80 | _A_108501 | Корпуса | Комплектующие для корпусов | Внутренние коплектующие | TS | Кабельный канал для монтажной панели, для ширины шкафа 2000 мм, Ш 100 мм, эквивалент RAL 7030 | EC000012 | http://www.rittal.com/ru-ru/product/show/variantdetail.action?productID=8800754 | 4028177445482 | 664 | 782 | ftp://files.rittal.ru/Info4partners/Catalog35_page_by_page/katalog_35%20782.pdf | не подлежит | РОСС DE.АВ51.H00526 | 2018-03-11 | http://www.rittal.com/imf/none/65_319/ |  |  | TS KABELKANAL LÄNGE 2000 MM
| 8800900 | PC Приборная полка, жесткий монтаж 1шт | S | 1 | шт. | 46.23 | 2018-02-01 |  | 4.6 | 4.4 | 25.6 | 600 |  | 600 | _A_108501 | Корпуса | Комплектующие для корпусов | Внутренние коплектующие | PC | PC приборная полка, жесткий монтаж, для TS, PC, IW, подготовлена для установки дополнительного вентилятора, для ШГ: 600x600 мм | EC002620 | http://www.rittal.com/ru-ru/product/show/variantdetail.action?productID=8800900 | 4028177263086 | 628 | 740 | ftp://files.rittal.ru/Info4partners/Catalog35_page_by_page/katalog_35%20740.pdf | не подлежит | РОСС DE.АВ51.H00526 | 2018-03-11 | http://www.rittal.com/imf/none/65_319/ |  |  | PC GERÄTEBODEN FÜR FESTEINBAU
| 8800910 | PC Приборная полка, жесткий монтаж 1шт | S | 1 | шт. | 54.01 | 2018-02-01 |  | 6 | 5.7 | 34.692 | 600 |  | 800 | _A_108501 | Корпуса | Комплектующие для корпусов | Внутренние коплектующие | PC | PC приборная полка, жесткий монтаж, для TS, PC, IW, подготовлена для установки дополнительного вентилятора, для ШГ: 600x800 мм | EC002620 | http://www.rittal.com/ru-ru/product/show/variantdetail.action?productID=8800910 | 4028177266919 | 628 | 740 | ftp://files.rittal.ru/Info4partners/Catalog35_page_by_page/katalog_35%20740.pdf | не подлежит | РОСС DE.АВ51.H00526 | 2018-03-11 | http://www.rittal.com/imf/none/65_319/ |  |  | PC GERÄTEBODEN FÜR FESTEINBAU
| 8802220 | TS Направляющие шины Ш=1200мм 1шт | S | 2 | уп. | 56.81 | 2018-02-01 |  | 5.6 | 5.5 | 7 | 1200 |  |  | _A_108501 | Корпуса | Комплектующие для корпусов | Внутренние коплектующие | TS | Соединитель монтажных панелей для TS, для ширины шкафа 1200 мм, вкл. крепежный материал | EC002620 | http://www.rittal.com/ru-ru/product/show/variantdetail.action?productID=8802220 | 4028177494954 | 594 | 705 | ftp://files.rittal.ru/Info4partners/Catalog35_page_by_page/katalog_35%20705.pdf | не подлежит | РОСС DE.АВ51.H00526 | 2018-03-11 | http://www.rittal.com/imf/none/65_319/ |  |  | TS GLEITSCHIENEN B 1200MM
| 8802260 | TS Направляющие шины Ш=600мм | S | 2 | уп. | 43.9 | 2018-02-01 |  | 2.8 | 2.4 | 3.6 | 600 |  |  | _A_108501 | Корпуса | Комплектующие для корпусов | Внутренние коплектующие | TS | Соединитель монтажных панелей для TS, для ширины шкафа 600 мм, вкл. крепежный материал | EC002620 | http://www.rittal.com/ru-ru/product/show/variantdetail.action?productID=8802260 | 4028177494923 | 594 | 705 | ftp://files.rittal.ru/Info4partners/Catalog35_page_by_page/katalog_35%20705.pdf | не подлежит | РОСС DE.АВ51.H00526 | 2018-03-11 | http://www.rittal.com/imf/none/65_319/ |  |  | TS GLEITSCHIENEN B 600MM
| 8802280 | TS Направляющие шины Ш=800мм 1шт | S | 2 | уп. | 48.11 | 2018-02-01 |  | 3.8 | 3.7 | 4.68 | 800 |  |  | _A_108501 | Корпуса | Комплектующие для корпусов | Внутренние коплектующие | TS | Соединитель монтажных панелей для TS, для ширины шкафа 800 мм, вкл. крепежный материал | EC002620 | http://www.rittal.com/ru-ru/product/show/variantdetail.action?productID=8802280 | 4028177494930 | 594 | 705 | ftp://files.rittal.ru/Info4partners/Catalog35_page_by_page/katalog_35%20705.pdf | не подлежит | РОСС DE.АВ51.H00526 | 2018-03-11 | http://www.rittal.com/imf/none/65_319/ |  |  | TS GLEITSCHIENEN B 800MM
| 9105700 | GA Монтажн. панель 9105210 113x68mm 10шт | S | 10 | уп. | 33.61 | 2018-02-01 |  | 0.084 | 0.074 | 0.065 | 113 | 68 |  | _A_108501 | Корпуса | Комплектующие для корпусов | Внутренние коплектующие | GA | Монтажная панель для корпусов GA 9105210, ШВ 114x69 мм | EC000213 | http://www.rittal.com/ru-ru/product/show/variantdetail.action?productID=9105700 | 4028177154261 | 29 | 41 | ftp://files.rittal.ru/Info4partners/Catalog35_page_by_page/katalog_35%2041.pdf | не подлежит | РОСС DE.АВ51.H00526 | 2018-03-11 | http://www.rittal.com/imf/none/65_319/ |  |  | GA MONTAGEPLATTE F. 9105210
| 9108700 | GA Монтажн. панель д/9108210 108x107 2шт | S | 2 | уп. | 19.13 | 2018-02-01 |  | 0.115 | 0.105 | 0.09 | 108 | 107 |  | _A_108501 | Корпуса | Комплектующие для корпусов | Внутренние коплектующие | GA | Монтажная панель для корпусов GA 9108210, ШВ 109x107 мм | EC000213 | http://www.rittal.com/ru-ru/product/show/variantdetail.action?productID=9108700 | 4028177154292 | 29 | 41 | ftp://files.rittal.ru/Info4partners/Catalog35_page_by_page/katalog_35%2041.pdf | не подлежит | РОСС DE.АВ51.H00526 | 2018-03-11 | http://www.rittal.com/imf/none/65_319/ |  |  | GA MONTAGEPLATTE F. 9108210
| 9110700 | GA Монтажн. панель 9110210 208x107mm 2шт | S | 2 | уп. | 21.26 | 2018-02-01 |  | 0.22 | 0.21 | 0.5 | 208 | 107 |  | _A_108501 | Корпуса | Комплектующие для корпусов | Внутренние коплектующие | GA | Монтажная панель для корпусов GA 9110210, ШВ 207x107 мм | EC000213 | http://www.rittal.com/ru-ru/product/show/variantdetail.action?productID=9110700 | 4028177154308 | 29 | 41 | ftp://files.rittal.ru/Info4partners/Catalog35_page_by_page/katalog_35%2041.pdf | не подлежит | РОСС DE.АВ51.H00526 | 2018-03-11 | http://www.rittal.com/imf/none/65_319/ |  |  | GA MONTAGEPLATTE F. 9110210
| 9112700 | GA Монтажн. панель 9112210 143x142mm 2шт | S | 2 | уп. | 21.26 | 2018-02-01 |  | 0.22 | 0.21 | 0.155 | 143 | 142 |  | _A_108501 | Корпуса | Комплектующие для корпусов | Внутренние коплектующие | GA | Монтажная панель для корпусов GA 9112210, ШВ 144x142 мм | EC000213 | http://www.rittal.com/ru-ru/product/show/variantdetail.action?productID=9112700 | 4028177154322 | 29 | 41 | ftp://files.rittal.ru/Info4partners/Catalog35_page_by_page/katalog_35%2041.pdf | не подлежит | РОСС DE.АВ51.H00526 | 2018-03-11 | http://www.rittal.com/imf/none/65_319/ |  |  | GA MONTAGEPLATTE F. 9112210
| 9113700 | GA Монтажн. панель 9113210 244x143mm 2шт | S | 2 | уп. | 24 | 2018-02-01 |  | 0.52 | 0.42 | 0.315 | 244 | 143 |  | _A_108501 | Корпуса | Комплектующие для корпусов | Внутренние коплектующие | GA | Монтажная панель для корпусов GA 9113210, ШВ 245x142 мм | EC000213 | http://www.rittal.com/ru-ru/product/show/variantdetail.action?productID=9113700 | 4028177154339 | 29 | 41 | ftp://files.rittal.ru/Info4partners/Catalog35_page_by_page/katalog_35%2041.pdf | не подлежит | РОСС DE.АВ51.H00526 | 2018-03-11 | http://www.rittal.com/imf/none/65_319/ |  |  | GA MONTAGEPLATTE F. 9113210
| 9114700 | GA Монтажная панель д/9114210 346x146mm | S | 1 | шт. | 15.65 | 2018-02-01 |  | 0.92 | 0.82 | 1.22 | 346 | 146 |  | _A_108501 | Корпуса | Комплектующие для корпусов | Внутренние коплектующие | GA | Монтажная панель для корпусов GA 9114210, ШВ 346x142 мм | EC000213 | http://www.rittal.com/ru-ru/product/show/variantdetail.action?productID=9114700 | 4028177154353 | 29 | 41 | ftp://files.rittal.ru/Info4partners/Catalog35_page_by_page/katalog_35%2041.pdf | не подлежит | РОСС DE.АВ51.H00526 | 2018-03-11 | http://www.rittal.com/imf/none/65_319/ |  |  | GA MONTAGEPLATTE F. 9114210
| 9116700 | GA Монтажная панель д/9116210 183x213mm | S | 1 | шт. | 14.12 | 2018-02-01 |  | 1.18 | 0.98 | 0.72 | 183 | 213 |  | _A_108501 | Корпуса | Комплектующие для корпусов | Внутренние коплектующие | GA | Монтажная панель для корпусов GA 9116210, ШВ 183x214 мм | EC000213 | http://www.rittal.com/ru-ru/product/show/variantdetail.action?productID=9116700 | 4028177154360 | 29 | 41 | ftp://files.rittal.ru/Info4partners/Catalog35_page_by_page/katalog_35%2041.pdf | не подлежит | РОСС DE.АВ51.H00526 | 2018-03-11 | http://www.rittal.com/imf/none/65_319/ |  |  | GA MONTAGEPLATTE F. 9116210
| 9117700 | GA Монтажная панель д/9117210 264x215mm | S | 1 | шт. | 18.54 | 2018-02-01 |  | 0.88 | 0.78 | 0.86 | 264 | 215 |  | _A_108501 | Корпуса | Комплектующие для корпусов | Внутренние коплектующие | GA | Монтажная панель для корпусов GA 9117210, ШВ 264x214 мм | EC000213 | http://www.rittal.com/ru-ru/product/show/variantdetail.action?productID=9117700 | 4028177154377 | 29 | 41 | ftp://files.rittal.ru/Info4partners/Catalog35_page_by_page/katalog_35%2041.pdf | не подлежит | РОСС DE.АВ51.H00526 | 2018-03-11 | http://www.rittal.com/imf/none/65_319/ |  |  | GA MONTAGEPLATTE F. 9117210
| 9118700 | GA Монтажная панель д/9118210 313x213mm | S | 1 | шт. | 21.26 | 2018-02-01 |  | 1.06 | 0.86 | 0.86 | 313 | 213 |  | _A_108501 | Корпуса | Комплектующие для корпусов | Внутренние коплектующие | GA | Монтажная панель для корпусов GA 9118210/9119210, ШВ 314x214 мм | EC000213 | http://www.rittal.com/ru-ru/product/show/variantdetail.action?productID=9118700 | 4028177154384 | 29 | 41 | ftp://files.rittal.ru/Info4partners/Catalog35_page_by_page/katalog_35%2041.pdf | не подлежит | РОСС DE.АВ51.H00526 | 2018-03-11 | http://www.rittal.com/imf/none/65_319/ |  |  | GA MONTAGEPLATTE F. 9118210
| 9548000 | PK Монтажная панель 150x150x3mm 10шт | S | 10 | уп. | 47.09 | 2018-02-01 |  | 0.106 | 0.09 | 0.5 | 150 | 150 | 3 | _A_108501 | Корпуса | Комплектующие для корпусов | Внутренние коплектующие | PK | Монтажная панель для корпусов PK 9517000-9519100, ШВ 150x150 мм, RAL 7035 | EC000213 | http://www.rittal.com/ru-ru/product/show/variantdetail.action?productID=9548000 | 4028177140097 | 27 | 39 | ftp://files.rittal.ru/Info4partners/Catalog35_page_by_page/katalog_35%2039.pdf | не подлежит | РОСС DE.АВ51.H00526 | 2018-03-11 | http://www.rittal.com/imf/none/65_319/ |  |  | PK MONTAGEPLATTE VE=10ST
| 9549000 | PK Монтажная панель 220x150x3mm 8шт | S | 8 | уп. | 50.88 | 2018-02-01 |  | 0.19 | 0.17 | 0.625 | 220 | 150 | 3 | _A_108501 | Корпуса | Комплектующие для корпусов | Внутренние коплектующие | PK | Монтажная панель для корпусов PK 9520000-9522100, ШВ 220x150 мм, RAL 7035 | EC000213 | http://www.rittal.com/ru-ru/product/show/variantdetail.action?productID=9549000 | 4028177140110 | 27 | 39 | ftp://files.rittal.ru/Info4partners/Catalog35_page_by_page/katalog_35%2039.pdf | не подлежит | РОСС DE.АВ51.H00526 | 2018-03-11 | http://www.rittal.com/imf/none/65_319/ |  |  | PK MONTAGEPLATTE VE=8ST
| 9550000 | PK Монтажная панель 331x220x3mm 4шт | S | 4 | уп. | 64.11 | 2018-02-01 |  | 0.293 | 0.253 | 1.365 | 331 | 220 | 3 | _A_108501 | Корпуса | Комплектующие для корпусов | Внутренние коплектующие | PK | Монтажная панель для корпусов PK 9523000-9524100, ШВ 331x220 мм, RAL 7035 | EC000213 | http://www.rittal.com/ru-ru/product/show/variantdetail.action?productID=9550000 | 4028177140134 | 27 | 39 | ftp://files.rittal.ru/Info4partners/Catalog35_page_by_page/katalog_35%2039.pdf | не подлежит | РОСС DE.АВ51.H00526 | 2018-03-11 | http://www.rittal.com/imf/none/65_319/ |  |  | PK MONTAGEPLATTE VE=4ST
| 9765090 | CS Монтажная панель | WA | 1 | шт. | 0 | 2018-02-01 | цена по запросу. | 5 | 4.8 | 31.37 | 600 | 800 |  | _A_108501 | Корпуса | Комплектующие для корпусов | Внутренние коплектующие | CS |  | EC000213 |  | 4028177216822 |  |  |  | не подлежит | РОСС DE.АВ51.H00526 | 2018-03-11 | http://www.rittal.com/imf/none/65_319/ | 2014-04-30 |  | CS MONTAGEPLATTE
| 9765092 | CS Монтажная панель | S | 1 | шт. | 84.31 | 2018-02-01 |  | 11.3 | 10.735 | 66.066 | 600 | 1200 |  | _A_108501 | Корпуса | Комплектующие для корпусов | Внутренние коплектующие | CS |  | EC000213 |  | 4028177216846 |  | 704 | ftp://files.rittal.ru/Info4partners/Catalog35_page_by_page/katalog_35%20704.pdf | не подлежит | РОСС DE.АВ51.H00526 | 2018-03-11 | http://www.rittal.com/imf/none/65_319/ | 2014-03-31 |  | CS MONTAGEPLATTE
| 9765095 | CS Монтажная панель | S | 1 | шт. | 99.56 | 2018-02-01 |  | 15 | 14.25 | 66.066 | 800 | 1200 |  | _A_108501 | Корпуса | Комплектующие для корпусов | Внутренние коплектующие | CS |  | EC000213 |  | 4028177216877 |  | 704 | ftp://files.rittal.ru/Info4partners/Catalog35_page_by_page/katalog_35%20704.pdf | не подлежит | РОСС DE.АВ51.H00526 | 2018-03-11 | http://www.rittal.com/imf/none/65_319/ | 2014-03-31 |  | CS MONTAGEPLATTE
| 9765096 | CS Монтажная панель | WA | 1 | шт. | 0 | 2018-02-01 | цена по запросу. | 20 | 19 | 87.906 | 800 | 1600 |  | _A_108501 | Корпуса | Комплектующие для корпусов | Внутренние коплектующие | CS |  | EC000213 |  | 4028177216884 |  |  |  | не подлежит | РОСС DE.АВ51.H00526 | 2018-03-11 | http://www.rittal.com/imf/none/65_319/ | 2014-04-30 |  | CS MONTAGEPLATTE
| 9765097 | CS Монтажная панель | WA | 1 | шт. | 0 | 2018-02-01 | цена по запросу. |  | 6.08 | 43.239 | 800 | 800 |  | _A_108501 | Корпуса | Комплектующие для корпусов | Внутренние коплектующие | CS |  | EC000213 |  | 4028177225527 |  |  |  | не подлежит | РОСС DE.АВ51.H00526 | 2018-03-11 | http://www.rittal.com/imf/none/65_319/ | 2010-03-04 |  | CS MONTAGEPLATTE
| 9765191 | CS Монтажная панель | S | 1 | шт. | 191.51 | 2018-02-01 |  | 18 | 17.1 | 97.9 | 1200 | 1200 |  | _A_108501 | Корпуса | Комплектующие для корпусов | Внутренние коплектующие | CS |  | EC000213 |  | 4028177233423 |  | 704 | ftp://files.rittal.ru/Info4partners/Catalog35_page_by_page/katalog_35%20704.pdf | не подлежит | РОСС DE.АВ51.H00526 | 2018-03-11 | http://www.rittal.com/imf/none/65_319/ | 2014-03-31 |  | CS MONTAGEPLATTE
| 2236710 | Монтажная панель 3ВЕ | V | 1 | шт. | 10.81 | 2018-02-01 |  | 1.8 | 1.6 | 4 |  |  |  | _A_108503 | Корпуса | Комплектующие для корпусов | Внутренние коплектующие | DK |  |  |  | 4028177019317 |  |  |  | не подлежит | РОСС DE.АВ51.H00526 | 2018-03-11 | http://www.rittal.com/imf/none/65_319/ | 2014-07-16 |  | EL MONTAGEPLATTE, 3 HE, VERZ.
| 2236730 | Монтажная панель 9ВЕ как спец | V | 1 | шт. | 20.66 | 2018-02-01 |  | 4.8 | 4.6 | 12 |  |  |  | _A_108503 | Корпуса | Комплектующие для корпусов | Внутренние коплектующие | DK |  |  |  | 4028177019355 |  |  |  | не подлежит | РОСС DE.АВ51.H00526 | 2018-03-11 | http://www.rittal.com/imf/none/65_319/ | 2014-07-16 |  | EL MONTAGEPLATTE, 9 HE, VERZ.
| 2236740 | Монтажная панель 12ВЕ как спец | V | 1 | шт. | 24.52 | 2018-02-01 |  | 6.3 | 5.985 | 15 |  |  |  | _A_108503 | Корпуса | Комплектующие для корпусов | Внутренние коплектующие | DK |  |  |  | 4028177019379 |  |  |  | не подлежит | РОСС DE.АВ51.H00526 | 2018-03-11 | http://www.rittal.com/imf/none/65_319/ | 2014-07-16 |  | EL MONTAGEPLATTE, 12 HE, VERZ.
| 2236750 | Монтажная панель 15ВЕ | V | 1 | шт. | 27.75 | 2018-02-01 |  | 7.7 | 7.315 | 18 |  |  |  | _A_108503 | Корпуса | Комплектующие для корпусов | Внутренние коплектующие | DK |  |  |  | 4028177019393 |  |  |  | не подлежит | РОСС DE.АВ51.H00526 | 2018-03-11 | http://www.rittal.com/imf/none/65_319/ | 2014-07-16 |  | EL MONTAGEPLATTE, 15 HE, VERZ.
| 2236760 | Монтажная панель 18ВЕ | V | 1 | шт. | 33.39 | 2018-02-01 |  | 9.3 | 8.835 | 21 |  |  |  | _A_108503 | Корпуса | Комплектующие для корпусов | Внутренние коплектующие | DK |  |  |  | 4028177019416 |  |  |  | не подлежит | РОСС DE.АВ51.H00526 | 2018-03-11 | http://www.rittal.com/imf/none/65_319/ | 2014-07-16 |  | EL MONTAGEPLATTE, 18 HE, VERZ.
| 2236770 | Монтажная панель 21ВЕ | V | 1 | шт. | 39.47 | 2018-02-01 |  | 10.4 | 9.88 | 25 |  |  |  | _A_108503 | Корпуса | Комплектующие для корпусов | Внутренние коплектующие | DK |  |  |  | 4028177019430 |  |  |  | не подлежит | РОСС DE.АВ51.H00526 | 2018-03-11 | http://www.rittal.com/imf/none/65_319/ | 2014-07-16 |  | EL MONTAGEPLATTE, 21 HE, VERZ.
| 4197000 | Зажимной брусок - 2 шт.1100мм | V | 2 | уп. | 49.81 | 2018-02-01 |  | 3.1 | 2.9 | 3.08 |  |  |  | _A_108503 | Корпуса | Комплектующие для корпусов | Внутренние коплектующие | PS |  |  |  | 4028177093690 |  |  |  | не подлежит | РОСС DE.АВ51.H00526 | 2018-03-11 | http://www.rittal.com/imf/none/65_319/ |  |  | PS KABELABF.SCHIENE 1100MM 2ST
| 7091100 | TS Держатель С-образных шин 8шт | S | 8 | уп. | 23.84 | 2018-02-01 |  | 0.043 |  | 0.035 |  |  |  | _A_108503 | Корпуса | Комплектующие для корпусов | Внутренние коплектующие | TS |  | EC002625 |  | 4028177802032 | Новинки 2016 стр. 75 | 732 | ftp://files.rittal.ru/Info4partners/Catalog35_page_by_page/katalog_35%20732.pdf | не подлежит | РОСС DE.АВ51.H00526 | 2018-03-11 | http://www.rittal.com/imf/none/65_319/ |  |  | TS Fixing elements C-profile rail
| 9765093 | CS Монтажная панель | WA | 1 | шт. | 0 | 2018-02-01 | цена по запросу. | 14.9 | 14.155 | 87.906 | 600 | 1600 |  | _A_108505 | Корпуса | Комплектующие для корпусов | Внутренние коплектующие | CS |  |  |  | 4028177216853 |  |  |  | не подлежит | РОСС DE.АВ51.H00526 | 2018-03-11 | http://www.rittal.com/imf/none/65_319/ | 2009-10-20 |  | CS MONTAGEPLATTE A
| 9765099 | CS Монтажная панель | WA | 1 | шт. | 0 | 2018-02-01 | цена по запросу. | 17.4 | 16.53 | 74.081 | 800 | 1400 |  | _A_108505 | Корпуса | Комплектующие для корпусов | Внутренние коплектующие | CS |  |  |  | 4028177236967 |  |  |  | не подлежит | РОСС DE.АВ51.H00526 | 2018-03-11 | http://www.rittal.com/imf/none/65_319/ | 2011-03-06 |  | CS MONTAGEPLATTE
| 2368000 | SG Соединит. элемент сигнал. колонны 1шт | S | 1 | шт. | 24.46 | 2018-02-01 |  | 0.12 | 0.11 | 0.394 |  | 43 |  | _A_108601 | Корпуса | Комплектующие для корпусов | Светильники | SG | SG элемент подключения, для сигнальных колонн, модульных, для монтажа на трубу | EC001152 | http://www.rittal.com/ru-ru/product/show/variantdetail.action?productID=2368000 | 4028177219908 | 717 | 838 | ftp://files.rittal.ru/Info4partners/Catalog35_page_by_page/katalog_35%20838.pdf | не подлежит | РОСС DE.АВ51.H00526 | 2018-03-11 | http://www.rittal.com/imf/none/65_319/ |  |  | SG SIGNALSÄULE ANSCHLUßELEMENT
| 2368010 | SG Соединит. элемент сигнал. колонны 1шт | S | 1 | шт. | 24.46 | 2018-02-01 |  | 0.12 | 0.11 | 0.394 |  | 43 |  | _A_108601 | Корпуса | Комплектующие для корпусов | Светильники | SG | SG элемент подключения, для сигнальных колонн, модульных, для настенного/напольного монтажа | EC001152 | http://www.rittal.com/ru-ru/product/show/variantdetail.action?productID=2368010 | 4028177219915 | 717 | 838 | ftp://files.rittal.ru/Info4partners/Catalog35_page_by_page/katalog_35%20838.pdf | не подлежит | РОСС DE.АВ51.H00526 | 2018-03-11 | http://www.rittal.com/imf/none/65_319/ |  |  | SG SIGNALSÄULE ANSCHLUßELEMENT
| 2369000 | SG Элемент постоянного света красный | S | 1 | шт. | 17.78 | 2018-02-01 |  | 0.08 | 0.07 | 0.394 |  | 56 |  | _A_108601 | Корпуса | Комплектующие для корпусов | Светильники | SG | SG элемент постоянного света, для сигнальных колонн, модульных, 12-240 В, AC/DC, красный | EC000232 | http://www.rittal.com/ru-ru/product/show/variantdetail.action?productID=2369000 | 4028177219922 | 718 | 839 | ftp://files.rittal.ru/Info4partners/Catalog35_page_by_page/katalog_35%20839.pdf | подлежит | KZ.7500651.24.01.00169 | 2020-01-12 | http://www.rittal.com/imf/none/65_282/ |  |  | SG SIGNALSÄULE DAUERLICHTELEM.
| 2369010 | SG Элемент постоянного света зеленый | S | 1 | шт. | 17.78 | 2018-02-01 |  | 0.08 | 0.07 | 0.394 |  | 56 |  | _A_108601 | Корпуса | Комплектующие для корпусов | Светильники | SG | SG элемент постоянного света, для сигнальных колонн, модульных, 12-240 В, AC/DC, зеленый | EC000232 | http://www.rittal.com/ru-ru/product/show/variantdetail.action?productID=2369010 | 4028177219939 | 718 | 839 | ftp://files.rittal.ru/Info4partners/Catalog35_page_by_page/katalog_35%20839.pdf | подлежит | KZ.7500651.24.01.00169 | 2020-01-12 | http://www.rittal.com/imf/none/65_282/ |  |  | SG SIGNALSÄULE DAUERLICHTELEM.
| 2369020 | SG Элемент постоянного света жёлтый. | S | 1 | шт. | 17.78 | 2018-02-01 |  | 0.08 | 0.07 | 0.394 |  | 56 |  | _A_108601 | Корпуса | Комплектующие для корпусов | Светильники | SG | SG элемент постоянного света, для сигнальных колонн, модульных, 12-240 В, AC/DC, желтый | EC000232 | http://www.rittal.com/ru-ru/product/show/variantdetail.action?productID=2369020 | 4028177219946 | 718 | 839 | ftp://files.rittal.ru/Info4partners/Catalog35_page_by_page/katalog_35%20839.pdf | подлежит | KZ.7500651.24.01.00169 | 2020-01-12 | http://www.rittal.com/imf/none/65_282/ |  |  | SG SIGNALSÄULE DAUERLICHTELEM.
| 2369030 | SG Элемент постоян.света сигнал.колонны | S | 1 | шт. | 17.78 | 2018-02-01 |  | 0.1 | 0.09 | 0.394 |  | 56 |  | _A_108601 | Корпуса | Комплектующие для корпусов | Светильники | SG | SG элемент постоянного света, для сигнальных колонн, модульных, 12-240 В, AC/DC, прозрачный | EC000232 | http://www.rittal.com/ru-ru/product/show/variantdetail.action?productID=2369030 | 4028177219953 | 718 | 839 | ftp://files.rittal.ru/Info4partners/Catalog35_page_by_page/katalog_35%20839.pdf | подлежит | KZ.7500651.24.01.00169 | 2020-01-12 | http://www.rittal.com/imf/none/65_282/ |  |  | SG SIGNALSÄULE DAUERLICHTELEM.
| 2369040 | SG Элемент постоянного света синий | S | 1 | шт. | 17.78 | 2018-02-01 |  | 0.1 | 0.09 | 0.394 |  | 56 |  | _A_108601 | Корпуса | Комплектующие для корпусов | Светильники | SG | SG элемент постоянного света, для сигнальных колонн, модульных, 12-240 В, AC/DC, синий | EC000232 | http://www.rittal.com/ru-ru/product/show/variantdetail.action?productID=2369040 | 4028177219960 | 718 | 839 | ftp://files.rittal.ru/Info4partners/Catalog35_page_by_page/katalog_35%20839.pdf | подлежит | KZ.7500651.24.01.00169 | 2020-01-12 | http://www.rittal.com/imf/none/65_282/ |  |  | SG SIGNALSÄULE DAUERLICHTELEM.
| 2370150 | SZ элемент длит.света вкл. LED лампу, | S | 1 | шт. | 51.66 | 2018-02-01 |  | 0.082 | 0.07 | 0.368 |  | 56 |  | _A_108601 | Корпуса | Комплектующие для корпусов | Светильники | SZ | SZ светодиодный элемент постоянного света, для сигнальных колонн, модульных, 230 В, красный | EC000232 | http://www.rittal.com/ru-ru/product/show/variantdetail.action?productID=2370150 | 4028177656413 | 718 | 839 | ftp://files.rittal.ru/Info4partners/Catalog35_page_by_page/katalog_35%20839.pdf | подлежит | KZ.7500651.24.01.00169 | 2020-01-12 | http://www.rittal.com/imf/none/65_282/ |  |  | SZ Dauerlichtelement inkl. LED Lampe,
| 2370160 | SZ элемент длит.света вкл. LED лампу, | S | 1 | шт. | 51.66 | 2018-02-01 |  | 0.08 | 0.075 | 0.368 |  | 56 |  | _A_108601 | Корпуса | Комплектующие для корпусов | Светильники | SZ | SZ светодиодный элемент постоянного света, для сигнальных колонн, модульных, 230 В, зеленый | EC000232 | http://www.rittal.com/ru-ru/product/show/variantdetail.action?productID=2370160 | 4028177656420 | 718 | 839 | ftp://files.rittal.ru/Info4partners/Catalog35_page_by_page/katalog_35%20839.pdf | подлежит | KZ.7500651.24.01.00169 | 2020-01-12 | http://www.rittal.com/imf/none/65_282/ |  |  | SZ Dauerlichtelement inkl. LED Lampe,
| 2370170 | SZ элемент длит.света вкл. LED лампу, | S | 1 | шт. | 51.66 | 2018-02-01 |  | 0.083 | 0.07 | 0.368 |  | 56 |  | _A_108601 | Корпуса | Комплектующие для корпусов | Светильники | SZ | SZ светодиодный элемент постоянного света, для сигнальных колонн, модульных, 230 В, желтый | EC000232 | http://www.rittal.com/ru-ru/product/show/variantdetail.action?productID=2370170 | 4028177656437 | 718 | 839 | ftp://files.rittal.ru/Info4partners/Catalog35_page_by_page/katalog_35%20839.pdf | подлежит | KZ.7500651.24.01.00169 | 2020-01-12 | http://www.rittal.com/imf/none/65_282/ |  |  | SZ Dauerlichtelement inkl. LED Lampe,
| 2370180 | SZ элемент длит.света вкл. LED лампу, | S | 1 | шт. | 77.74 | 2018-02-01 |  | 0.083 | 0.07 | 0.368 |  |  |  | _A_108601 | Корпуса | Комплектующие для корпусов | Светильники | SZ | SZ светодиодный элемент постоянного света, для сигнальных колонн, модульных, 230 В, прозрачный | EC000232 | http://www.rittal.com/ru-ru/product/show/variantdetail.action?productID=2370180 | 4028177656444 | 718 |  |  | подлежит | KZ.7500651.24.01.00169 | 2020-01-12 | http://www.rittal.com/imf/none/65_282/ | 2017-10-31 |  | SZ Dauerlichtelement inkl. LED Lampe,
| 2370190 | SZ элемент длит.света вкл. LED лампу, | S | 1 | шт. | 77.74 | 2018-02-01 |  | 0.08 | 0.07 | 0.368 |  |  |  | _A_108601 | Корпуса | Комплектующие для корпусов | Светильники | SZ | SZ светодиодный элемент постоянного света, для сигнальных колонн, модульных, 230 В, синий | EC000232 | http://www.rittal.com/ru-ru/product/show/variantdetail.action?productID=2370190 | 4028177656451 | 718 |  |  | подлежит | KZ.7500651.24.01.00169 | 2020-01-12 | http://www.rittal.com/imf/none/65_282/ | 2017-10-31 |  | SZ Dauerlichtelement inkl. LED Lampe,
| 2370500 | SZ элемент мигающ.света вкл. LED лампу, | S | 1 | шт. | 56.53 | 2018-02-01 |  | 0.083 | 0.07 | 0.368 |  | 56 |  | _A_108601 | Корпуса | Комплектующие для корпусов | Светильники | SZ | SZ светодиодный элемент постоянного света, для сигнальных колонн, модульных, 24 В AC/DC, красный | EC000232 | http://www.rittal.com/ru-ru/product/show/variantdetail.action?productID=2370500 | 4028177659216 | 718 | 839 | ftp://files.rittal.ru/Info4partners/Catalog35_page_by_page/katalog_35%20839.pdf | подлежит | KZ.7500651.24.01.00169 | 2020-01-12 | http://www.rittal.com/imf/none/65_282/ |  |  | SZ Blinklichtelement inkl. LED Lampe,
| 2370510 | SZ элемент мигающ.света вкл. LED лампу, | S | 1 | шт. | 56.53 | 2018-02-01 |  | 0.083 | 0.07 | 0.368 |  | 56 |  | _A_108601 | Корпуса | Комплектующие для корпусов | Светильники | SZ | SZ светодиодный элемент постоянного света, для сигнальных колонн, модульных, 24 В AC/DC, зеленый | EC000232 | http://www.rittal.com/ru-ru/product/show/variantdetail.action?productID=2370510 | 4028177656468 | 718 | 839 | ftp://files.rittal.ru/Info4partners/Catalog35_page_by_page/katalog_35%20839.pdf | подлежит | KZ.7500651.24.01.00169 | 2020-01-12 | http://www.rittal.com/imf/none/65_282/ |  |  | SZ Blinklichtelement inkl. LED Lampe,
| 2370520 | SZ элемент мигающ.света вкл. LED лампу, | S | 1 | шт. | 56.53 | 2018-02-01 |  | 0.083 | 0.07 | 0.358 |  | 56 |  | _A_108601 | Корпуса | Комплектующие для корпусов | Светильники | SZ | SZ светодиодный элемент постоянного света, для сигнальных колонн, модульных, 24 В AC/DC, желтый | EC000232 | http://www.rittal.com/ru-ru/product/show/variantdetail.action?productID=2370520 | 4028177656475 | 718 | 839 | ftp://files.rittal.ru/Info4partners/Catalog35_page_by_page/katalog_35%20839.pdf | подлежит | KZ.7500651.24.01.00169 | 2020-01-12 | http://www.rittal.com/imf/none/65_282/ |  |  | SZ Blinklichtelement inkl. LED Lampe,
| 2370530 | SZ элемент мигающ.света вкл. LED лампу, | S | 1 | шт. | 75.45 | 2018-02-01 |  | 0.083 | 0.07 | 0.368 |  | 56 |  | _A_108601 | Корпуса | Комплектующие для корпусов | Светильники | SZ | SZ светодиодный элемент постоянного света, для сигнальных колонн, модульных, 24 В AC/DC, прозрачный | EC000232 | http://www.rittal.com/ru-ru/product/show/variantdetail.action?productID=2370530 | 4028177656482 | 718 | 839 | ftp://files.rittal.ru/Info4partners/Catalog35_page_by_page/katalog_35%20839.pdf | подлежит | KZ.7500651.24.01.00169 | 2020-01-12 | http://www.rittal.com/imf/none/65_282/ |  |  | SZ Blinklichtelement inkl. LED Lampe,
| 2370540 | SZ элемент мигающ.света вкл. LED лампу, | S | 1 | шт. | 75.45 | 2018-02-01 |  | 0.083 | 0.07 | 0.368 |  | 56 |  | _A_108601 | Корпуса | Комплектующие для корпусов | Светильники | SZ | SZ светодиодный элемент постоянного света, для сигнальных колонн, модульных, 24 В AC/DC, синий | EC000232 | http://www.rittal.com/ru-ru/product/show/variantdetail.action?productID=2370540 | 4028177656499 | 718 | 839 | ftp://files.rittal.ru/Info4partners/Catalog35_page_by_page/katalog_35%20839.pdf | подлежит | KZ.7500651.24.01.00169 | 2020-01-12 | http://www.rittal.com/imf/none/65_282/ |  |  | SZ Blinklichtelement inkl. LED Lampe,
| 2370550 | SZ элемент мигающ.света вкл. LED лампу, | S | 1 | шт. | 59.74 | 2018-02-01 |  | 0.083 | 0.08 | 0.368 |  | 56 |  | _A_108601 | Корпуса | Комплектующие для корпусов | Светильники | SZ | SZ светодиодный элемент постоянного света, для сигнальных колонн, модульных, 230 В, красный | EC000232 | http://www.rittal.com/ru-ru/product/show/variantdetail.action?productID=2370550 | 4028177656505 | 718 | 839 | ftp://files.rittal.ru/Info4partners/Catalog35_page_by_page/katalog_35%20839.pdf | подлежит | KZ.7500651.24.01.00169 | 2020-01-12 | http://www.rittal.com/imf/none/65_282/ |  |  | SZ Blinklichtelement inkl. LED Lampe,
| 2370560 | SZ элемент мигающ.света вкл. LED лампу, | S | 1 | шт. | 59.74 | 2018-02-01 |  | 0.083 | 0.07 | 0.368 |  | 56 |  | _A_108601 | Корпуса | Комплектующие для корпусов | Светильники | SZ | SZ светодиодный элемент постоянного света, для сигнальных колонн, модульных, 230 В, зеленый | EC000232 | http://www.rittal.com/ru-ru/product/show/variantdetail.action?productID=2370560 | 4028177656512 | 718 | 839 | ftp://files.rittal.ru/Info4partners/Catalog35_page_by_page/katalog_35%20839.pdf | подлежит | KZ.7500651.24.01.00169 | 2020-01-12 | http://www.rittal.com/imf/none/65_282/ |  |  | SZ Blinklichtelement inkl. LED Lampe,
| 2370570 | SZ элемент мигающ.света вкл. LED лампу, | S | 1 | шт. | 59.74 | 2018-02-01 |  | 0.084 | 0.07 | 0.368 |  | 56 |  | _A_108601 | Корпуса | Комплектующие для корпусов | Светильники | SZ | SZ светодиодный элемент постоянного света, для сигнальных колонн, модульных, 230 В, желтый | EC000232 | http://www.rittal.com/ru-ru/product/show/variantdetail.action?productID=2370570 | 4028177656529 | 718 | 839 | ftp://files.rittal.ru/Info4partners/Catalog35_page_by_page/katalog_35%20839.pdf | подлежит | KZ.7500651.24.01.00169 | 2020-01-12 | http://www.rittal.com/imf/none/65_282/ |  |  | SZ Blinklichtelement inkl. LED Lampe,
| 2370580 | SZ элемент мигающ.света вкл. LED лампу, | S | 1 | шт. | 78.52 | 2018-02-01 |  | 0.08 | 0.07 | 0.368 |  |  |  | _A_108601 | Корпуса | Комплектующие для корпусов | Светильники | SZ | SZ светодиодный элемент постоянного света, для сигнальных колонн, модульных, 230 В, прозрачный | EC000232 | http://www.rittal.com/ru-ru/product/show/variantdetail.action?productID=2370580 | 4028177656536 | 718 |  |  | подлежит | KZ.7500651.24.01.00169 | 2020-01-12 | http://www.rittal.com/imf/none/65_282/ | 2017-10-31 |  | SZ Blinklichtelement inkl. LED Lampe,
| 2370590 | SZ элемент мигающ.света вкл. LED лампу, | S | 1 | шт. | 78.52 | 2018-02-01 |  | 0.084 | 0.07 | 0.368 |  |  |  | _A_108601 | Корпуса | Комплектующие для корпусов | Светильники | SZ | SZ светодиодный элемент постоянного света, для сигнальных колонн, модульных, 230 В, синий | EC000232 | http://www.rittal.com/ru-ru/product/show/variantdetail.action?productID=2370590 | 4028177656543 | 718 |  |  | подлежит | KZ.7500651.24.01.00169 | 2020-01-12 | http://www.rittal.com/imf/none/65_282/ | 2017-10-31 |  | SZ Blinklichtelement inkl. LED Lampe,
| 2371000 | Элемент-вспышка сигнал.колонны 24В красн | S | 1 | шт. | 78.98 | 2018-02-01 |  | 0.12 | 0.11 | 0.394 |  | 56 |  | _A_108601 | Корпуса | Комплектующие для корпусов | Светильники | SG | SG мигающий элемент, для сигнальных колонн, модульных, 24 В DC, 125 мА, красный | EC000232 | http://www.rittal.com/ru-ru/product/show/variantdetail.action?productID=2371000 | 4028177220072 | 718 | 839 | ftp://files.rittal.ru/Info4partners/Catalog35_page_by_page/katalog_35%20839.pdf | подлежит | KZ.7500651.24.01.00169 | 2020-01-12 | http://www.rittal.com/imf/none/65_282/ |  |  | SG SIGNALSÄULE BLITZLICHTELEM.
| 2371020 | Элемент-вспышка сигнал.колонны 24В жёлт. | S | 1 | шт. | 78.98 | 2018-02-01 |  | 0.12 | 0.11 | 0.394 |  | 56 |  | _A_108601 | Корпуса | Комплектующие для корпусов | Светильники | SG | SG мигающий элемент, для сигнальных колонн, модульных, 24 В DC, 125 мА, желтый | EC000232 | http://www.rittal.com/ru-ru/product/show/variantdetail.action?productID=2371020 | 4028177220096 | 718 | 839 | ftp://files.rittal.ru/Info4partners/Catalog35_page_by_page/katalog_35%20839.pdf | подлежит | KZ.7500651.24.01.00169 | 2020-01-12 | http://www.rittal.com/imf/none/65_282/ |  |  | SG SIGNALSÄULE BLITZLICHTELEM.
| 2371050 | Элемент-вспышка сигнал.колонны красный. | S | 1 | шт. | 64.57 | 2018-02-01 |  | 0.1 | 0.09 | 0.394 |  | 56 |  | _A_108601 | Корпуса | Комплектующие для корпусов | Светильники | SG | SG мигающий элемент, для сигнальных колонн, модульных, 230 В, 15 мА, красный | EC000232 | http://www.rittal.com/ru-ru/product/show/variantdetail.action?productID=2371050 | 4028177220126 | 718 | 839 | ftp://files.rittal.ru/Info4partners/Catalog35_page_by_page/katalog_35%20839.pdf | подлежит | KZ.7500651.24.01.00169 | 2020-01-12 | http://www.rittal.com/imf/none/65_282/ |  |  | SG SIGNALSÄULE BLITZLICHTELEM.
| 2371070 | SG Элемент-вспышка сигнал. колонны жёлт. | S | 1 | шт. | 64.57 | 2018-02-01 |  | 0.1 | 0.09 | 0.394 |  | 56 |  | _A_108601 | Корпуса | Комплектующие для корпусов | Светильники | SG | SG мигающий элемент, для сигнальных колонн, модульных, 230 В, 15 мА, желтый | EC000232 | http://www.rittal.com/ru-ru/product/show/variantdetail.action?productID=2371070 | 4028177220140 | 718 | 839 | ftp://files.rittal.ru/Info4partners/Catalog35_page_by_page/katalog_35%20839.pdf | подлежит | KZ.7500651.24.01.00169 | 2020-01-12 | http://www.rittal.com/imf/none/65_282/ |  |  | SG SIGNALSÄULE BLITZLICHTELEM.
| 2372000 | Элемент постоянного света красный | S | 1 | шт. | 43.13 | 2018-02-01 |  | 0.01 | 0.009 | 0.394 |  | 56 |  | _A_108601 | Корпуса | Комплектующие для корпусов | Светильники | SG | SG светодиодный элемент постоянного света, для сигнальных колонн, модульных, 24 В AC/DC, 25 мА, красный | EC000232 | http://www.rittal.com/ru-ru/product/show/variantdetail.action?productID=2372000 | 4028177220171 | 718 | 839 | ftp://files.rittal.ru/Info4partners/Catalog35_page_by_page/katalog_35%20839.pdf | подлежит | KZ.7500651.24.01.00169 | 2020-01-12 | http://www.rittal.com/imf/none/65_282/ |  |  | SG SIGNALSÄULE DAUERLICHTELEM.
| 2372010 | Элемент постоянного света зелёный | S | 1 | шт. | 43.13 | 2018-02-01 |  | 0.1 | 0.09 | 0.394 |  | 56 |  | _A_108601 | Корпуса | Комплектующие для корпусов | Светильники | SG | SG светодиодный элемент постоянного света, для сигнальных колонн, модульных, 24 В AC/DC, 25 мА, зеленый | EC000232 | http://www.rittal.com/ru-ru/product/show/variantdetail.action?productID=2372010 | 4028177220188 | 718 | 839 | ftp://files.rittal.ru/Info4partners/Catalog35_page_by_page/katalog_35%20839.pdf | подлежит | KZ.7500651.24.01.00169 | 2020-01-12 | http://www.rittal.com/imf/none/65_282/ |  |  | SG SIGNALSÄULE DAUERLICHTELEM.
| 2372020 | Элемент постоянного света жёлтый. | S | 1 | шт. | 43.13 | 2018-02-01 |  | 0.1 | 0.09 | 0.394 |  | 56 |  | _A_108601 | Корпуса | Комплектующие для корпусов | Светильники | SG | SG светодиодный элемент постоянного света, для сигнальных колонн, модульных, 24 В AC/DC, 25 мА, желтый | EC000232 | http://www.rittal.com/ru-ru/product/show/variantdetail.action?productID=2372020 | 4028177220195 | 718 | 839 | ftp://files.rittal.ru/Info4partners/Catalog35_page_by_page/katalog_35%20839.pdf | подлежит | KZ.7500651.24.01.00169 | 2020-01-12 | http://www.rittal.com/imf/none/65_282/ |  |  | SG SIGNALSÄULE DAUERLICHTELEM.
| 2372030 | Элемент постоянного света led | S | 1 | шт. | 68.66 | 2018-02-01 |  | 0.01 | 0.009 | 0.394 |  | 56 |  | _A_108601 | Корпуса | Комплектующие для корпусов | Светильники | SG | SG светодиодный элемент постоянного света, для сигнальных колонн, модульных, 24 В AC/DC, 25 мА, прозрачный | EC000232 | http://www.rittal.com/ru-ru/product/show/variantdetail.action?productID=2372030 | 4028177220201 | 718 | 839 | ftp://files.rittal.ru/Info4partners/Catalog35_page_by_page/katalog_35%20839.pdf | подлежит | KZ.7500651.24.01.00169 | 2020-01-12 | http://www.rittal.com/imf/none/65_282/ |  |  | SG SIGNALSÄULE DAUERLICHTELEM.
| 2372040 | Элемент постоянного света синий | S | 1 | шт. | 68.66 | 2018-02-01 |  | 0.1 | 0.09 | 0.394 |  | 56 |  | _A_108601 | Корпуса | Комплектующие для корпусов | Светильники | SG | SG светодиодный элемент постоянного света, для сигнальных колонн, модульных, 24 В AC/DC, 25 мА, синий | EC000232 | http://www.rittal.com/ru-ru/product/show/variantdetail.action?productID=2372040 | 4028177220218 | 718 | 839 | ftp://files.rittal.ru/Info4partners/Catalog35_page_by_page/katalog_35%20839.pdf | подлежит | KZ.7500651.24.01.00169 | 2020-01-12 | http://www.rittal.com/imf/none/65_282/ |  |  | SG SIGNALSÄULE DAUERLICHTELEM.
| 2372100 | Сигнал.коллонна светод.красн/жёлт/зелён. | S | 1 | шт. | 110.73 | 2018-02-01 |  | 0.34 | 0.339 | 1.696 |  | 177 |  | _A_108601 | Корпуса | Комплектующие для корпусов | Светильники | SG | SG сигнальная колонна, на светодиодах компактная, 24 В AC/DC, 3-ступенчатая, красный/желтый/зеленый | EC001042 | http://www.rittal.com/ru-ru/product/show/variantdetail.action?productID=2372100 | 4028177442719 | 716 | 837 | ftp://files.rittal.ru/Info4partners/Catalog35_page_by_page/katalog_35%20837.pdf | подлежит | KZ.7500651.24.01.00169 | 2020-01-12 | http://www.rittal.com/imf/none/65_282/ |  |  | SG SIGNALSÄULE LED-KOMPAKT
| 2372110 | SG Уголок для настенного монтажа led 1шт | S | 1 | шт. | 12.29 | 2018-02-01 |  | 0.06 | 0.059 | 0.979 |  |  |  | _A_108601 | Корпуса | Комплектующие для корпусов | Светильники | SG | SG монтажный элемент для настенного/напольного монтажа, для сигнальной колонны, на светодиодах компактной, уголок для настенного монтажа, с резиновым вводом для скрытой прокладки кабеля | EC002625 | http://www.rittal.com/ru-ru/product/show/variantdetail.action?productID=2372110 | 4028177444041 | 720 | 841 | ftp://files.rittal.ru/Info4partners/Catalog35_page_by_page/katalog_35%20841.pdf | не подлежит | РОСС DE.АВ51.H00526 | 2018-03-11 | http://www.rittal.com/imf/none/65_319/ |  |  | SG WINKEL FÜR WANDMONTAGE
| 2372120 | SG Монтаж. элемент сигнал.колонны led | S | 1 | шт. | 10.46 | 2018-02-01 |  | 0.02 | 0.019 | 0.386 |  |  |  | _A_108601 | Корпуса | Комплектующие для корпусов | Светильники | SG | SG адаптер подключения, для сигнальной колонны, на светодиодах компактной, для монтажа на трубу и систему несущих рычагов | EC002625 | http://www.rittal.com/ru-ru/product/show/variantdetail.action?productID=2372120 | 4028177444058 | 716 | 837 | ftp://files.rittal.ru/Info4partners/Catalog35_page_by_page/katalog_35%20837.pdf | не подлежит | РОСС DE.АВ51.H00526 | 2018-03-11 | http://www.rittal.com/imf/none/65_319/ |  |  | SG MONTAGE-ELEMENT FÜR
| 2372130 | Сигнал. коллонна светод.компактная красн | S | 1 | шт. | 70.93 | 2018-02-01 |  | 0.22 | 0.219 | 1.08 |  | 107 |  | _A_108601 | Корпуса | Комплектующие для корпусов | Светильники | SG | SG сигнальная колонна, на светодиодах компактная, 24 В AC/DC, 1-ступенчатая, красный | EC001042 | http://www.rittal.com/ru-ru/product/show/variantdetail.action?productID=2372130 | 4028177490130 | 716 | 837 | ftp://files.rittal.ru/Info4partners/Catalog35_page_by_page/katalog_35%20837.pdf | подлежит | KZ.7500651.24.01.00169 | 2020-01-12 | http://www.rittal.com/imf/none/65_282/ |  |  | SG SIGNALSÄULE LED-KOMPAKT
| 2374000 | SG Ножка сигнал. колонны 110мм 1шт | S | 1 | шт. | 15.65 | 2018-02-01 |  | 0.06 | 0.05 | 1.04 |  |  |  | _A_108601 | Корпуса | Комплектующие для корпусов | Светильники | SG | CP монтажный элемент для монтажа на трубу, для сигнальной колонны, модульной и на светодиодах компактной, основание со встроенной трубой, Ø 25 мм, L: 110 мм | EC001259 | http://www.rittal.com/ru-ru/product/show/variantdetail.action?productID=2374000 | 4028177219786 | 721 | 842 | ftp://files.rittal.ru/Info4partners/Catalog35_page_by_page/katalog_35%20842.pdf | не подлежит | РОСС DE.АВ51.H00526 | 2018-03-11 | http://www.rittal.com/imf/none/65_319/ |  |  | SG SIGNALSÄULE FUß MIT INTEGR. ROHR
| 2374010 | SG Ножка сигнальной колонны отдельная | S | 1 | шт. | 8.5 | 2018-02-01 |  | 0.04 | 0.039 | 1.13 |  |  |  | _A_108601 | Корпуса | Комплектующие для корпусов | Светильники | SG | CP монтажный элемент для монтажа на трубу, для сигнальной колонны, модульной и на светодиодах компактной, основание, отдельное | EC001259 | http://www.rittal.com/ru-ru/product/show/variantdetail.action?productID=2374010 | 4028177219830 | 721 | 842 | ftp://files.rittal.ru/Info4partners/Catalog35_page_by_page/katalog_35%20842.pdf | не подлежит | РОСС DE.АВ51.H00526 | 2018-03-11 | http://www.rittal.com/imf/none/65_319/ |  |  | SG SIGNALSÄULE FUß EINZELN
| 2374020 | SG Труба сигнал колонны отдельная 250мм | S | 1 | шт. | 9.38 | 2018-02-01 |  | 0.08 | 0.07 | 0.391 |  |  |  | _A_108601 | Корпуса | Комплектующие для корпусов | Светильники | SG | CP монтажный элемент для монтажа на трубу, для сигнальной колонны, модульной и на светодиодах компактной, труба, отдельная, L: 250 мм | EC001259 | http://www.rittal.com/ru-ru/product/show/variantdetail.action?productID=2374020 | 4028177219847 | 721 | 842 | ftp://files.rittal.ru/Info4partners/Catalog35_page_by_page/katalog_35%20842.pdf | не подлежит | РОСС DE.АВ51.H00526 | 2018-03-11 | http://www.rittal.com/imf/none/65_319/ |  |  | SG SIGNALSÄULE ROHR EINZELN
| 2374030 | SG Труба сигнал колонны отдельная 400мм | S | 1 | шт. | 13.23 | 2018-02-01 |  | 0.12 | 0.11 | 0.54 |  |  |  | _A_108601 | Корпуса | Комплектующие для корпусов | Светильники | SG | CP монтажный элемент для монтажа на трубу, для сигнальной колонны, модульной и на светодиодах компактной, труба, отдельная, L: 400 мм | EC001259 | http://www.rittal.com/ru-ru/product/show/variantdetail.action?productID=2374030 | 4028177219854 | 721 | 842 | ftp://files.rittal.ru/Info4partners/Catalog35_page_by_page/katalog_35%20842.pdf | не подлежит | РОСС DE.АВ51.H00526 | 2018-03-11 | http://www.rittal.com/imf/none/65_319/ |  |  | SG SIGNALSÄULE ROHR EINZELN
| 2374040 | SG Угол для сигнальной колонны 1шт | S | 1 | шт. | 8.67 | 2018-02-01 |  | 0.8 | 0.08 | 1.62 |  |  |  | _A_108601 | Корпуса | Комплектующие для корпусов | Светильники | SG | SG монтажный элемент для настенного/напольного монтажа, для сигнальных колонн, модульных, уголок для элемента подключения | EC002625 | http://www.rittal.com/ru-ru/product/show/variantdetail.action?productID=2374040 | 4028177219861 | 720 | 841 | ftp://files.rittal.ru/Info4partners/Catalog35_page_by_page/katalog_35%20841.pdf | не подлежит | РОСС DE.АВ51.H00526 | 2018-03-11 | http://www.rittal.com/imf/none/65_319/ |  |  | SG SIGNALSÄULE WINKEL FÜR
| 2374050 | SG Угол для сигнальной колонны 1шт | S | 1 | шт. | 9.79 | 2018-02-01 |  | 0.06 | 0.05 | 1.34 |  |  |  | _A_108601 | Корпуса | Комплектующие для корпусов | Светильники | SG | CP монтажный элемент для монтажа на трубу, для сигнальной колонны, модульной и на светодиодах компактной, уголок для монтажа на трубу | EC001259 | http://www.rittal.com/ru-ru/product/show/variantdetail.action?productID=2374050 | 4028177219878 | 721 | 842 | ftp://files.rittal.ru/Info4partners/Catalog35_page_by_page/katalog_35%20842.pdf | не подлежит | РОСС DE.АВ51.H00526 | 2018-03-11 | http://www.rittal.com/imf/none/65_319/ |  |  | SG SIGNALSÄULE WINKEL FÜR
| 2374060 | SG Лампа сигнал. колонны 3шт 24В,5Вт | S | 3 | уп. | 7.02 | 2018-02-01 |  | 0.013 | 0.013 | 0.131 |  |  |  | _A_108601 | Корпуса | Комплектующие для корпусов | Светильники | SG | Лампы накаливания 24В, 5Вт для элементов постоянного света с цоколем BA 15d | EC000232 | http://www.rittal.com/ru-ru/product/show/variantdetail.action?productID=2374060 | 4028177219885 | 718 | 839 | ftp://files.rittal.ru/Info4partners/Catalog35_page_by_page/katalog_35%20839.pdf | подлежит | KZ.7500651.24.01.00169 | 2020-01-12 | http://www.rittal.com/imf/none/65_282/ |  |  | SG SIGNALSÄULE GLÜHLAMPE VE=3
| 2374070 | SG Лампа сигнал. колонны 3шт 230В,5Вт | S | 3 | уп. | 7.02 | 2018-02-01 |  | 0.013 | 0.012 | 0.206 |  |  |  | _A_108601 | Корпуса | Комплектующие для корпусов | Светильники | SG | Лампы накаливания 230В, 5Вт для элементов постоянного света с цоколем BA 15d | EC000232 | http://www.rittal.com/ru-ru/product/show/variantdetail.action?productID=2374070 | 4028177219892 | 718 | 839 | ftp://files.rittal.ru/Info4partners/Catalog35_page_by_page/katalog_35%20839.pdf | подлежит | RU Д-DE.АЛ32.В.06322 | 2020-09-13 | http://www.rittal.com/imf/none/65_536/ |  |  | SG SIGNALSÄULE GLÜHLAMPE VE=3
| 2374080 | SG Монтажный элемент сигнальной колонны | S | 1 | шт. | 15.96 | 2018-02-01 |  | 0.027 | 0.026 | 0.156 |  |  |  | _A_108601 | Корпуса | Комплектующие для корпусов | Светильники | SG | SG монтажный элемент для настенного/напольного монтажа, для сигнальных колонн, модульных, для бокового отвода кабеля | EC002625 | http://www.rittal.com/ru-ru/product/show/variantdetail.action?productID=2374080 | 4028177229983 | 720 | 841 | ftp://files.rittal.ru/Info4partners/Catalog35_page_by_page/katalog_35%20841.pdf | не подлежит | РОСС DE.АВ51.H00526 | 2018-03-11 | http://www.rittal.com/imf/none/65_319/ |  |  | SG SIGNALSÄULE ANSCHLUSSDOSE
| 2374150 | SG Маркировочн.панель сигнальной колонны | S | 1 | шт. | 47.64 | 2018-02-01 |  | 0.36 | 0.31 | 1.68 |  |  |  | _A_108601 | Корпуса | Комплектующие для корпусов | Светильники | SG | SG маркировочная панель, для сигнальных колонн, модульных, для 5 оптических элементов | EC002617 | http://www.rittal.com/ru-ru/product/show/variantdetail.action?productID=2374150 | 4028177249875 | 719 | 840 | ftp://files.rittal.ru/Info4partners/Catalog35_page_by_page/katalog_35%20840.pdf | не подлежит | РОСС DE.АВ51.H00526 | 2018-03-11 | http://www.rittal.com/imf/none/65_319/ |  |  | SG BESCHRIFTUNGSTAFEL FÜR
| 2375030 | SG Монтаж. элемент сигнал. колонны 1шт | S | 1 | шт. | 20.28 | 2018-02-01 |  | 0.26 | 0.259 | 1.425 |  |  |  | _A_108601 | Корпуса | Комплектующие для корпусов | Светильники | SG | CP монтажный элемент, для сигнальной колонны, модульной и на светодиодах компактной, для системы несущих рычагов CP 40, сталь | EC002625 | http://www.rittal.com/ru-ru/product/show/variantdetail.action?productID=2375030 | 4028177437159 | 720 | 841 | ftp://files.rittal.ru/Info4partners/Catalog35_page_by_page/katalog_35%20841.pdf | не подлежит | РОСС DE.АВ51.H00526 | 2018-03-11 | http://www.rittal.com/imf/none/65_319/ |  |  | SG MONTAGEELEMENT FÜR
| 2376000 | Акустический элемент сигнал. колонны 24В | S | 1 | шт. | 38.28 | 2018-02-01 |  | 0.1 | 0.09 | 0.394 |  |  |  | _A_108601 | Корпуса | Комплектующие для корпусов | Светильники | SG | SG акустический элемент, для сигнальных колонн, модульных, 24 В AC/DC, 85 дБ, макс. 25 мА | EC001261 | http://www.rittal.com/ru-ru/product/show/variantdetail.action?productID=2376000 | 4028177220423 | 719 | 840 | ftp://files.rittal.ru/Info4partners/Catalog35_page_by_page/katalog_35%20840.pdf | подлежит | KZ.7500651.24.01.00169 | 2020-01-12 | http://www.rittal.com/imf/none/65_282/ |  |  | SG SIGNALSÄULE SUMMERELEMENT
| 2376010 | Акустический элемент сигнал. колонны 24В | S | 1 | шт. | 60 | 2018-02-01 |  | 0.12 | 0.11 | 0.394 |  |  |  | _A_108601 | Корпуса | Комплектующие для корпусов | Светильники | SG | SG акустический элемент, для сигнальных колонн, модульных, 24 В AC/DC, 100 дБ, макс. 25 мА | EC001261 | http://www.rittal.com/ru-ru/product/show/variantdetail.action?productID=2376010 | 4028177220447 | 719 | 840 | ftp://files.rittal.ru/Info4partners/Catalog35_page_by_page/katalog_35%20840.pdf | подлежит | KZ.7500651.24.01.00169 | 2020-01-12 | http://www.rittal.com/imf/none/65_282/ |  |  | SG SIGNALSÄULE SUMMERELEMENT
| 2376020 | Акустический эл-т сигнал. колонны 230В | S | 1 | шт. | 43.45 | 2018-02-01 |  | 0.12 | 0.11 | 0.368 |  |  |  | _A_108601 | Корпуса | Комплектующие для корпусов | Светильники | SG | SG акустический элемент, для сигнальных колонн, модульных, 230 В, 85 дБ, макс. 25 мА | EC001261 | http://www.rittal.com/ru-ru/product/show/variantdetail.action?productID=2376020 | 4028177220454 | 719 | 840 | ftp://files.rittal.ru/Info4partners/Catalog35_page_by_page/katalog_35%20840.pdf | подлежит | KZ.7500651.24.01.00169 | 2020-01-12 | http://www.rittal.com/imf/none/65_282/ |  |  | SG SIGNALSÄULE SUMMERELEMENT
| 2376030 | Акустический эл-т сигнал. колонны 230В | S | 1 | шт. | 66.38 | 2018-02-01 |  | 0.12 | 0.11 | 0.394 |  |  |  | _A_108601 | Корпуса | Комплектующие для корпусов | Светильники | SG | SG акустический элемент, для сигнальных колонн, модульных, 230 В, 100 дБ, макс. 25 мА | EC001261 | http://www.rittal.com/ru-ru/product/show/variantdetail.action?productID=2376030 | 4028177220461 | 719 | 840 | ftp://files.rittal.ru/Info4partners/Catalog35_page_by_page/katalog_35%20840.pdf | подлежит | KZ.7500651.24.01.00169 | 2020-01-12 | http://www.rittal.com/imf/none/65_282/ |  |  | SG SIGNALSÄULE SUMMERELEMENT
| 2500100 | SZ Светодиодный светильник 400 лм, 100-240В | S | 1 | шт. | 54.07 | 2018-02-01 |  |  |  |  | 262 | 55 | 23 | _A_108601 | Корпуса | Комплектующие для корпусов | Светильники | SZ |  | EC000321 |  | 4028177806931 |  | 751 | ftp://files.rittal.ru/Info4partners/Catalog35_page_by_page/katalog_35%20751.pdf | подлежит | KZ.7500651.22.01.00491 | 2020-02-11 | http://www.rittal.com/imf/none/65_277/ |  |  | SZ Systemleuchte LED 400 ¦ 100-240V
| 2500110 | SZ Светодиодный светильник 600 лм, 100-240В | S | 1 | шт. | 58.64 | 2018-02-01 |  |  |  |  | 337 | 55 | 23 | _A_108601 | Корпуса | Комплектующие для корпусов | Светильники | SZ |  | EC000321 |  | 4028177806948 |  | 751 | ftp://files.rittal.ru/Info4partners/Catalog35_page_by_page/katalog_35%20751.pdf | подлежит | KZ.7500651.22.01.00491 | 2020-02-11 | http://www.rittal.com/imf/none/65_277/ |  |  | SZ Systemleuchte LED 600 ¦100-240V
| 2500200 | SZ Светодиодный светильник 900 лм, 100-240В | S | 1 | шт. | 111.48 | 2018-02-01 |  | 0.566 |  | 3.675 | 437 | 75 | 23 | _A_108601 | Корпуса | Комплектующие для корпусов | Светильники | SZ |  | EC000321 |  | 4028177806955 | Новинки 2016 стр. 28 | 750 | ftp://files.rittal.ru/Info4partners/Catalog35_page_by_page/katalog_35%20750.pdf | подлежит | KZ.7500651.22.01.00491 | 2020-02-11 | http://www.rittal.com/imf/none/65_277/ |  |  | SZ Systemleuchte LED 900
| 2500210 | SZ Светодиодный светильник 900 лм, 100-240В с розеткой | S | 1 | шт. | 115.44 | 2018-02-01 |  | 0.614 |  | 3.255 | 437 | 80 | 44 | _A_108601 | Корпуса | Комплектующие для корпусов | Светильники | SZ |  | EC000321 |  | 4028177806962 | Новинки 2016 стр. 28 | 750 | ftp://files.rittal.ru/Info4partners/Catalog35_page_by_page/katalog_35%20750.pdf | подлежит | KZ.7500651.22.01.00491 | 2020-02-11 | http://www.rittal.com/imf/none/65_277/ |  |  | SZ Systemleuchte LED 900
| 2500220 | SZ Светодиодный светильник 900 лм, 24В | S | 1 | шт. | 111.48 | 2018-02-01 |  |  |  |  | 437 | 75 | 23 | _A_108601 | Корпуса | Комплектующие для корпусов | Светильники | SZ |  | EC000321 |  | 4028177806979 | Новинки 2016 стр. 28 | 751 | ftp://files.rittal.ru/Info4partners/Catalog35_page_by_page/katalog_35%20751.pdf | подлежит | KZ.7500651.22.01.00491 | 2020-02-11 | http://www.rittal.com/imf/none/65_277/ |  |  | SZ Systemleuchte LED 900
| 2500300 | SZ Светодиодный светильник 1200 лм, 100-240В | S | 1 | шт. | 180.45 | 2018-02-01 |  | 0.66 |  |  | 437 | 85 | 44 | _A_108601 | Корпуса | Комплектующие для корпусов | Светильники | SZ |  | EC000321 |  | 4028177809864 | Новинки 2016 стр. 28 | 750 | ftp://files.rittal.ru/Info4partners/Catalog35_page_by_page/katalog_35%20750.pdf | подлежит | KZ.7500651.22.01.00491 | 2020-02-11 | http://www.rittal.com/imf/none/65_277/ |  |  | SZ Systemleuchte LED 1200
| 2500310 | SZ Светодиодный светильник 1200 лм, 100-240В с розеткой | S | 1 | шт. | 186.53 | 2018-02-01 |  | 0.7 |  |  | 437 | 85 | 37 | _A_108601 | Корпуса | Комплектующие для корпусов | Светильники | SZ |  | EC000321 |  | 4028177806986 | Новинки 2016 стр. 28 | 750 | ftp://files.rittal.ru/Info4partners/Catalog35_page_by_page/katalog_35%20750.pdf | подлежит | KZ.7500651.22.01.00491 | 2020-02-11 | http://www.rittal.com/imf/none/65_277/ |  |  | SZ Systemleuchte LED 1200
| 2500400 | SZ Кабель подключения 100-240В 3-конт. оранж. 3000мм, 5шт | S | 5 | уп. | 29.7 | 2018-02-01 |  | 0.31 | [5 empty] | _A_108601 | Корпуса | Комплектующие для корпусов | Светильники | SZ |  | EC001576 |  | 4028177809093 | Новинки 2016 стр. 29 | 752 | ftp://files.rittal.ru/Info4partners/Catalog35_page_by_page/katalog_35%20752.pdf | подлежит | KZ.7500651.22.01.00481 | 2020-01-12 | http://www.rittal.com/imf/none/65_287/ |  |  | SZ Einspeißung 3 polig
| 2500410 | SZ Кабель подключения 24В 2-конт. черн. 3000мм, 5шт | S | 5 | уп. | 35.58 | 2018-02-01 |  | 0.171 | [5 empty] | _A_108601 | Корпуса | Комплектующие для корпусов | Светильники | SZ |  | EC001576 |  | 4028177809109 | Новинки 2016 стр. 29 | 752 | ftp://files.rittal.ru/Info4partners/Catalog35_page_by_page/katalog_35%20752.pdf | подлежит | KZ.7500651.22.01.00481 | 2020-01-12 | http://www.rittal.com/imf/none/65_287/ |  |  | SZ Einspeißung 2 polig DC
| 2500420 | SZ Кабель подключения 100-240В 2-конт. оранж. 3000мм, 5шт | S | 5 | уп. | 25.44 | 2018-02-01 |  | 0.24 |  | 0.861 |  |  |  | _A_108601 | Корпуса | Комплектующие для корпусов | Светильники | SZ |  | EC001576 |  | 4028177809116 |  | 752 | ftp://files.rittal.ru/Info4partners/Catalog35_page_by_page/katalog_35%20752.pdf | подлежит | KZ.7500651.22.01.00481 | 2020-01-12 | http://www.rittal.com/imf/none/65_287/ |  |  | SZ Einspeisung 2 polig Orange 3000mm mit Buchse
| 2500430 | SZ Кабель послед. подключения 100-240В 3-конт. оранж. 1000мм, 5шт | S | 5 | уп. | 36.98 | 2018-02-01 |  | 0.133 | [5 empty] | _A_108601 | Корпуса | Комплектующие для корпусов | Светильники | SZ |  | EC001576 |  | 4028177809123 | Новинки 2016 стр. 29 | 752 | ftp://files.rittal.ru/Info4partners/Catalog35_page_by_page/katalog_35%20752.pdf | подлежит | KZ.7500651.22.01.00481 | 2020-01-12 | http://www.rittal.com/imf/none/65_287/ |  |  | SZ Durchgangsverdrahtung 3 polig
| 2500440 | SZ Кабель послед. подключения 24В 2-конт. черн. 1000мм, 5шт | S | 5 | уп. | 39.34 | 2018-02-01 |  | 0.069 | [5 empty] | _A_108601 | Корпуса | Комплектующие для корпусов | Светильники | SZ |  | EC001576 |  | 4028177809130 | Новинки 2016 стр. 29 | 752 | ftp://files.rittal.ru/Info4partners/Catalog35_page_by_page/katalog_35%20752.pdf | подлежит | KZ.7500651.22.01.00481 | 2020-01-12 | http://www.rittal.com/imf/none/65_287/ |  |  | SZ Durchgangsverdrahtung 2 polig DC
| 2500450 | SZ Кабель послед. подключения 100-240В 2-конт. оранж. 1000мм, 5шт | S | 5 | уп. | 29.05 | 2018-02-01 |  | 0.093 |  | 0.36 |  |  |  | _A_108601 | Корпуса | Комплектующие для корпусов | Светильники | SZ |  | EC001576 |  | 4028177809147 |  | 752 | ftp://files.rittal.ru/Info4partners/Catalog35_page_by_page/katalog_35%20752.pdf | подлежит | KZ.7500651.22.01.00481 | 2020-01-12 | http://www.rittal.com/imf/none/65_287/ |  |  | SZ Durchgangsverdrahtung 2 polig Orange 1000mm mit Stecker + Buchse
| 2500460 | SZ Концевой выключатель двери 600мм, 1шт | S | 1 | шт. | 28.2 | 2018-02-01 |  | 0.097 |  | 0.912 | 31 | 78 | 30 | _A_108601 | Корпуса | Комплектующие для корпусов | Светильники | SZ |  | EC002626 |  | 4028177809178 | Новинки 2016 стр. 29 | 752 | ftp://files.rittal.ru/Info4partners/Catalog35_page_by_page/katalog_35%20752.pdf | подлежит | KZ.7500651.22.01.00487 | 2020-01-12 | http://www.rittal.com/imf/none/65_313/ |  |  | SZ Türpositionsschalter
| 2500470 | SZ Концевой выключатель двери UL 600мм, 1шт | S | 1 | шт. | 31.12 | 2018-02-01 |  | 0.096 |  | 0.576 | 31 | 78 | 30 | _A_108601 | Корпуса | Комплектующие для корпусов | Светильники | SZ |  | EC002626 |  | 4028177809154 | Новинки 2016 стр. 29 | 752 | ftp://files.rittal.ru/Info4partners/Catalog35_page_by_page/katalog_35%20752.pdf | подлежит | KZ.7500651.22.01.00487 | 2020-01-12 | http://www.rittal.com/imf/none/65_313/ |  |  | SZ Türpositionsschalter UL
| 2500490 | SZ Крепежный магнит для 2500.100/110/200/220/300, 2шт | S | 2 | уп. | 8.9 | 2018-02-01 |  | 0.015 |  | 0.003 |  |  |  | _A_108601 | Корпуса | Комплектующие для корпусов | Светильники | SZ | [7 empty] | не подлежит | РОСС DE.АВ51.H00526 | 2018-03-11 | http://www.rittal.com/imf/none/65_319/ |  |  | SZ Magnetbefestigungssatz
| 2500500 | SZ Кабель подключения 100-240В 3-конт. оранж. 3000мм, 1шт | S | 1 | шт. | 25.57 | 2018-02-01 |  | 0.348 |  | 2.002 |  |  |  | _A_108601 | Корпуса | Комплектующие для корпусов | Светильники | SZ |  | EC001576 |  | 4028177811379 |  | 752 | ftp://files.rittal.ru/Info4partners/Catalog35_page_by_page/katalog_35%20752.pdf | подлежит | KZ.7500651.22.01.00481 | 2020-01-12 | http://www.rittal.com/imf/none/65_287/ |  |  | SZ Einspeisung 3 polig 3000mm mit Buchse, ENEC, UL
| 2500530 | SZ Кабель послед. подключения 100-240В 3-конт. оранж. 1000мм, 1шт | S | 1 | шт. | 9.21 | 2018-02-01 |  | 0.15 |  | 1.313 |  |  |  | _A_108601 | Корпуса | Комплектующие для корпусов | Светильники | SZ |  | EC001576 |  | 4028177811362 |  | 752 | ftp://files.rittal.ru/Info4partners/Catalog35_page_by_page/katalog_35%20752.pdf | подлежит | KZ.7500651.22.01.00481 | 2020-01-12 | http://www.rittal.com/imf/none/65_287/ |  |  | SZ Durchgangsverdrahtung 3 polig 1000mm mit Stecker + Buchse, ENEC, UL
| 2507100 | SZ Розетки, 5шт | S | 5 | уп. | 30.07 | 2018-02-01 |  | 0.026 | 0.025 | 0.208 |  |  |  | _A_108601 | Корпуса | Комплектующие для корпусов | Светильники | SZ | SZ разъем для последовательного подключения питания, комплектующие для самостоятельной подготовки | EC002625 | http://www.rittal.com/ru-ru/product/show/variantdetail.action?productID=2507100 | 4028177025752 | 639 | 755 | ftp://files.rittal.ru/Info4partners/Catalog35_page_by_page/katalog_35%20755.pdf | подлежит | KZ.7500651.22.01.00480 | 2020-01-12 | http://www.rittal.com/imf/none/65_312/ |  |  | SZ BUCHSEN, VE=5ST
| 2507200 | SZ Штекеры, 5шт | S | 5 | уп. | 32.36 | 2018-02-01 |  | 0.026 | 0.025 | 0.208 |  |  |  | _A_108601 | Корпуса | Комплектующие для корпусов | Светильники | SZ | SZ штекер для последовательного подключения питания, комплектующие для самостоятельной подготовки | EC002625 | http://www.rittal.com/ru-ru/product/show/variantdetail.action?productID=2507200 | 4028177025769 | 639 | 755 | ftp://files.rittal.ru/Info4partners/Catalog35_page_by_page/katalog_35%20755.pdf | подлежит | KZ.7500651.22.01.00496 | 2020-01-23 | http://www.rittal.com/imf/none/65_316/ |  |  | SZ STECKER, VE=5ST
| 2507300 | SZ 3-пол. T-образный распределитель 5шт | S | 5 | уп. | 26.27 | 2018-02-01 |  | 0.028 | 0.027 | 0.12 |  |  |  | _A_108601 | Корпуса | Комплектующие для корпусов | Светильники | SZ | SZ Т-образный распределитель с 2 розетками и 1 штекером, комплектующие для самостоятельной подготовки | EC002625 | http://www.rittal.com/ru-ru/product/show/variantdetail.action?productID=2507300 | 4028177025776 | 639 | 755 | ftp://files.rittal.ru/Info4partners/Catalog35_page_by_page/katalog_35%20755.pdf | подлежит | KZ.7500651.22.01.00496 | 2020-01-23 | http://www.rittal.com/imf/none/65_316/ |  |  | SZ 3-POLIGES T-STÜCK, VE=5ST
| 2507400 | SZ Штекер д/концевого выключателя | S | 5 | уп. | 16.41 | 2018-02-01 |  | 0.013 | 0.012 | 0.065 |  |  |  | _A_108601 | Корпуса | Комплектующие для корпусов | Светильники | SZ | SZ штекер, для кабеля концевого выключателя двери, комплектующие для самостоятельной подготовки | EC002625 | http://www.rittal.com/ru-ru/product/show/variantdetail.action?productID=2507400 | 4028177194823 | 639 | 755 | ftp://files.rittal.ru/Info4partners/Catalog35_page_by_page/katalog_35%20755.pdf | подлежит | KZ.7500651.22.01.00496 | 2020-01-23 | http://www.rittal.com/imf/none/65_316/ |  |  | SZ STECKER F. TÜRPOSITIONS-
| 2507500 | SZ Элемент подключения 1шт | S | 1 | шт. | 31.89 | 2018-02-01 |  | 0.04 | 0.04 | 0.061 |  |  |  | _A_108601 | Корпуса | Комплектующие для корпусов | Светильники | SZ | SZ элемент подключения с линейным защитным автоматом, 10 А | EC002625 | http://www.rittal.com/ru-ru/product/show/variantdetail.action?productID=2507500 | 4028177233409 | 639 | 755 | ftp://files.rittal.ru/Info4partners/Catalog35_page_by_page/katalog_35%20755.pdf | подлежит | KZ.7500651.22.01.00483 | 2020-01-12 | http://www.rittal.com/imf/none/65_283/ |  |  | SZ ANSCHLUSSELEMENT 1VE=1ST MIT
| 4127010 | SZ Концевой выключатель с держателем 1шт | S | 1 | шт. | 27.07 | 2018-02-01 |  | 0.08 | 0.075 | 0.18 |  |  |  | _A_108601 | Корпуса | Комплектующие для корпусов | Светильники | SZ | SZ концевой выключатель двери, с монтажными комплектующими, без кабеля подключения, UL | EC002626 | http://www.rittal.com/ru-ru/product/show/variantdetail.action?productID=4127010 | 4028177497740 | 639 | 755 | ftp://files.rittal.ru/Info4partners/Catalog35_page_by_page/katalog_35%20755.pdf | подлежит | KZ.7500651.22.01.00487 | 2020-01-12 | http://www.rittal.com/imf/none/65_313/ |  |  | SZ TÜRPOSITIONSSCHALTER MIT HALTEPLATTE
| 4127210 | SZ Концевик с перекидным выключателем | S | 1 | шт. | 54.14 | 2018-02-01 |  | 0.26 | 0.22 | 0.956 |  |  |  | _A_108601 | Корпуса | Комплектующие для корпусов | Светильники | SZ | SZ концевой выключатель двери, с перекидным выключателем, без кабеля подключения, UL | EC002626 | http://www.rittal.com/ru-ru/product/show/variantdetail.action?productID=4127210 | 4028177581326 | 639 | 755 | ftp://files.rittal.ru/Info4partners/Catalog35_page_by_page/katalog_35%20755.pdf | подлежит | KZ.7500651.22.01.00487 | 2020-01-12 | http://www.rittal.com/imf/none/65_313/ |  |  | SZ TÜRPOSITIONSSCHALTER MIT KIPPHEBEL
| 4138300 | Стандартный светильник 30Вт / 230В 987mm; замена на 2500210 (900 лм, с роз.) или 2500110 (600 лм, без роз.) | D | 1 | шт. | 64.58 | 2018-02-01 | цена со склада ООО "Риттал". замена на 2500210 (900лм,с роз) или 2500110 (600лм,без роз) | 3 | 2.8 | 7.88 | 987 |  |  | _A_108601 | Корпуса | Комплектующие для корпусов | Светильники | SZ | SZ стандартный светильник, ШВГ: 987x117x50 мм, 30 Вт, 230 В, 50 Гц, без концевого выключателя двери, с розеткой Schuko | EC000321 | http://www.rittal.com/ru-ru/product/show/variantdetail.action?productID=4138300 | 4028177092297 | 635 |  |  | подлежит | KZ.7500651.22.01.00491 | 2020-01-20 | http://www.rittal.com/imf/none/65_277/ | 2017-04-07 | 2500110+2500420 | SZ STANDARDLEUCHTE 30W / 230V
| 4138350 | Стандартный светильник 30Вт / 230В 987mm; замена на 2500210 (900 лм, с роз.) + 2500460 или 2500110 (600 лм, без роз.) + 2500460 | S | 1 | шт. | 103.87 | 2018-02-01 | замена на 2500210 (с роз.) + 2500460 или 2500110 (без роз.) + 2500460 | 2.78 | 2.58 | 15.567 | 987 |  |  | _A_108601 | Корпуса | Комплектующие для корпусов | Светильники | SZ | SZ стандартный светильник, ШВГ: 987x117x50 мм, 30 Вт, 230 В, 50 Гц, с концевым выключателем двери, с розеткой Schuko | EC000321 | http://www.rittal.com/ru-ru/product/show/variantdetail.action?productID=4138350 | 4028177320734 | 635 |  |  | подлежит | KZ.7500651.22.01.00491 | 2020-01-21 | http://www.rittal.com/imf/none/65_277/ | 2017-04-07 | 2500110+2500420 | SZ STANDARDLEUCHTE 30W / 230V
| 4139140 | SZ Комфортный светильник 14Вт/100-240В | S | 1 | шт. | 115.44 | 2018-02-01 |  | 1.6 | 1.4 | 3.71 | 452 | 117 | 50 | _A_108601 | Корпуса | Комплектующие для корпусов | Светильники | SZ | SZ комфортный светильник, ШВГ: 452x117x50 мм, 14 Вт, 100-240 В, 50/60 Гц, без концевого выключателя двери, с розеткой Schuko | EC000321 | http://www.rittal.com/ru-ru/product/show/variantdetail.action?productID=4139140 | 4028177092327 | 635 | 753 | ftp://files.rittal.ru/Info4partners/Catalog35_page_by_page/katalog_35%20753.pdf | подлежит | KZ.7500651.22.01.00491 | 2020-01-24 | http://www.rittal.com/imf/none/65_277/ |  |  | SZ KOMFORTLEUCHTE 14W/100-240V
| 4139150 | SZ Комфортный светильник 14Вт/100-240В | S | 1 | шт. | 156.07 | 2018-02-01 |  | 2.02 | 1.82 | 8.134 | 452 | 117 | 50 | _A_108601 | Корпуса | Комплектующие для корпусов | Светильники | SZ | SZ комфортный светильник, ШВГ: 452x117x50 мм, 14 Вт, 100-240 В, 50/60 Гц, с концевым выключателем двери, с розеткой Schuko | EC000321 | http://www.rittal.com/ru-ru/product/show/variantdetail.action?productID=4139150 | 4028177320741 | 635 | 753 | ftp://files.rittal.ru/Info4partners/Catalog35_page_by_page/katalog_35%20753.pdf | подлежит | KZ.7500651.22.01.00491 | 2020-01-25 | http://www.rittal.com/imf/none/65_277/ |  |  | SZ KOMFORTLEUCHTE 14W/100-240V
| 4139180 | SZ Комфортный светильник 18Вт/100-240В | S | 1 | шт. | 119.39 | 2018-02-01 |  | 2.32 | 2.12 | 5.5 | 682 | 117 | 50 | _A_108601 | Корпуса | Комплектующие для корпусов | Светильники | SZ | SZ комфортный светильник, ШВГ: 682x117x50 мм, 18 Вт, 100-240 В, 50/60 Гц, без концевого выключателя двери, с розеткой Schuko | EC000321 | http://www.rittal.com/ru-ru/product/show/variantdetail.action?productID=4139180 | 4028177092341 | 635 | 753 | ftp://files.rittal.ru/Info4partners/Catalog35_page_by_page/katalog_35%20753.pdf | подлежит | KZ.7500651.22.01.00491 | 2020-01-26 | http://www.rittal.com/imf/none/65_277/ |  |  | SZ KOMFORTLEUCHTE 18W/100-240V
| 4139190 | SZ Комфортный светильник 18Вт/100-240В | S | 1 | шт. | 160.94 | 2018-02-01 |  | 2.52 | 2.45 | 11.22 | 682 | 117 | 50 | _A_108601 | Корпуса | Комплектующие для корпусов | Светильники | SZ | SZ комфортный светильник, ШВГ: 682x117x50 мм, 18 Вт, 100-240 В, 50/60 Гц, с концевым выключателем двери, с розеткой Schuko | EC000321 | http://www.rittal.com/ru-ru/product/show/variantdetail.action?productID=4139190 | 4028177320758 | 635 | 753 | ftp://files.rittal.ru/Info4partners/Catalog35_page_by_page/katalog_35%20753.pdf | подлежит | KZ.7500651.22.01.00491 | 2020-01-27 | http://www.rittal.com/imf/none/65_277/ |  |  | SZ KOMFORTLEUCHTE 18W/100-240V
| 4139300 | SZ светильник 30Вт/100-240В 1шт | S | 1 | шт. | 129.26 | 2018-02-01 |  | 2.96 | 2.76 | 7.88 | 987 | 117 | 50 | _A_108601 | Корпуса | Комплектующие для корпусов | Светильники | SZ | SZ комфортный светильник, ШВГ: 987x117x50 мм, 30 Вт, 100-240 В, 50/60 Гц, без концевого выключателя двери, с розеткой Schuko | EC000321 | http://www.rittal.com/ru-ru/product/show/variantdetail.action?productID=4139300 | 4028177092365 | 635 | 753 | ftp://files.rittal.ru/Info4partners/Catalog35_page_by_page/katalog_35%20753.pdf | подлежит | KZ.7500651.22.01.00491 | 2020-01-28 | http://www.rittal.com/imf/none/65_277/ |  |  | SZ KOMFORTLEUCHTE 30W / 100-240V
| 4139350 | SZ Светильник 30Вт/100-240В 1шт | S | 1 | шт. | 171.91 | 2018-02-01 |  | 3.22 | 3 | 15.567 | 987 | 117 | 50 | _A_108601 | Корпуса | Комплектующие для корпусов | Светильники | SZ | SZ комфортный светильник, ШВГ: 987x117x50 мм, 30 Вт, 100-240 В, 50/60 Гц, без концевого выключателя двери, с розеткой Schuko | EC000321 | http://www.rittal.com/ru-ru/product/show/variantdetail.action?productID=4139350 | 4028177320765 | 635 | 753 | ftp://files.rittal.ru/Info4partners/Catalog35_page_by_page/katalog_35%20753.pdf | подлежит | KZ.7500651.22.01.00491 | 2020-01-29 | http://www.rittal.com/imf/none/65_277/ |  |  | SZ KOMFORTLEUCHTE 30W / 100-240V
| 4140000 | SZ Крепежный магнит 2шт | S | 2 | уп. | 6.14 | 2018-02-01 |  | 0.015 | 0.014 | 0.082 |  |  |  | _A_108601 | Корпуса | Комплектующие для корпусов | Светильники | SZ | SZ крепежный магнит для компактных светильников/светильников на светодиодах | EC002625 | http://www.rittal.com/ru-ru/product/show/variantdetail.action?productID=4140000 | 4028177522718 | 636 | 754 | ftp://files.rittal.ru/Info4partners/Catalog35_page_by_page/katalog_35%20754.pdf | подлежит | KZ.7500651.22.01.00491 | 2020-01-30 | http://www.rittal.com/imf/none/65_277/ |  |  | SZ ERWEITERUNGSSATZ MAGNETBEFESTIGUNG
| 4140010 | SZ Компактный светильник 8Вт/100-240В; в качестве альтернативы использовать арт. 2500200 | S | 1 | шт. | 115.3 | 2018-02-01 | в качестве альтернативы использовать арт. 2500200 | 0.6 | 0.599 | 2.55 | 455 | 59 | 24 | _A_108601 | Корпуса | Комплектующие для корпусов | Светильники | SZ | SZ компактный светильник, ШВГ: 455x59x24 мм, 8 Вт, 100-240 В, 50/60 Гц, встроенный переключатель вкл/откл/концевой выключатель, ENEC | EC000321 | http://www.rittal.com/ru-ru/product/show/variantdetail.action?productID=4140010 | 4028177522725 | 636 | 754 | ftp://files.rittal.ru/Info4partners/Catalog35_page_by_page/katalog_35%20754.pdf | подлежит | KZ.7500651.22.01.00491 | 2020-01-31 | http://www.rittal.com/imf/none/65_277/ |  |  | SZ KOMPAKTLEUCHTE 8W / 100 - 240V
| 4140020 | SZ Компактный светильник 14Вт/100-240В; в качестве альтернативы использовать арт. 2500200 | S | 1 | шт. | 118.78 | 2018-02-01 | в качестве альтернативы использовать арт. 2500200 | 0.78 | 0.779 | 3.8 | 705 | 59 | 24 | _A_108601 | Корпуса | Комплектующие для корпусов | Светильники | SZ | SZ компактный светильник, ШВГ: 705x59x24 мм, 14 Вт, 100-240 В, 50/60 Гц, встроенный переключатель вкл/откл/концевой выключатель, ENEC | EC000321 | http://www.rittal.com/ru-ru/product/show/variantdetail.action?productID=4140020 | 4028177522749 | 636 | 754 | ftp://files.rittal.ru/Info4partners/Catalog35_page_by_page/katalog_35%20754.pdf | подлежит | KZ.7500651.22.01.00491 | 2020-02-01 | http://www.rittal.com/imf/none/65_277/ |  |  | SZ KOMPAKTLEUCHTE 14W / 100 - 240V
| 4140110 | SZ Компактный светильник 8Вт/24В DC 1шт; в качестве альтернативы использовать арт. 2500220 | S | 1 | шт. | 118.33 | 2018-02-01 | в качестве альтернативы использовать арт. 2500220 | 0.56 | 0.559 | 2.575 | 455 | 59 | 24 | _A_108601 | Корпуса | Комплектующие для корпусов | Светильники | SZ | SZ компактный светильник, ШВГ: 455x59x24 мм, 8 Вт, 24 В DC, встроенный переключатель вкл/откл/концевой выключатель, ENEC | EC000321 | http://www.rittal.com/ru-ru/product/show/variantdetail.action?productID=4140110 | 4028177550292 | 636 | 754 | ftp://files.rittal.ru/Info4partners/Catalog35_page_by_page/katalog_35%20754.pdf | подлежит | KZ.7500651.22.01.00491 | 2020-02-02 | http://www.rittal.com/imf/none/65_277/ |  |  | SZ KOMPAKTLEUCHTE 8 W / 24 V DC
| 4140120 | SZ Компактный светильник 14Вт/24В DC 1шт; в качестве альтернативы использовать арт. 2500220 | S | 1 | шт. | 121.83 | 2018-02-01 | в качестве альтернативы использовать арт. 2500220 | 0.74 | 0.739 | 3.825 | 705 | 59 | 24 | _A_108601 | Корпуса | Комплектующие для корпусов | Светильники | SZ | SZ компактный светильник, ШВГ: 705x59x24 мм, 14 Вт, 24 В DC, встроенный переключатель вкл/откл/концевой выключатель, ENEC | EC000321 | http://www.rittal.com/ru-ru/product/show/variantdetail.action?productID=4140120 | 4028177550308 | 636 | 754 | ftp://files.rittal.ru/Info4partners/Catalog35_page_by_page/katalog_35%20754.pdf | подлежит | KZ.7500651.22.01.00491 | 2020-02-03 | http://www.rittal.com/imf/none/65_277/ |  |  | SZ KOMPAKTLEUCHTE 14 W / 24 V DC
| 4140210 | SZ Компактный светильник 8Вт,100-240В; в качестве альтернативы использовать арт. 2500200 | S | 1 | шт. | 132.32 | 2018-02-01 | в качестве альтернативы использовать арт. 2500200 | 0.6 | 0.599 | 2.525 | 455 | 59 | 24 | _A_108601 | Корпуса | Комплектующие для корпусов | Светильники | SZ | SZ компактный светильник, ШВГ: 455x59x24 мм, 8 Вт, 100-240 В, 50/60 Гц, встроенный переключатель вкл/откл/концевой выключатель, cURus | EC000321 | http://www.rittal.com/ru-ru/product/show/variantdetail.action?productID=4140210 | 4028177581456 | 636 | 754 | ftp://files.rittal.ru/Info4partners/Catalog35_page_by_page/katalog_35%20754.pdf | подлежит | KZ.7500651.22.01.00491 | 2020-02-04 | http://www.rittal.com/imf/none/65_277/ |  |  | SZ KOMPAKTLEUCHTE 8W, 100-240V, UR
| 4140220 | SZ Компактный светильник 14Вт,100-240В; в качестве альтернативы использовать арт. 2500200 | S | 1 | шт. | 136.01 | 2018-02-01 | в качестве альтернативы использовать арт. 2500200 | 0.76 | 0.759 | 3.775 | 705 | 59 | 24 | _A_108601 | Корпуса | Комплектующие для корпусов | Светильники | SZ | SZ компактный светильник, ШВГ: 705x59x24 мм, 14 Вт, 100-240 В, 50/60 Гц, встроенный переключатель вкл/откл/концевой выключатель, cURus | EC000321 | http://www.rittal.com/ru-ru/product/show/variantdetail.action?productID=4140220 | 4028177581463 | 636 | 754 | ftp://files.rittal.ru/Info4partners/Catalog35_page_by_page/katalog_35%20754.pdf | подлежит | KZ.7500651.22.01.00491 | 2020-02-05 | http://www.rittal.com/imf/none/65_277/ |  |  | SZ KOMPAKTLEUCHTE 14W, 100-240V, UR
| 4140810 | SZ светильник, 10 светодиодов | S | 1 | шт. | 92 | 2018-02-01 |  | 0.24 | 0.23 | 1.303 | 230 | 32.8 | 20.64 | _A_108601 | Корпуса | Комплектующие для корпусов | Светильники | SZ | SZ светильник на светодиодах, ШВГ: 230x33x21 мм, 24 В DC, встроенный переключатель вкл/откл/концевой выключатель | EC000321 | http://www.rittal.com/ru-ru/product/show/variantdetail.action?productID=4140810 | 4028177630123 | 637 | 756 | ftp://files.rittal.ru/Info4partners/Catalog35_page_by_page/katalog_35%20756.pdf | подлежит | KZ.7500651.22.01.00491 | 2020-02-06 | http://www.rittal.com/imf/none/65_277/ |  |  | SZ Systemleuchte LED, mit 10 LEDs
| 4140820 | SZ светильник, 20 светодиодов | S | 1 | шт. | 100.43 | 2018-02-01 |  | 0.3 | 0.29 | 1.303 | 330 | 32.8 | 20.64 | _A_108601 | Корпуса | Комплектующие для корпусов | Светильники | SZ | SZ светильник на светодиодах, ШВГ: 330x33x21 мм, 24 В DC, встроенный переключатель вкл/откл/концевой выключатель | EC000321 | http://www.rittal.com/ru-ru/product/show/variantdetail.action?productID=4140820 | 4028177630130 | 637 | 756 | ftp://files.rittal.ru/Info4partners/Catalog35_page_by_page/katalog_35%20756.pdf | подлежит | KZ.7500651.22.01.00491 | 2020-02-07 | http://www.rittal.com/imf/none/65_277/ |  |  | SZ Systemleuchte LED, mit 20 LEDs
| 4140830 | SZ светильник, 30 светодиодов | S | 1 | шт. | 108.82 | 2018-02-01 |  | 0.38 | 0.37 | 1.963 | 430 | 32.8 | 20.64 | _A_108601 | Корпуса | Комплектующие для корпусов | Светильники | SZ | SZ светильник на светодиодах, ШВГ: 430x33x21 мм, 24 В DC, встроенный переключатель вкл/откл/концевой выключатель | EC000321 | http://www.rittal.com/ru-ru/product/show/variantdetail.action?productID=4140830 | 4028177630147 | 637 | 756 | ftp://files.rittal.ru/Info4partners/Catalog35_page_by_page/katalog_35%20756.pdf | подлежит | KZ.7500651.22.01.00491 | 2020-02-08 | http://www.rittal.com/imf/none/65_277/ |  |  | SZ Systemleuchte LED, mit 30 LEDs
| 4140840 | SZ светильник, 40 светодиодов | S | 1 | шт. | 117.23 | 2018-02-01 |  | 0.44 | 0.43 | 1.963 | 530 | 32.8 | 20.64 | _A_108601 | Корпуса | Комплектующие для корпусов | Светильники | SZ | SZ светильник на светодиодах, ШВГ: 530x33x21 мм, 24 В DC, встроенный переключатель вкл/откл/концевой выключатель | EC000321 | http://www.rittal.com/ru-ru/product/show/variantdetail.action?productID=4140840 | 4028177630154 | 637 | 756 | ftp://files.rittal.ru/Info4partners/Catalog35_page_by_page/katalog_35%20756.pdf | подлежит | KZ.7500651.22.01.00491 | 2020-02-09 | http://www.rittal.com/imf/none/65_277/ |  |  | SZ Systemleuchte LED, mit 40 LEDs
| 4155010 | Светильник с датчиком движения110-240В; в качестве альтернативы использовать арт. 2500300 | S | 1 | шт. | 181.08 | 2018-02-01 | в качестве альтернативы использовать арт. 2500300 | 0.88 | 0.674 | 3.094 | 345 | 95 | 55 | _A_108601 | Корпуса | Комплектующие для корпусов | Светильники | SZ | SZ универсальный светильник, ШВГ: 343x95x55 мм, 18 Вт, 110-240 В, 50/60 Гц, со встроенным датчиком движения и розеткой Schuko, VDE | EC000321 | http://www.rittal.com/ru-ru/product/show/variantdetail.action?productID=4155010 | 4028177679825 | 635 | 753 | ftp://files.rittal.ru/Info4partners/Catalog35_page_by_page/katalog_35%20753.pdf | подлежит | KZ.7500651.22.01.00491 | 2020-02-10 | http://www.rittal.com/imf/none/65_277/ |  |  | SZ Universal light without socket
| 4155110 | Светильник с розетк. и датч.движ110-240В; в качестве альтернативы использовать арт. 2500310 | S | 1 | шт. | 187.19 | 2018-02-01 | в качестве альтернативы использовать арт. 2500310 | 0.92 | 0.714 | 3.094 | 345 | 95 | 55 | _A_108601 | Корпуса | Комплектующие для корпусов | Светильники | SZ | SZ универсальный светильник, ШВГ: 343x95x55 мм, 18 Вт, 110-240 В, 50/60 Гц, со встроенным датчиком движения, VDE | EC000321 | http://www.rittal.com/ru-ru/product/show/variantdetail.action?productID=4155110 | 4028177679832 | 635 | 753 | ftp://files.rittal.ru/Info4partners/Catalog35_page_by_page/katalog_35%20753.pdf | подлежит | KZ.7500651.22.01.00491 | 2020-02-11 | http://www.rittal.com/imf/none/65_277/ |  |  | SZ Universal light with socket
| 4155510 | Светильник с датч.движ,110-240В станд.UL; в качестве альтернативы использовать арт. 2500300 | S | 1 | шт. | 204.73 | 2018-02-01 | в качестве альтернативы использовать арт. 2500300 | 0.877 | 0.696 | 3.3 | 345 | 95 | 55 | _A_108601 | Корпуса | Комплектующие для корпусов | Светильники | SZ | SZ универсальный светильник, ШВГ: 343x95x55 мм, 18 Вт, 110-240 В, 50/60 Гц, со встроенным датчиком движения, UL | EC000321 | http://www.rittal.com/ru-ru/product/show/variantdetail.action?productID=4155510 | 4028177679849 | 635 | 753 | ftp://files.rittal.ru/Info4partners/Catalog35_page_by_page/katalog_35%20753.pdf | подлежит | KZ.7500651.22.01.00491 | 2020-02-12 | http://www.rittal.com/imf/none/65_277/ |  |  | SZ Universal light UL, without socket
| 4315100 | SZ Кабель подключения 3000мм оранж 5шт | S | 5 | уп. | 28.41 | 2018-02-01 |  | 0.348 | 0.298 | 1.156 |  |  |  | _A_108601 | Корпуса | Комплектующие для корпусов | Светильники | SZ | Кабель подключения для электропитания (с разъемом, без штекера), длина 3000 мм, оранжевый | EC001576 | http://www.rittal.com/ru-ru/product/show/variantdetail.action?productID=4315100 | 4028177098633 | 639 | 755 | ftp://files.rittal.ru/Info4partners/Catalog35_page_by_page/katalog_35%20755.pdf | подлежит | KZ.7500651.22.01.00481 | 2020-01-12 | http://www.rittal.com/imf/none/65_287/ |  |  | SZ ANSCHLUSSLEITUNG 3000MM ORANGE
| 4315150 | SZ Кабель подключения 3000 мм 1шт | S | 1 | шт. | 28.2 | 2018-02-01 |  | 0.38 | 0.35 | 2.325 |  |  |  | _A_108601 | Корпуса | Комплектующие для корпусов | Светильники | SZ | SZ кабель подключения, для электропитания с разъемом и разгрузкой от натяжения, без штекера, L: 3000 мм, UL | EC001576 | http://www.rittal.com/ru-ru/product/show/variantdetail.action?productID=4315150 | 4028177444478 | 639 | 755 | ftp://files.rittal.ru/Info4partners/Catalog35_page_by_page/katalog_35%20755.pdf | подлежит | KZ.7500651.22.01.00481 | 2020-01-12 | http://www.rittal.com/imf/none/65_287/ |  |  | SZ ANSCHLUSSLEITUNG, UL
| 4315200 | SZ Кабель подключения 1000мм оранж 5шт | S | 5 | уп. | 32.36 | 2018-02-01 |  | 0.14 | 0.13 | 1.386 |  |  |  | _A_108601 | Корпуса | Комплектующие для корпусов | Светильники | SZ | SZ кабель подключения для последовательного подключения/электропитания, через элемент подключения 2507.500, с разъемом и штекером, L: 1000 мм | EC001576 | http://www.rittal.com/ru-ru/product/show/variantdetail.action?productID=4315200 | 4028177098640 | 639 | 755 | ftp://files.rittal.ru/Info4partners/Catalog35_page_by_page/katalog_35%20755.pdf | подлежит | KZ.7500651.22.01.00481 | 2020-01-12 | http://www.rittal.com/imf/none/65_287/ |  |  | SZ ANSCHLUSSLEITUNG 1000MM ORANGE
| 4315320 | SZ Концевой выключатель + штекер 1шт | S | 1 | шт. | 30.76 | 2018-02-01 |  | 0.14 | 0.139 | 1.569 |  |  |  | _A_108601 | Корпуса | Комплектующие для корпусов | Светильники | SZ | SZ концевой выключатель двери, с кабелем подключения, L: 1000 мм, оранжевый | EC002626 | http://www.rittal.com/ru-ru/product/show/variantdetail.action?productID=4315320 | 4028177581333 | 639 | 755 | ftp://files.rittal.ru/Info4partners/Catalog35_page_by_page/katalog_35%20755.pdf | подлежит | KZ.7500651.22.01.00487 | 2020-01-12 | http://www.rittal.com/imf/none/65_313/ |  |  | SZ TÜRPOSITIONSSCHALTER + STECKER +
| 4315400 | SZ Кабель подключения 600мм оранж 5шт | S | 5 | уп. | 30.07 | 2018-02-01 |  | 0.096 | 0.086 | 0.768 |  |  |  | _A_108601 | Корпуса | Комплектующие для корпусов | Светильники | SZ | SZ кабель подключения для последовательного подключения/электропитания, через элемент подключения 2507.500, с разъемом и штекером, L: 600 мм | EC001576 | http://www.rittal.com/ru-ru/product/show/variantdetail.action?productID=4315400 | 4028177152878 | 639 | 755 | ftp://files.rittal.ru/Info4partners/Catalog35_page_by_page/katalog_35%20755.pdf | подлежит | KZ.7500651.22.01.00481 | 2020-01-12 | http://www.rittal.com/imf/none/65_287/ |  |  | SZ ANSCHLUSSLEITUNG 600MM ORANGE
| 4315450 | SZ Кабель подключения 600 мм 1шт | S | 1 | шт. | 8.77 | 2018-02-01 |  | 0.12 | 0.119 | 1.809 |  |  |  | _A_108601 | Корпуса | Комплектующие для корпусов | Светильники | SZ | SZ кабель подключения для последовательного подключения/электропитания, с разъемом и штекером, L: 600 мм, UL | EC001576 | http://www.rittal.com/ru-ru/product/show/variantdetail.action?productID=4315450 | 4028177444485 | 639 | 755 | ftp://files.rittal.ru/Info4partners/Catalog35_page_by_page/katalog_35%20755.pdf | подлежит | KZ.7500651.22.01.00481 | 2020-01-12 | http://www.rittal.com/imf/none/65_287/ |  |  | SZ ANSCHLUSSLEITUNG, UL
| 4315520 | SZ Концевой выключатель + штекер 1шт | S | 1 | шт. | 30.45 | 2018-02-01 |  | 0.12 | 0.119 | 0.755 |  |  |  | _A_108601 | Корпуса | Комплектующие для корпусов | Светильники | SZ | SZ концевой выключатель двери, с кабелем подключения, L: 600 мм, оранжевый | EC002626 | http://www.rittal.com/ru-ru/product/show/variantdetail.action?productID=4315520 | 4028177581357 | 639 | 755 | ftp://files.rittal.ru/Info4partners/Catalog35_page_by_page/katalog_35%20755.pdf | подлежит | KZ.7500651.22.01.00487 | 2020-01-12 | http://www.rittal.com/imf/none/65_313/ |  |  | SZ TÜRPOSITIONSSCHALTER + STECKER +
| 4315600 | SZ Кабель подключения 4000мм оранж 1шт | S | 1 | шт. | 13.36 | 2018-02-01 |  | 0.48 | 0.43 | 3.696 |  |  |  | _A_108601 | Корпуса | Комплектующие для корпусов | Светильники | SZ | SZ кабель подключения для последовательного подключения/электропитания, через элемент подключения 2507.500, с разъемом и штекером, L: 4000 мм | EC001576 | http://www.rittal.com/ru-ru/product/show/variantdetail.action?productID=4315600 | 4028177261495 | 639 | 755 | ftp://files.rittal.ru/Info4partners/Catalog35_page_by_page/katalog_35%20755.pdf | подлежит | KZ.7500651.22.01.00481 | 2020-01-12 | http://www.rittal.com/imf/none/65_287/ |  |  | SZ ANSCHLUSSLEITUNG 4000MM ORANGE
| 4315710 | SZ Концевой выключатель + штекер 1шт | S | 1 | шт. | 30.45 | 2018-02-01 |  | 0.12 | 0.11 | 0.525 |  |  |  | _A_108601 | Корпуса | Комплектующие для корпусов | Светильники | SZ | SZ концевой выключатель двери, с кабелем подключения для компактного светильника, L: 600 мм, желтый | EC002626 | http://www.rittal.com/ru-ru/product/show/variantdetail.action?productID=4315710 | 4028177581371 | 639 | 755 | ftp://files.rittal.ru/Info4partners/Catalog35_page_by_page/katalog_35%20755.pdf | подлежит | KZ.7500651.22.01.00487 | 2020-01-12 | http://www.rittal.com/imf/none/65_313/ |  |  | SZ TÜRPOSITIONSSCHALTER + STECKER +
| 4315720 | SZ концевой выключатель + штекер 600mm | S | 1 | шт. | 33.88 | 2018-02-01 |  | 0.12 | 0.1 | 0.591 |  |  |  | _A_108601 | Корпуса | Комплектующие для корпусов | Светильники | SZ | SZ концевой выключатель двери, с кабелем подключения для компактного светильника, L: 600 мм, серый, UL | EC002626 | http://www.rittal.com/ru-ru/product/show/variantdetail.action?productID=4315720 | 4028177581388 | 639 | 755 | ftp://files.rittal.ru/Info4partners/Catalog35_page_by_page/katalog_35%20755.pdf | подлежит | KZ.7500651.22.01.00487 | 2020-01-12 | http://www.rittal.com/imf/none/65_313/ |  |  | SZ TÜRPOSITIONSSCHALTER UL + STECKER +
| 4315800 | SZ кабель подкл.светильника на светод. 3000 мм | S | 1 | шт. | 15.23 | 2018-02-01 |  | 0.1 | 0.099 | 0.407 |  |  |  | _A_108601 | Корпуса | Комплектующие для корпусов | Светильники | SZ | Комплектующие для подключения для светильников на светодиодах, кабелем подключения светодиодов, длина 3000 мм | EC001576 | http://www.rittal.com/ru-ru/product/show/variantdetail.action?productID=4315800 | 4028177630192 | 638 | 757 | ftp://files.rittal.ru/Info4partners/Catalog35_page_by_page/katalog_35%20757.pdf | подлежит | KZ.7500651.22.01.00481 | 2020-01-12 | http://www.rittal.com/imf/none/65_287/ |  |  | SZ Anschlussleitung LED, 3000 mm
| 4315810 | SZ концевой выключатель двери + светодиод. | S | 1 | шт. | 34.1 | 2018-02-01 |  | 0.2 | 0.19 | 0.99 |  |  |  | _A_108601 | Корпуса | Комплектующие для корпусов | Светильники | SZ | SZ концевой выключатель двери, для светильника на светодиодах LED, L: 3000 мм, с кабелем подключения светодиодов | EC001576 | http://www.rittal.com/ru-ru/product/show/variantdetail.action?productID=4315810 | 4028177630161 | 638 | 757 | ftp://files.rittal.ru/Info4partners/Catalog35_page_by_page/katalog_35%20757.pdf | подлежит | KZ.7500651.22.01.00487 | 2020-01-12 | http://www.rittal.com/imf/none/65_313/ |  |  | SZ Tьrpositionsschalter + LED
| 4315820 | SZ концевой выключатель двери + светодиод. | S | 1 | шт. | 33.64 | 2018-02-01 |  | 0.14 | 0.13 | 1.445 |  |  |  | _A_108601 | Корпуса | Комплектующие для корпусов | Светильники | SZ | SZ концевой выключатель двери, для светильника на светодиодах LED, L: 1000 мм, с соединительным кабелем светодиодов | EC001576 | http://www.rittal.com/ru-ru/product/show/variantdetail.action?productID=4315820 | 4028177630178 | 638 | 757 | ftp://files.rittal.ru/Info4partners/Catalog35_page_by_page/katalog_35%20757.pdf | подлежит | KZ.7500651.22.01.00487 | 2020-01-12 | http://www.rittal.com/imf/none/65_313/ |  |  | SZ Tьrpositionsschalter + LED
| 4315830 | SZ кабель подкл.светильника на светод. 600 мм | S | 1 | шт. | 20.39 | 2018-02-01 |  | 0.04 | 0.039 | 0.272 |  |  |  | _A_108601 | Корпуса | Комплектующие для корпусов | Светильники | SZ | SZ соединительный кабель, для светильника на светодиодах, L: 600 мм | EC001576 | http://www.rittal.com/ru-ru/product/show/variantdetail.action?productID=4315830 | 4028177630208 | 638 | 757 | ftp://files.rittal.ru/Info4partners/Catalog35_page_by_page/katalog_35%20757.pdf | подлежит | KZ.7500651.22.01.00481 | 2020-01-12 | http://www.rittal.com/imf/none/65_287/ |  |  | SZ Verbindungsleitung LED, 600 mm
| 4315840 | SZ кабель подкл.светильника на светод. 1000 мм | S | 1 | шт. | 21.79 | 2018-02-01 |  | 0.06 | 0.059 | 0.24 |  |  |  | _A_108601 | Корпуса | Комплектующие для корпусов | Светильники | SZ | SZ соединительный кабель, для светильника на светодиодах, L: 1000 мм | EC001576 | http://www.rittal.com/ru-ru/product/show/variantdetail.action?productID=4315840 | 4028177630512 | 638 | 757 | ftp://files.rittal.ru/Info4partners/Catalog35_page_by_page/katalog_35%20757.pdf | подлежит | KZ.7500651.22.01.00481 | 2020-01-12 | http://www.rittal.com/imf/none/65_287/ |  |  | SZ Verbindungsleitung LED, 1000 mm
| 4315850 | SZ кабель подкл.светильника на светод. 3000 мм | S | 1 | шт. | 23.04 | 2018-02-01 |  | 0.1 | 0.099 | 0.214 |  |  |  | _A_108601 | Корпуса | Комплектующие для корпусов | Светильники | SZ | SZ соединительный кабель, для светильника на светодиодах, L: 3000 м | EC001576 | http://www.rittal.com/ru-ru/product/show/variantdetail.action?productID=4315850 | 4028177630529 | 638 | 757 | ftp://files.rittal.ru/Info4partners/Catalog35_page_by_page/katalog_35%20757.pdf | подлежит | KZ.7500651.22.01.00481 | 2020-01-12 | http://www.rittal.com/imf/none/65_287/ |  |  | SZ Verbindungsleitung LED, 3000 mm
| 4315860 | SZ блок питания, 230 В AC / 24 В DC | S | 1 | шт. | 46.1 | 2018-02-01 |  | 0.16 | 0.15 | 0.486 |  |  |  | _A_108601 | Корпуса | Комплектующие для корпусов | Светильники | SZ | SZ адаптерный блок питания, для светильника на светодиодах, 100-230 В/24 В DC, 1 А | EC002620 | http://www.rittal.com/ru-ru/product/show/variantdetail.action?productID=4315860 | 4028177630185 | 638 | 757 | ftp://files.rittal.ru/Info4partners/Catalog35_page_by_page/katalog_35%20757.pdf | подлежит | KZ.7500651.22.01.00490 | 2020-01-12 | http://www.rittal.com/imf/none/65_284/ |  |  | SZ Adapternetzteil, 230 V AC / 24 V DC
New product | 2500600 | SZ Розетка 3-пол. 100-240В AC, 5шт | S | 5 | шт. | 24.99 | 2018-02-01 |  | 0.013 |  | 0.91 | 17.9 | 14 | 63.6 | _A_108608 | Корпуса | Комплектующие для корпусов | Светильники | SZ |  |  |  | 4028177918733 |  |  |  | подлежит | KZ.7500651.22.01.00480 | 2020-01-12 | http://www.rittal.com/imf/none/65_312/ |  |  | SZ Jack, 3 pole, 100-240V
New product | 2500610 | SZ Розетка 2-пол. 24В DC, 5шт | S | 5 | шт. | 24.99 | 2018-02-01 |  | 0.013 |  | 0.91 | 15.6 | 13.2 | 61.6 | _A_108608 | Корпуса | Комплектующие для корпусов | Светильники | SZ |  |  |  | 4028177918740 |  |  |  | подлежит | KZ.7500651.22.01.00480 | 2020-01-12 | http://www.rittal.com/imf/none/65_312/ |  |  | SZ Jack, 2 pole, 24V DC
New product | 2500620 | SZ Розетка 2-пол. 100-240В AC, 5шт | S | 5 | шт. | 24.99 | 2018-02-01 |  |  |  |  | 15.6 | 13.2 | 61.6 | _A_108608 | Корпуса | Комплектующие для корпусов | Светильники | SZ |  |  |  | 4028177918757 |  |  |  | подлежит | KZ.7500651.22.01.00480 | 2020-01-12 | http://www.rittal.com/imf/none/65_312/ |  |  | SZ Jack, 2 pole, 100-240V
New product | 2500630 | SZ Штекер 3-пол. 100-240В AC, 5шт | S | 5 | шт. | 27.13 | 2018-02-01 |  |  |  |  | 17.9 | 14 | 63.6 | _A_108608 | Корпуса | Комплектующие для корпусов | Светильники | SZ |  |  |  | 4028177918764 |  |  |  | подлежит | KZ.7500651.22.01.00496 | 2020-01-23 | http://www.rittal.com/imf/none/65_316/ |  |  | SZ Connector, 3 pole, 100-240V
New product | 2500640 | SZ Штекер 2-пол. 24В DC, 5шт | S | 5 | шт. | 27.13 | 2018-02-01 |  | 0.013 |  |  | 15.6 | 13.2 | 61.6 | _A_108608 | Корпуса | Комплектующие для корпусов | Светильники | SZ |  |  |  | 4028177918771 |  |  |  | подлежит | KZ.7500651.22.01.00496 | 2020-01-23 | http://www.rittal.com/imf/none/65_316/ |  |  | SZ Connector, 2 pole, 24V DC
New product | 2500650 | SZ Штекер 2-пол. 100-240В AC, 5шт | S | 5 | шт. | 27.13 | 2018-02-01 |  | 0.013 |  |  | 15.6 | 13.2 | 61.6 | _A_108608 | Корпуса | Комплектующие для корпусов | Светильники | SZ |  |  |  | 4028177918788 |  |  |  | подлежит | KZ.7500651.22.01.00496 | 2020-01-23 | http://www.rittal.com/imf/none/65_316/ |  |  | SZ Connector, 2 pole, 100-240V
New product | 2500660 | SZ Провод для концевого выключателя 3000мм 1шт | S | 1 | шт. | 9.42 | 2018-02-01 |  | 0.147 |  | 1.188 |  |  |  | _A_108608 | Корпуса | Комплектующие для корпусов | Светильники | SZ |  |  |  | 4028177918795 |  |  |  | подлежит | KZ.7500651.22.01.00481 | 2020-01-12 | http://www.rittal.com/imf/none/65_287/ |  |  | SZ wire for door-operated switch, wire black 3000mm
New product | 2500670 | SZ Провод для концевого выключателя UL 3000мм 1шт | S | 1 | шт. | 12.12 | 2018-02-01 |  | 0.14 |  | 1.188 |  |  |  | _A_108608 | Корпуса | Комплектующие для корпусов | Светильники | SZ |  |  |  | 4028177918801 |  |  |  | подлежит | KZ.7500651.22.01.00481 | 2020-01-12 | http://www.rittal.com/imf/none/65_287/ |  |  | SZ wire for door-operated switch UL, wire black 3000mm
New product | 7859010 | DK Кабель подключения Schuko для светильников 7859000 1шт | S | 1 | шт. | 9.3 | 2018-02-01 |  | 0.152 |  | 0.308 |  |  |  | _A_108608 | Корпуса | Комплектующие для корпусов | Светильники | SZ | [7 empty] | подлежит | KZ.7500651.22.01.00481 | 2020-01-12 | http://www.rittal.com/imf/none/65_287/ |  |  | DK Netzkabel mit Eurostecker für Systemleuchte LED SZ 2500.1XX
New product | 7859020 | DK Кабель подключения C18 для светильников 7859000 1шт | S | 1 | шт. | 11.99 | 2018-02-01 |  | 0.185 |  | 0.44 |  |  |  | _A_108608 | Корпуса | Комплектующие для корпусов | Светильники | SZ | [7 empty] | подлежит | KZ.7500651.22.01.00481 | 2020-01-12 | http://www.rittal.com/imf/none/65_287/ |  |  | DK Netzkabel mit IEC C18 für Systemleuchte LED SZ 2500.1XX
| 1931200 | EL 19" глухая панель 1EB 3шт 483x44mm | S | 3 | уп. | 34.36 | 2018-02-01 |  | 0.193 | 0.187 | 0.396 | 482.6 | 44 |  | _A_108701 | Корпуса | Комплектующие для корпусов | Комплектующие 19" | VC | Глухие панели, 482,6 мм (19"), алюминий, анодированный, 1 ЕВ | EC000456 | http://www.rittal.com/ru-ru/product/show/variantdetail.action?productID=1931200 | 4028177012684 | 692 | 811 | ftp://files.rittal.ru/Info4partners/Catalog35_page_by_page/katalog_35%20811.pdf | не подлежит | РОСС DE.АВ51.H00526 | 2018-03-11 | http://www.rittal.com/imf/none/65_319/ |  |  | "EL 19"" FRONTPLATTE 1HE VE 3 ST "
| 1932200 | EL 19" глухая панель 2EB 3шт 483x89mm | S | 3 | уп. | 46.26 | 2018-02-01 |  | 0.387 | 0.367 | 0.756 | 482.6 | 89 |  | _A_108701 | Корпуса | Комплектующие для корпусов | Комплектующие 19" | VC | Глухие панели, 482,6 мм (19"), алюминий, анодированный, 2 ЕВ | EC000456 | http://www.rittal.com/ru-ru/product/show/variantdetail.action?productID=1932200 | 4028177012707 | 692 | 811 | ftp://files.rittal.ru/Info4partners/Catalog35_page_by_page/katalog_35%20811.pdf | не подлежит | РОСС DE.АВ51.H00526 | 2018-03-11 | http://www.rittal.com/imf/none/65_319/ |  |  | EL 19''FRONTPLATTE 2HE VE 3 ST
| 1933200 | EL 19" глухая панель 3EB 3шт 483x133mm | S | 3 | уп. | 63.29 | 2018-02-01 |  | 0.58 | 0.55 | 1.044 | 482.6 | 133 |  | _A_108701 | Корпуса | Комплектующие для корпусов | Комплектующие 19" | VC | Глухие панели, 482,6 мм (19"), алюминий, анодированный, 3 ЕВ | EC000456 | http://www.rittal.com/ru-ru/product/show/variantdetail.action?productID=1933200 | 4028177012721 | 692 | 811 | ftp://files.rittal.ru/Info4partners/Catalog35_page_by_page/katalog_35%20811.pdf | не подлежит | РОСС DE.АВ51.H00526 | 2018-03-11 | http://www.rittal.com/imf/none/65_319/ |  |  | "EL 19"" FRONTPLATTE 3HE VE 3 ST "
| 1934200 | EL 19" глухая панель 4EB 3шт 483x178mm | S | 3 | уп. | 76.29 | 2018-02-01 |  | 0.767 | 0.727 | 1.44 | 482.6 | 178 |  | _A_108701 | Корпуса | Комплектующие для корпусов | Комплектующие 19" | VC | Глухие панели, 482,6 мм (19"), алюминий, анодированный, 4 ЕВ | EC000456 | http://www.rittal.com/ru-ru/product/show/variantdetail.action?productID=1934200 | 4028177012745 | 692 | 811 | ftp://files.rittal.ru/Info4partners/Catalog35_page_by_page/katalog_35%20811.pdf | не подлежит | РОСС DE.АВ51.H00526 | 2018-03-11 | http://www.rittal.com/imf/none/65_319/ |  |  | "EL 19"" FRONTPLATTE 4HE VE 3 ST "
| 1935200 | EL 19" глухая панель 7EB 3шт 483x311mm | S | 3 | уп. | 119.63 | 2018-02-01 |  | 1.34 | 1.27 | 2.304 | 482.6 | 311 |  | _A_108701 | Корпуса | Комплектующие для корпусов | Комплектующие 19" | VC | Глухие панели, 482,6 мм (19"), алюминий, анодированный, 7 ЕВ | EC000456 | http://www.rittal.com/ru-ru/product/show/variantdetail.action?productID=1935200 | 4028177012769 | 692 | 811 | ftp://files.rittal.ru/Info4partners/Catalog35_page_by_page/katalog_35%20811.pdf | не подлежит | РОСС DE.АВ51.H00526 | 2018-03-11 | http://www.rittal.com/imf/none/65_319/ |  |  | "EL 19"" FRONTPLATTE 7HE VE 3 ST "
| 1936200 | EL 19" глухая панель 6EB 3шт 483x267mm | S | 3 | уп. | 106.82 | 2018-02-01 |  | 1.167 | 1.1 | 2.052 | 482.6 | 267 |  | _A_108701 | Корпуса | Комплектующие для корпусов | Комплектующие 19" | VC | Глухие панели, 482,6 мм (19"), алюминий, анодированный, 6 ЕВ | EC000456 | http://www.rittal.com/ru-ru/product/show/variantdetail.action?productID=1936200 | 4028177012783 | 692 | 811 | ftp://files.rittal.ru/Info4partners/Catalog35_page_by_page/katalog_35%20811.pdf | не подлежит | РОСС DE.АВ51.H00526 | 2018-03-11 | http://www.rittal.com/imf/none/65_319/ |  |  | "EL 19"" FRONTPLATTE 6HE VE 3 ST "
| 1937200 | EL 19" глухая панель 12EB 3шт 483x533mm | S | 3 | уп. | 185.77 | 2018-02-01 |  | 3 | 2.833 | 3.96 | 482.6 | 533 |  | _A_108701 | Корпуса | Комплектующие для корпусов | Комплектующие 19" | VC | Глухие панели, 482,6 мм (19"), алюминий, анодированный, 12 ЕВ | EC000456 | http://www.rittal.com/ru-ru/product/show/variantdetail.action?productID=1937200 | 4028177012806 | 692 | 811 | ftp://files.rittal.ru/Info4partners/Catalog35_page_by_page/katalog_35%20811.pdf | не подлежит | РОСС DE.АВ51.H00526 | 2018-03-11 | http://www.rittal.com/imf/none/65_319/ |  |  | "EL 19""FRONTPLATTE 12HE VE 3 ST "
| 1939200 | EL 19" глухая панель 9EB 3шт 483x400mm | S | 3 | уп. | 154.8 | 2018-02-01 |  | 1.707 | 1.647 | 2.988 | 482.6 | 400 |  | _A_108701 | Корпуса | Комплектующие для корпусов | Комплектующие 19" | VC | Глухие панели, 482,6 мм (19"), алюминий, анодированный, 9 ЕВ | EC000456 | http://www.rittal.com/ru-ru/product/show/variantdetail.action?productID=1939200 | 4028177012820 | 692 | 811 | ftp://files.rittal.ru/Info4partners/Catalog35_page_by_page/katalog_35%20811.pdf | не подлежит | РОСС DE.АВ51.H00526 | 2018-03-11 | http://www.rittal.com/imf/none/65_319/ |  |  | "EL 19"" FRONTPLATTE 9HE VE 3 ST "
| 1950000 | EL Шарнир для глухих панелей 2шт | S | 2 | уп. | 8.52 | 2018-02-01 |  | 0.03 | 0.029 | 0.36 |  |  |  | _A_108701 | Корпуса | Комплектующие для корпусов | Комплектующие 19" | EL | Шарнир для глухих панелей, цинковое литье под давлением, вкл. крепежный материал | EC001167 | http://www.rittal.com/ru-ru/product/show/variantdetail.action?productID=1950000 | 4028177012998 | 692 | 811 | ftp://files.rittal.ru/Info4partners/Catalog35_page_by_page/katalog_35%20811.pdf | не подлежит | РОСС DE.АВ51.H00526 | 2018-03-11 | http://www.rittal.com/imf/none/65_319/ |  |  | EL SCHARNIER F. BLINDPLATTEN
| 1962200 | SR Направляющие шины д/600мм 10шт 190мм | S | 10 | уп. | 25.1 | 2018-02-01 |  | 0.2 | 0.19 | 0.2 | 25 | 70 |  | _A_108701 | Корпуса | Комплектующие для корпусов | Комплектующие 19" | SR | SR направляющие шины, для компонентов с монтажной глубиной < 190 мм | EC002620 | http://www.rittal.com/ru-ru/product/show/variantdetail.action?productID=1962200 | 4028177013117 | 681 | 799 | ftp://files.rittal.ru/Info4partners/Catalog35_page_by_page/katalog_35%20799.pdf | не подлежит | РОСС DE.АВ51.H00526 | 2018-03-11 | http://www.rittal.com/imf/none/65_319/ |  |  | SR GLEITSCHIENE F.600MM VE=10S
| 1963200 | SR Направляющие шины д/800мм 10шт 190мм | S | 10 | уп. | 28.62 | 2018-02-01 |  | 0.26 | 0.245 | 0.362 | 25 | 70 |  | _A_108701 | Корпуса | Комплектующие для корпусов | Комплектующие 19" | SR | SR направляющие шины, для компонентов с монтажной глубиной > 190 мм | EC002620 | http://www.rittal.com/ru-ru/product/show/variantdetail.action?productID=1963200 | 4028177013131 | 681 | 799 | ftp://files.rittal.ru/Info4partners/Catalog35_page_by_page/katalog_35%20799.pdf | не подлежит | РОСС DE.АВ51.H00526 | 2018-03-11 | http://www.rittal.com/imf/none/65_319/ |  |  | SR GLEITSCHIENE F.800MM VE=10S
| 1979200 | SR Фиксатор д/поворотной рамы 5шт | S | 5 | уп. | 32.8 | 2018-02-01 |  | 0.264 | 0.214 | 0.2 |  |  |  | _A_108701 | Корпуса | Комплектующие для корпусов | Комплектующие 19" | SR | SR фиксторо поворотной рамы, с шарнирами 130° | EC002626 | http://www.rittal.com/ru-ru/product/show/variantdetail.action?productID=1979200 | 4028177013230 | 681 | 799 | ftp://files.rittal.ru/Info4partners/Catalog35_page_by_page/katalog_35%20799.pdf | не подлежит | РОСС DE.АВ51.H00526 | 2018-03-11 | http://www.rittal.com/imf/none/65_319/ |  |  | SR ARRETIERUNG F.SR VE=5ST
| 1980200 | SR Фиксатор д/пов.рамы с шарниром 180гр. | S | 1 | шт. | 26.97 | 2018-02-01 |  | 0.658 | 0.558 | 8.25 |  |  |  | _A_108701 | Корпуса | Комплектующие для корпусов | Комплектующие 19" | SR | SR фиксторо поворотной рамы, с шарнирами 180° | EC002626 | http://www.rittal.com/ru-ru/product/show/variantdetail.action?productID=1980200 | 4028177013254 | 681 | 799 | ftp://files.rittal.ru/Info4partners/Catalog35_page_by_page/katalog_35%20799.pdf | не подлежит | РОСС DE.АВ51.H00526 | 2018-03-11 | http://www.rittal.com/imf/none/65_319/ |  |  | SR ARRETIERUNG F.SR 180GR-SCH.
| 1994835 | SR Монтаж.компл. большой пов.рамы 130° | S | 1 | шт. | 46.17 | 2018-02-01 |  | 2.95 | 2.75 | 5.568 | 600 |  |  | _A_108701 | Корпуса | Комплектующие для корпусов | Комплектующие 19" | SR | SR монтажный комплект для поворотной рамы, большой, без панели, с шарнирами 130°, нагрузка <1500 Н | EC002625 | http://www.rittal.com/ru-ru/product/show/variantdetail.action?productID=1994835 | 4028177463080 | 679 | 797 | ftp://files.rittal.ru/Info4partners/Catalog35_page_by_page/katalog_35%20797.pdf | не подлежит | РОСС DE.АВ51.H00526 | 2018-03-11 | http://www.rittal.com/imf/none/65_319/ |  |  | SR EINBAUSATZ GROß 130°,TS/ES
| 1995235 | SR Монтаж. компл., бок. д/шир. 800мм.1шт | S | 1 | шт. | 50.79 | 2018-02-01 |  | 3.66 | 3.45 | 3.6 | 800 |  |  | _A_108701 | Корпуса | Комплектующие для корпусов | Комплектующие 19" | SR | SR монтажный комплект для поворотной рамы, большой, с панелью, с шарнирами 130°, нагрузка <1500 Н | EC002625 | http://www.rittal.com/ru-ru/product/show/variantdetail.action?productID=1995235 | 4028177164932 | 680 | 798 | ftp://files.rittal.ru/Info4partners/Catalog35_page_by_page/katalog_35%20798.pdf | не подлежит | РОСС DE.АВ51.H00526 | 2018-03-11 | http://www.rittal.com/imf/none/65_319/ |  |  | SR EINBAUSATZ SEITL.F.800MMBR.
| 1995835 | SR Монтаж.компл. д/пов.рамы,130° B=800mm | S | 1 | шт. | 50.77 | 2018-02-01 |  | 3.85 | 3.65 | 7.02 | 800 |  |  | _A_108701 | Корпуса | Комплектующие для корпусов | Комплектующие 19" | SR | SR монтажный комплект для поворотной рамы, большой, с панелью, с шарнирами 130°, нагрузка <1500 Н | EC002625 | http://www.rittal.com/ru-ru/product/show/variantdetail.action?productID=1995835 | 4028177343528 | 680 | 798 | ftp://files.rittal.ru/Info4partners/Catalog35_page_by_page/katalog_35%20798.pdf | не подлежит | РОСС DE.АВ51.H00526 | 2018-03-11 | http://www.rittal.com/imf/none/65_319/ |  |  | SR EINBAUSATZ GROSS, 130°
| 1996535 | SR Монтаж. компл.д/большой пов.рамы 130° | S | 1 | шт. | 69.31 | 2018-02-01 |  | 6.4 | 6.08 | 10.575 | 1200 |  |  | _A_108701 | Корпуса | Комплектующие для корпусов | Комплектующие 19" | SR | SR монтажный комплект, для поворотной рамы с шарнирами 130°, для TS, SE с Ш: 1200 мм | EC002625 | http://www.rittal.com/ru-ru/product/show/variantdetail.action?productID=1996535 | 4028177463097 | 679 | 797 | ftp://files.rittal.ru/Info4partners/Catalog35_page_by_page/katalog_35%20797.pdf | не подлежит | РОСС DE.АВ51.H00526 | 2018-03-11 | http://www.rittal.com/imf/none/65_319/ |  |  | EINBAUSATZ GROß 130°,TS
| 1996835 | SR Монтаж.компл. большой пов.рамы 130° | S | 1 | шт. | 61.87 | 2018-02-01 |  | 5.44 | 5.168 | 7.08 | 1200 |  |  | _A_108701 | Корпуса | Комплектующие для корпусов | Комплектующие 19" | SR | SR монтажный комплект для поворотной рамы, большой, без панели, с шарнирами 130°, нагрузка <1500 Н | EC002625 | http://www.rittal.com/ru-ru/product/show/variantdetail.action?productID=1996835 | 4028177463103 | 679 | 797 | ftp://files.rittal.ru/Info4partners/Catalog35_page_by_page/katalog_35%20797.pdf | не подлежит | РОСС DE.АВ51.H00526 | 2018-03-11 | http://www.rittal.com/imf/none/65_319/ |  |  | SR EINBAUSATZ GROß 130°,ES/AP
| 1997235 | SR Монтаж. компл. д/ширины 800мм 1шт | S | 1 | шт. | 84.99 | 2018-02-01 |  | 6.26 | 5.9 | 7.86 | 800 |  |  | _A_108701 | Корпуса | Комплектующие для корпусов | Комплектующие 19" | SR | SR монтажный комплект для поворотной рамы, большой, с панелью, с шарнирами 180°, нагрузка <1200 Н | EC002625 | http://www.rittal.com/ru-ru/product/show/variantdetail.action?productID=1997235 | 4028177164949 | 680 | 798 | ftp://files.rittal.ru/Info4partners/Catalog35_page_by_page/katalog_35%20798.pdf | не подлежит | РОСС DE.АВ51.H00526 | 2018-03-11 | http://www.rittal.com/imf/none/65_319/ |  |  | SR EINBAUSATZ F.800MM BREITE
| 1997835 | SR Монтаж. компл. д/боль.пов.рамы 180° | S | 1 | шт. | 83.15 | 2018-02-01 |  | 6.25 | 5.938 | 8.619 | 800 |  |  | _A_108701 | Корпуса | Комплектующие для корпусов | Комплектующие 19" | SR | SR монтажный комплект для поворотной рамы, большой, с панелью, с шарнирами 180°, нагрузка <1200 Н | EC002625 | http://www.rittal.com/ru-ru/product/show/variantdetail.action?productID=1997835 | 4028177343542 | 680 | 798 | ftp://files.rittal.ru/Info4partners/Catalog35_page_by_page/katalog_35%20798.pdf | не подлежит | РОСС DE.АВ51.H00526 | 2018-03-11 | http://www.rittal.com/imf/none/65_319/ |  |  | SR EINBAUSATZ GROSS, 180°
| 2026200 | SR Поворотн. рама 6EB RAL7035 541x320mm | S | 1 | шт. | 76.61 | 2018-02-01 |  | 4.6 | 4.3 | 20.1 | 541 | 320 |  | _A_108701 | Корпуса | Комплектующие для корпусов | Комплектующие 19" | SR | AE компактная поворотная рама, 482,6 мм (19"), ШВ 600x380 мм, 6 ЕВ, RAL 7035 | EC002620 | http://www.rittal.com/ru-ru/product/show/variantdetail.action?productID=2026200 | 4028177013940 | 681 | 799 | ftp://files.rittal.ru/Info4partners/Catalog35_page_by_page/katalog_35%20799.pdf | не подлежит | РОСС DE.АВ51.H00526 | 2018-03-11 | http://www.rittal.com/imf/none/65_319/ |  |  | SR SCHWENKRAHMEN 6HE RAL 7035
| 2027200 | Поворотная рама 11EB RAL7035 541x542mm | S | 1 | шт. | 95.71 | 2018-02-01 |  | 2.5 | 2.35 | 30.6 | 541 | 542 |  | _A_108701 | Корпуса | Комплектующие для корпусов | Комплектующие 19" | SR | AE компактная поворотная рама, 482,6 мм (19"), ШВ 600x600 мм, 11 ЕВ, RAL 7035 | EC002620 | http://www.rittal.com/ru-ru/product/show/variantdetail.action?productID=2027200 | 4028177013971 | 681 | 799 | ftp://files.rittal.ru/Info4partners/Catalog35_page_by_page/katalog_35%20799.pdf | не подлежит | РОСС DE.АВ51.H00526 | 2018-03-11 | http://www.rittal.com/imf/none/65_319/ |  |  | SR SCHWENKRAHMEN 11HE RAL 7035
| 2034200 | Поворотная рама 14EB RAL7035 541x676mm | S | 1 | шт. | 114.99 | 2018-02-01 |  | 6.7 | 6.3 | 36.5 | 541 | 676 |  | _A_108701 | Корпуса | Комплектующие для корпусов | Комплектующие 19" | SR | AE компактная поворотная рама, 482,6 мм (19"), ШВ 600/760x760 мм, 14 ЕВ, RAL 7035 | EC002620 | http://www.rittal.com/ru-ru/product/show/variantdetail.action?productID=2034200 | 4028177014008 | 681 | 799 | ftp://files.rittal.ru/Info4partners/Catalog35_page_by_page/katalog_35%20799.pdf | не подлежит | РОСС DE.АВ51.H00526 | 2018-03-11 | http://www.rittal.com/imf/none/65_319/ |  |  | SR SCHWENKRAHMEN 14HE RAL 7035
| 2090000 | DK Фиксатор 19" 1U с контактированием М5 24шт | S | 24 | уп. | 24 | 2018-02-01 |  | 0.015 |  | 0.006 |  |  |  | _A_108701 | Корпуса | Комплектующие для корпусов | Комплектующие 19" | DK |  | EC002358 |  | 4028177802230 | Новинки 2016 стр. 79 | 815 | ftp://files.rittal.ru/Info4partners/Catalog35_page_by_page/katalog_35%20815.pdf | не подлежит | РОСС DE.АВ51.H00526 | 2018-03-11 | http://www.rittal.com/imf/none/65_319/ |  |  | "DK 19""-Fastener 1 U (M5)"
| 2094400 | EL Вставное крепление 19" 50шт | S | 50 | уп. | 23.19 | 2018-02-01 |  | 0.004 | 0.004 | 0.006 |  |  |  | _A_108701 | Корпуса | Комплектующие для корпусов | Комплектующие 19" | DK | DK вставное крепление, 19", M6, L: 16 мм | EC002358 | http://www.rittal.com/ru-ru/product/show/variantdetail.action?productID=2094400 | 4028177488847 | 695 | 816 | ftp://files.rittal.ru/Info4partners/Catalog35_page_by_page/katalog_35%20816.pdf | не подлежит | [5 empty] | EINSTECKVERSCHRAUBUNG 19"
| 2231000 | EL Передняя панель с вентиляцией 1EB 3шт | S | 3 | уп. | 48.71 | 2018-02-01 |  | 0.147 | 0.137 | 0.396 | 482.6 |  |  | _A_108701 | Корпуса | Комплектующие для корпусов | Комплектующие 19" | EL | Передние панели с вентиляцией, из алюминия, ширина 482,6 мм (19"), 1 ЕВ | EC000331 | http://www.rittal.com/ru-ru/product/show/variantdetail.action?productID=2231000 | 4028177018938 | 692 | 811 | ftp://files.rittal.ru/Info4partners/Catalog35_page_by_page/katalog_35%20811.pdf | не подлежит | РОСС DE.АВ51.H00526 | 2018-03-11 | http://www.rittal.com/imf/none/65_319/ |  |  | EL BELÜFTUNGSFRONTPLATTE 1HE
| 2232000 | EL Передняя панель с вентиляцией 2EB 3шт | S | 3 | уп. | 60.27 | 2018-02-01 |  | 0.293 | 0.2 | 0.72 | 482.6 |  |  | _A_108701 | Корпуса | Комплектующие для корпусов | Комплектующие 19" | EL | Передние панели с вентиляцией, из алюминия, ширина 482,6 мм (19"), 2 ЕВ | EC000331 | http://www.rittal.com/ru-ru/product/show/variantdetail.action?productID=2232000 | 4028177018952 | 692 | 811 | ftp://files.rittal.ru/Info4partners/Catalog35_page_by_page/katalog_35%20811.pdf | не подлежит | РОСС DE.АВ51.H00526 | 2018-03-11 | http://www.rittal.com/imf/none/65_319/ |  |  | EL BELÜFTUNGSFRONTPLATTE 2HE
| 2233000 | EL Передняя панель с вентиляцией 3U 3шт | S | 3 | уп. | 84.93 | 2018-02-01 |  | 0.447 | 0.44 | 1.044 | 482.6 |  |  | _A_108701 | Корпуса | Комплектующие для корпусов | Комплектующие 19" | EL | Передние панели с вентиляцией, из алюминия, ширина 482,6 мм (19"), 3 ЕВ, | EC000331 | http://www.rittal.com/ru-ru/product/show/variantdetail.action?productID=2233000 | 4028177018976 | 692 | 811 | ftp://files.rittal.ru/Info4partners/Catalog35_page_by_page/katalog_35%20811.pdf | не подлежит | РОСС DE.АВ51.H00526 | 2018-03-11 | http://www.rittal.com/imf/none/65_319/ |  |  | EL BELÜFTUNGSFRONTPLATTE 3HE
| 2250000 | EL Направляющие шины 500мм,10шт | S | 10 | уп. | 37.6 | 2018-02-01 |  | 0.335 | 0.285 | 0.152 | 316 |  |  | _A_108701 | Корпуса | Комплектующие для корпусов | Комплектующие 19" | EL |  | EC002620 |  | 4028177019683 |  |  |  | не подлежит | РОСС DE.АВ51.H00526 | 2018-03-11 | http://www.rittal.com/imf/none/65_319/ |  |  | EL Gleitschiene für Gehäuse T=473mm
| 2260000 | EL Направляющие шины, глубина 600мм 10шт | S | 10 | уп. | 43.72 | 2018-02-01 |  | 0.445 | 0.422 | 0.2 | 416 |  |  | _A_108701 | Корпуса | Комплектующие для корпусов | Комплектующие 19" | EL |  | EC002620 |  | 4028177019904 |  |  |  | не подлежит | РОСС DE.АВ51.H00526 | 2018-03-11 | http://www.rittal.com/imf/none/65_319/ |  |  | EL Gleitschiene für Gehäuse T=573mm
| 2322700 | SR Поворотная рама 22U оцинк. 499x1062mm | S | 1 | шт. | 215.46 | 2018-02-01 |  | 9.3 | 8.835 | 58.24 | 499 | 1061.5 |  | _A_108701 | Корпуса | Комплектующие для корпусов | Комплектующие 19" | SR | 19" поворотная рама, большая, без панели, Ш 600 и 1200 мм, макс. В 1200 мм, 22 ЕВ, вкл. поворотный замок со вкладышем под ключ с двойной бородкой | EC002620 | http://www.rittal.com/ru-ru/product/show/variantdetail.action?productID=2322700 | 4028177021198 | 679 | 797 | ftp://files.rittal.ru/Info4partners/Catalog35_page_by_page/katalog_35%20797.pdf | не подлежит | РОСС DE.АВ51.H00526 | 2018-03-11 | http://www.rittal.com/imf/none/65_319/ |  |  | SR SCHWENKRAHMEN 22HE VERZINKT
| 2323235 | SR Поворотная рама 22U 699x1062mm 1шт | S | 1 | шт. | 249.11 | 2018-02-01 |  | 14.85 | 14.108 | 78.84 | 699 | 1061.5 |  | _A_108701 | Корпуса | Комплектующие для корпусов | Комплектующие 19" | SR | SR поворотная рама, большая, с панелью, для TS, SE, для Ш: 800 мм, 22 ЕВ, монтаж сбоку | EC002620 | http://www.rittal.com/ru-ru/product/show/variantdetail.action?productID=2323235 | 4028177165106 | 680 | 798 | ftp://files.rittal.ru/Info4partners/Catalog35_page_by_page/katalog_35%20798.pdf | не подлежит | РОСС DE.АВ51.H00526 | 2018-03-11 | http://www.rittal.com/imf/none/65_319/ |  |  | SR SCHWENKRAHMEN 22HE RAL7035
| 2324235 | SR Поворотная рама 22U 699x1062mm 1шт | S | 1 | шт. | 254.02 | 2018-02-01 |  | 15.5 | 14.72 | 80.89 | 699 | 1061.5 |  | _A_108701 | Корпуса | Комплектующие для корпусов | Комплектующие 19" | SR | SR поворотная рама, большая, с панелью, для TS, SE, для Ш: 800 мм, 22 ЕВ, монтаж в середине | EC002620 | http://www.rittal.com/ru-ru/product/show/variantdetail.action?productID=2324235 | 4028177165113 | 680 | 798 | ftp://files.rittal.ru/Info4partners/Catalog35_page_by_page/katalog_35%20798.pdf | не подлежит | РОСС DE.АВ51.H00526 | 2018-03-11 | http://www.rittal.com/imf/none/65_319/ |  |  | SR SCHWENKRAHMEN 22HE RAL 7035
| 2331700 | SR Поворотная рама 31U 499x1462mm | S | 1 | шт. | 248.48 | 2018-02-01 |  | 11.82 | 11.05 | 76.28 | 499 | 1461.5 |  | _A_108701 | Корпуса | Комплектующие для корпусов | Комплектующие 19" | SR | 19" поворотная рама, большая, без панели, Ш 600 и 1200 мм, макс. В 1500 мм, 31 ЕВ, вкл. поворотный замок со вкладышем под ключ с двойной бородкой | EC002620 | http://www.rittal.com/ru-ru/product/show/variantdetail.action?productID=2331700 | 4028177021426 | 679 | 797 | ftp://files.rittal.ru/Info4partners/Catalog35_page_by_page/katalog_35%20797.pdf | не подлежит | РОСС DE.АВ51.H00526 | 2018-03-11 | http://www.rittal.com/imf/none/65_319/ |  |  | SR SCHWENKRAHMEN 31HE VERZINKT
| 2332235 | SR Поворотная рама 31U 699x1462mm | V | 1 | шт. | 286.64 | 2018-02-01 |  | 18.8 | 17.86 | 104 | 699 | 1461.5 |  | _A_108701 | Корпуса | Комплектующие для корпусов | Комплектующие 19" | SR | SR поворотная рама, большая, с панелью, для TS, SE, для Ш: 800 мм, 31 ЕВ, монтаж сбоку | EC002620 | http://www.rittal.com/ru-ru/product/show/variantdetail.action?productID=2332235 | 4028177165137 | 680 | 798 | ftp://files.rittal.ru/Info4partners/Catalog35_page_by_page/katalog_35%20798.pdf | не подлежит | РОСС DE.АВ51.H00526 | 2018-03-11 | http://www.rittal.com/imf/none/65_319/ |  |  | SR SCHWENKRAHMEN 31HE RAL7035
| 2336700 | SR Поворотная рама 36U 499x1684mm 1шт | S | 1 | шт. | 267.88 | 2018-02-01 |  | 12.7 | 11.9 | 96.67 | 499 | 1684 |  | _A_108701 | Корпуса | Комплектующие для корпусов | Комплектующие 19" | SR | 19" поворотная рама, большая, без панели, Ш 600 и 1200 мм, макс. В 1800 мм, 36 ЕВ, вкл. поворотный замок со вкладышем под ключ с двойной бородкой | EC002620 | http://www.rittal.com/ru-ru/product/show/variantdetail.action?productID=2336700 | 4028177021556 | 679 | 797 | ftp://files.rittal.ru/Info4partners/Catalog35_page_by_page/katalog_35%20797.pdf | не подлежит | РОСС DE.АВ51.H00526 | 2018-03-11 | http://www.rittal.com/imf/none/65_319/ |  |  | SR SCHWENKRAHMEN 36HE VERZINKT
| 2337235 | SR Поворотная рама 36U 699x1684mm 1шт | S | 1 | шт. | 310.17 | 2018-02-01 |  | 20.8 | 19.55 | 133.85 | 699 | 1684 |  | _A_108701 | Корпуса | Комплектующие для корпусов | Комплектующие 19" | SR | SR поворотная рама, большая, с панелью, для TS, SE, для Ш: 800 мм, 36 ЕВ, монтаж сбоку | EC002620 | http://www.rittal.com/ru-ru/product/show/variantdetail.action?productID=2337235 | 4028177165168 | 680 | 798 | ftp://files.rittal.ru/Info4partners/Catalog35_page_by_page/katalog_35%20798.pdf | не подлежит | РОСС DE.АВ51.H00526 | 2018-03-11 | http://www.rittal.com/imf/none/65_319/ |  |  | SR SCHWENKRAHMEN 36HE RAL7035
| 2338235 | SR Поворотная рама 36U 699x1684mm 1шт | S | 1 | шт. | 313 | 2018-02-01 |  | 20.32 | 19.3 | 136.51 | 699 | 1684 |  | _A_108701 | Корпуса | Комплектующие для корпусов | Комплектующие 19" | SR | SR поворотная рама, большая, с панелью, для TS, SE, для Ш: 800 мм, 36 ЕВ, монтаж в середине | EC002620 | http://www.rittal.com/ru-ru/product/show/variantdetail.action?productID=2338235 | 4028177165182 | 680 | 798 | ftp://files.rittal.ru/Info4partners/Catalog35_page_by_page/katalog_35%20798.pdf | не подлежит | РОСС DE.АВ51.H00526 | 2018-03-11 | http://www.rittal.com/imf/none/65_319/ |  |  | SR SCHWENKRAHMEN 36HE RAL 7035
| 2340700 | SR Поворотная рама 40U 499x1862mm 1шт | S | 1 | шт. | 277.35 | 2018-02-01 |  | 13.5 | 13 | 97.76 | 499 | 1861.5 |  | _A_108701 | Корпуса | Комплектующие для корпусов | Комплектующие 19" | SR | 19" поворотная рама, большая, без панели, Ш 600 и 1200 мм, макс. В 2000 мм, 40 ЕВ, вкл. поворотный замок со вкладышем под ключ с двойной бородкой | EC002620 | http://www.rittal.com/ru-ru/product/show/variantdetail.action?productID=2340700 | 4028177021679 | 679 | 797 | ftp://files.rittal.ru/Info4partners/Catalog35_page_by_page/katalog_35%20797.pdf | не подлежит | РОСС DE.АВ51.H00526 | 2018-03-11 | http://www.rittal.com/imf/none/65_319/ |  |  | SR SCHWENKRAHMEN 40HE VERZINKT
| 2341235 | SR Поворотная рама 40U 699x1862mm 1шт | S | 1 | шт. | 322.54 | 2018-02-01 |  | 22.5 | 22 | 148.9 | 699 | 1861.5 |  | _A_108701 | Корпуса | Комплектующие для корпусов | Комплектующие 19" | SR | SR поворотная рама, большая, с панелью, для TS, SE, для Ш: 800 мм, 40 ЕВ, монтаж сбоку | EC002620 | http://www.rittal.com/ru-ru/product/show/variantdetail.action?productID=2341235 | 4028177165205 | 680 | 798 | ftp://files.rittal.ru/Info4partners/Catalog35_page_by_page/katalog_35%20798.pdf | не подлежит | РОСС DE.АВ51.H00526 | 2018-03-11 | http://www.rittal.com/imf/none/65_319/ |  |  | SR SCHWENKRAHMEN 40HE RAL 7035
| 2342235 | SR Поворотная рама 40U 699x1862mm 1шт | S | 1 | шт. | 326.4 | 2018-02-01 |  | 23.6 | 23 | 142.19 | 699 | 1861.5 |  | _A_108701 | Корпуса | Комплектующие для корпусов | Комплектующие 19" | SR | SR поворотная рама, большая, с панелью, для TS, SE, для Ш: 800 мм, 40 ЕВ, монтаж в середине | EC002620 | http://www.rittal.com/ru-ru/product/show/variantdetail.action?productID=2342235 | 4028177165212 | 680 | 798 | ftp://files.rittal.ru/Info4partners/Catalog35_page_by_page/katalog_35%20798.pdf | не подлежит | РОСС DE.АВ51.H00526 | 2018-03-11 | http://www.rittal.com/imf/none/65_319/ |  |  | SR SCHWENKRAHMEN 40HE RAL 7035
| 2345700 | SR Поворотная рама 45U 500x2084mm 1шт | S | 1 | шт. | 289.63 | 2018-02-01 |  | 14.66 | 13.92 | 120.12 | 500 | 2084 |  | _A_108701 | Корпуса | Комплектующие для корпусов | Комплектующие 19" | SR | 19" поворотная рама, большая, без панели, Ш 600 и 1200 мм, макс. В 2200 мм, 45 ЕВ, вкл. поворотный замок со вкладышем под ключ с двойной бородкой | EC002620 | http://www.rittal.com/ru-ru/product/show/variantdetail.action?productID=2345700 | 4028177021785 | 679 | 797 | ftp://files.rittal.ru/Info4partners/Catalog35_page_by_page/katalog_35%20797.pdf | не подлежит | РОСС DE.АВ51.H00526 | 2018-03-11 | http://www.rittal.com/imf/none/65_319/ |  |  | SR SCHWENKRAHMEN 45HE VERZINKT
| 2346235 | SR Поворотная рама 45U 800x45mm 1шт | S | 1 | шт. | 331.1 | 2018-02-01 |  | 24.9 | 23.63 | 151.2 | 800 | 45 |  | _A_108701 | Корпуса | Комплектующие для корпусов | Комплектующие 19" | SR | SR поворотная рама, большая, с панелью, для TS, SE, для Ш: 800 мм, 45 ЕВ, монтаж сбоку | EC002620 | http://www.rittal.com/ru-ru/product/show/variantdetail.action?productID=2346235 | 4028177165236 | 680 | 798 | ftp://files.rittal.ru/Info4partners/Catalog35_page_by_page/katalog_35%20798.pdf | не подлежит | РОСС DE.АВ51.H00526 | 2018-03-11 | http://www.rittal.com/imf/none/65_319/ |  |  | SR SCHWENKRAHMEN 45HE RAL 7035
| 2347235 | SR Поворотная рама 45U 800x45mm 1шт | S | 1 | шт. | 335.65 | 2018-02-01 |  | 25.2 | 24 | 151.2 | 800 | 45 |  | _A_108701 | Корпуса | Комплектующие для корпусов | Комплектующие 19" | SR | SR поворотная рама, большая, с панелью, для TS, SE, для Ш: 800 мм, 45 ЕВ, монтаж в середине | EC002620 | http://www.rittal.com/ru-ru/product/show/variantdetail.action?productID=2347235 | 4028177165243 | 680 | 798 | ftp://files.rittal.ru/Info4partners/Catalog35_page_by_page/katalog_35%20798.pdf | не подлежит | РОСС DE.АВ51.H00526 | 2018-03-11 | http://www.rittal.com/imf/none/65_319/ |  |  | SR SCHWENKRAHMEN 45HE RAL 7035
| 2377030 | SR Поворотная рама 19" малая 1шт | S | 1 | шт. | 59.34 | 2018-02-01 |  | 2.6 | 2.4 | 7.038 | 600 |  |  | _A_108701 | Корпуса | Комплектующие для корпусов | Комплектующие 19" | SR | 19" поворотная рама, малая, для TS/SE, шкаф шириной 600 и 800 мм, 3 ЕВ, вкл. поворотный замок со вкладышем под ключ с двойной бородкой | EC002620 | http://www.rittal.com/ru-ru/product/show/variantdetail.action?productID=2377030 | 4028177214965 | 678 | 796 | ftp://files.rittal.ru/Info4partners/Catalog35_page_by_page/katalog_35%20796.pdf | не подлежит | РОСС DE.АВ51.H00526 | 2018-03-11 | http://www.rittal.com/imf/none/65_319/ |  |  | SR SCHWENKRAHMEN 19" KLEIN
| 2377060 | SR Поворотная рама 19" малая 1шт | S | 1 | шт. | 62.42 | 2018-02-01 |  | 3 | 2.8 | 11.016 | 600 |  |  | _A_108701 | Корпуса | Комплектующие для корпусов | Комплектующие 19" | SR | 19" поворотная рама, малая, для TS/SE, шкаф шириной 600 и 800 мм, 6 ЕВ, вкл. поворотный замок со вкладышем под ключ с двойной бородкой | EC002620 | http://www.rittal.com/ru-ru/product/show/variantdetail.action?productID=2377060 | 4028177214972 | 678 | 796 | ftp://files.rittal.ru/Info4partners/Catalog35_page_by_page/katalog_35%20796.pdf | не подлежит | РОСС DE.АВ51.H00526 | 2018-03-11 | http://www.rittal.com/imf/none/65_319/ |  |  | "SR SCHWENKRAHMEN 19"" KLEIN "
| 2377090 | SR Поворотная рама 19" малая 1шт | S | 1 | шт. | 65.24 | 2018-02-01 |  | 3.4 | 3.2 | 15.6 | 600 |  |  | _A_108701 | Корпуса | Комплектующие для корпусов | Комплектующие 19" | SR | 19" поворотная рама, малая, для TS/SE, шкаф шириной 600 и 800 мм, 9 ЕВ, вкл. поворотный замок со вкладышем под ключ с двойной бородкой | EC002620 | http://www.rittal.com/ru-ru/product/show/variantdetail.action?productID=2377090 | 4028177214989 | 678 | 796 | ftp://files.rittal.ru/Info4partners/Catalog35_page_by_page/katalog_35%20796.pdf | не подлежит | РОСС DE.АВ51.H00526 | 2018-03-11 | http://www.rittal.com/imf/none/65_319/ |  |  | "SR SCHWENKRAHMEN 19"" KLEIN "
| 2377120 | SR Поворотная рама 19" малая 1шт | S | 1 | шт. | 69.55 | 2018-02-01 |  | 3.8 | 3.6 | 19.35 | 600 |  |  | _A_108701 | Корпуса | Комплектующие для корпусов | Комплектующие 19" | SR | 19" поворотная рама, малая, для TS/SE, шкаф шириной 600 и 800 мм, 12 ЕВ, вкл. поворотный замок со вкладышем под ключ с двойной бородкой | EC002620 | http://www.rittal.com/ru-ru/product/show/variantdetail.action?productID=2377120 | 4028177214996 | 678 | 796 | ftp://files.rittal.ru/Info4partners/Catalog35_page_by_page/katalog_35%20796.pdf | не подлежит | РОСС DE.АВ51.H00526 | 2018-03-11 | http://www.rittal.com/imf/none/65_319/ |  |  | "SR SCHWENKRAHMEN 19"" KLEIN "
| 2377150 | SR Поворотная рама 19" малая 1шт | S | 1 | шт. | 74.86 | 2018-02-01 |  | 4.2 | 4 | 22.95 | 600 |  |  | _A_108701 | Корпуса | Комплектующие для корпусов | Комплектующие 19" | SR | 19" поворотная рама, малая, для TS/SE, шкаф шириной 600 и 800 мм, 15 ЕВ, вкл. поворотный замок со вкладышем под ключ с двойной бородкой | EC002620 | http://www.rittal.com/ru-ru/product/show/variantdetail.action?productID=2377150 | 4028177215009 | 678 | 796 | ftp://files.rittal.ru/Info4partners/Catalog35_page_by_page/katalog_35%20796.pdf | не подлежит | РОСС DE.АВ51.H00526 | 2018-03-11 | http://www.rittal.com/imf/none/65_319/ |  |  | "SR SCHWENKRAHMEN 19"" KLEIN "
| 2377180 | SR Поворотная рама 19" малая 1шт | S | 1 | шт. | 80.74 | 2018-02-01 |  | 4.55 | 4.35 | 27.77 | 600 |  |  | _A_108701 | Корпуса | Комплектующие для корпусов | Комплектующие 19" | SR | 19" поворотная рама, малая, для TS/SE, шкаф шириной 600 и 800 мм, 18 ЕВ, вкл. поворотный замок со вкладышем под ключ с двойной бородкой | EC002620 | http://www.rittal.com/ru-ru/product/show/variantdetail.action?productID=2377180 | 4028177215016 | 678 | 796 | ftp://files.rittal.ru/Info4partners/Catalog35_page_by_page/katalog_35%20796.pdf | не подлежит | РОСС DE.АВ51.H00526 | 2018-03-11 | http://www.rittal.com/imf/none/65_319/ |  |  | "SR SCHWENKRAHMEN 19"" KLEIN "
| 2377860 | Монтажный компл. д/поворотной рамы 600mm | S | 1 | шт. | 27.2 | 2018-02-01 |  | 2.264 | 2.064 | 1.5 | 600 |  |  | _A_108701 | Корпуса | Комплектующие для корпусов | Комплектующие 19" | SR | Монтажный комплект, для поворотной рамы малой (482,6мм/ 19"), для ширины шкафа 600 мм, вкл. крепежный материал для монтажа на шкаф | EC002625 | http://www.rittal.com/ru-ru/product/show/variantdetail.action?productID=2377860 | 4028177231177 | 678 | 796 | ftp://files.rittal.ru/Info4partners/Catalog35_page_by_page/katalog_35%20796.pdf | не подлежит | РОСС DE.АВ51.H00526 | 2018-03-11 | http://www.rittal.com/imf/none/65_319/ |  |  | SR EINBAUSATZ FÜR SCHWENK-
| 2377880 | Монтажный компл. д/поворотной рамы 800mm | S | 1 | шт. | 32.2 | 2018-02-01 |  | 2.865 | 2.665 | 1.8 | 800 |  |  | _A_108701 | Корпуса | Комплектующие для корпусов | Комплектующие 19" | SR | Монтажный комплект, для поворотной рамы малой (482,6мм/ 19"), для ширины шкафа 800 мм, вкл. крепежный материал для монтажа на шкаф | EC002625 | http://www.rittal.com/ru-ru/product/show/variantdetail.action?productID=2377880 | 4028177230637 | 678 | 796 | ftp://files.rittal.ru/Info4partners/Catalog35_page_by_page/katalog_35%20796.pdf | не подлежит | РОСС DE.АВ51.H00526 | 2018-03-11 | http://www.rittal.com/imf/none/65_319/ |  |  | SR EINBAUSATZ FÜR SCHWENK-
| 3659180 | TS Телескопич. направл. Г=600мм, 2 шт | S | 2 | уп. | 240.92 | 2018-02-01 |  | 3.05 | 2.85 | 3.81 |  |  | 600 | _A_108701 | Корпуса | Комплектующие для корпусов | Комплектующие 19" | TS | TS телескопические направляющие для серверов, для Г: 600 мм, выдвижение: 511,2 мм, для TS, TS IT | EC002520 | http://www.rittal.com/ru-ru/product/show/variantdetail.action?productID=3659180 | 4028177222908 | 689 | 809 | ftp://files.rittal.ru/Info4partners/Catalog35_page_by_page/katalog_35%20809.pdf | не подлежит | РОСС DE.АВ51.H00526 | 2018-03-11 | http://www.rittal.com/imf/none/65_319/ |  |  | RP TELESKOPSCHIENEN (SATZ)
| 3659190 | TS Телескопич. направл. Г=800мм, 2 шт | S | 2 | уп. | 270.12 | 2018-02-01 |  | 3.25 | 3.05 | 3.263 |  |  | 800 | _A_108701 | Корпуса | Комплектующие для корпусов | Комплектующие 19" | TS | TS телескопические направляющие для серверов, для Г: 800 мм, выдвижение: 596,4 мм, для TS, TS IT | EC002520 | http://www.rittal.com/ru-ru/product/show/variantdetail.action?productID=3659190 | 4028177222915 | 689 | 809 | ftp://files.rittal.ru/Info4partners/Catalog35_page_by_page/katalog_35%20809.pdf | не подлежит | РОСС DE.АВ51.H00526 | 2018-03-11 | http://www.rittal.com/imf/none/65_319/ |  |  | RP TELESKOPSCHIENEN (SATZ)
| 4531000 | SZ Направляющие шины д/крейта 270mm 10шт | S | 10 | уп. | 52.59 | 2018-02-01 |  | 0.452 | 0.425 | 0.255 | 270 |  |  | _A_108701 | Корпуса | Комплектующие для корпусов | Комплектующие 19" | SZ | SZ Направляющие шины для адаптерного профиля TS, одностороннее крепление, L: 270 мм | EC002620 | http://www.rittal.com/ru-ru/product/show/variantdetail.action?productID=4531000 | 4028177102408 | 688 | 808 | ftp://files.rittal.ru/Info4partners/Catalog35_page_by_page/katalog_35%20808.pdf | не подлежит | РОСС DE.АВ51.H00526 | 2018-03-11 | http://www.rittal.com/imf/none/65_319/ |  |  | SZ GLEITSCHIENE F.BGT VE 10ST.
| 5501225 | Дополнительное крепление 19" профильных шин для TS IT 600мм, 2шт | S | 2 | уп. | 19.13 | 2018-02-01 |  | 0.091 | 0.08 |  | 600 |  |  | _A_108701 | Корпуса | Комплектующие для корпусов | Комплектующие 19" | DK | DK дополнительное крепление профильных шин, для TS IT, для Ш: 600 мм, RAL 9005 | EC002625 | http://www.rittal.com/ru-ru/product/show/variantdetail.action?productID=5501225 | 4028177706729 | Новинки 2015 стр 34 | 803 | ftp://files.rittal.ru/Info4partners/Catalog35_page_by_page/katalog_35%20803.pdf | не подлежит | РОСС DE.АВ51.H00526 | 2018-03-11 | http://www.rittal.com/imf/none/65_319/ |  |  | Profilschienenzusatzbefestigung B 600
| 5501235 | Дополнительное крепление 19" профильных шин для TS IT 800мм, 2шт | S | 2 | уп. | 28.72 | 2018-02-01 |  | 0.246 | 0.22 |  | 800 |  |  | _A_108701 | Корпуса | Комплектующие для корпусов | Комплектующие 19" | DK | DK дополнительное крепление профильных шин, для TS IT, для Ш: 800 мм, RAL 9005 | EC002625 | http://www.rittal.com/ru-ru/product/show/variantdetail.action?productID=5501235 | 4028177706736 | Новинки 2015 стр 34 | 803 | ftp://files.rittal.ru/Info4partners/Catalog35_page_by_page/katalog_35%20803.pdf | не подлежит | РОСС DE.АВ51.H00526 | 2018-03-11 | http://www.rittal.com/imf/none/65_319/ |  |  | Profilschienenzusatzbefestigung B 800
| 5501242 | TS IT Монтажная рама 19" передняя 600x1800мм, RAL9005, 1шт | S | 1 | шт. | 158.45 | 2018-02-01 | Замена арт. 7856718 спереди; RAL9005 | 13 |  | 212.652 | 600 | 1800 |  | _A_108701 | Корпуса | Комплектующие для корпусов | Комплектующие 19" | DK | DK монтажная рама, 482,6 мм (19"), для ШВ: 600x1800 мм, передняя, RAL 9005 | EC002620 | http://www.rittal.com/ru-ru/product/show/variantdetail.action?productID=5501242 | 4028177716537 |  | 803 | ftp://files.rittal.ru/Info4partners/Catalog35_page_by_page/katalog_35%20803.pdf | не подлежит | РОСС DE.АВ51.H00526 | 2018-03-11 | http://www.rittal.com/imf/none/65_319/ |  |  | 19" Mountingframe TS front WxH 600x1800 TS IT, RAL 9005
| 5501245 | TS IT Монтажная рама 19" задняя 600x1800мм, RAL9005, 1шт | S | 1 | шт. | 160.03 | 2018-02-01 | Замена арт. 7856718 сзади; RAL9005 | 14 |  | 213.84 | 600 | 1800 |  | _A_108701 | Корпуса | Комплектующие для корпусов | Комплектующие 19" | DK | DK монтажная рама, 482,6 мм (19"), для ШВ: 600x1800 мм, задняя, RAL 9005 | EC002620 | http://www.rittal.com/ru-ru/product/show/variantdetail.action?productID=5501245 | 4028177716421 |  | 803 | ftp://files.rittal.ru/Info4partners/Catalog35_page_by_page/katalog_35%20803.pdf | не подлежит | РОСС DE.АВ51.H00526 | 2018-03-11 | http://www.rittal.com/imf/none/65_319/ |  |  | 19" Mountingframe TS rear WxH 600x1800 TS IT, RAL 9005
| 5501252 | TS IT Монтажная рама 19" передняя 800x1800мм, RAL9005, 1шт | S | 1 | шт. | 173.58 | 2018-02-01 | Замена арт. 7856728 спереди; RAL9005 | 14 |  | 265.932 | 800 | 1800 |  | _A_108701 | Корпуса | Комплектующие для корпусов | Комплектующие 19" | DK | DK монтажная рама, 482,6 мм (19"), для ШВ: 800x1800 мм, передняя, RAL 9005 | EC002620 | http://www.rittal.com/ru-ru/product/show/variantdetail.action?productID=5501252 | 4028177716438 |  | 803 | ftp://files.rittal.ru/Info4partners/Catalog35_page_by_page/katalog_35%20803.pdf | не подлежит | РОСС DE.АВ51.H00526 | 2018-03-11 | http://www.rittal.com/imf/none/65_319/ |  |  | 19" Mountingframe TS front WxH 600x1800 TS IT, RAL 9005
| 5501255 | TS IT Монтажная рама 19" задняя 800x1800мм, RAL9005, 1шт | S | 1 | шт. | 175.06 | 2018-02-01 | Замена арт. 7856728 сзади; RAL9005 | 16 |  | 265.932 | 800 | 1800 |  | _A_108701 | Корпуса | Комплектующие для корпусов | Комплектующие 19" | DK | DK монтажная рама, 482,6 мм (19"), для ШВ: 800x1800 мм, задняя, RAL 9005 | EC002620 | http://www.rittal.com/ru-ru/product/show/variantdetail.action?productID=5501255 | 4028177716445 |  | 803 | ftp://files.rittal.ru/Info4partners/Catalog35_page_by_page/katalog_35%20803.pdf | не подлежит | РОСС DE.АВ51.H00526 | 2018-03-11 | http://www.rittal.com/imf/none/65_319/ |  |  | 19" Mountingframe TS rear WxH 800x1800 TS IT, RAL 9005
| 5501262 | TS IT Монтажная рама 19" передняя 600x2000мм, RAL9005, 1шт | S | 1 | шт. | 168.97 | 2018-02-01 | Замена арт. 7856719 спереди; RAL9005 | 12 |  | 234.036 | 600 | 2000 |  | _A_108701 | Корпуса | Комплектующие для корпусов | Комплектующие 19" | DK | DK монтажная рама, 482,6 мм (19"), для ШВ: 600x2000 мм, передняя, RAL 9005 | EC002620 | http://www.rittal.com/ru-ru/product/show/variantdetail.action?productID=5501262 | 4028177716452 |  | 803 | ftp://files.rittal.ru/Info4partners/Catalog35_page_by_page/katalog_35%20803.pdf | не подлежит | РОСС DE.АВ51.H00526 | 2018-03-11 | http://www.rittal.com/imf/none/65_319/ |  |  | 19" Mountingframe TS front WxH 600x2000 TS IT, RAL 9005
| 5501265 | TS IT Монтажная рама 19" задняя 600x2000мм, RAL9005, 1шт | S | 1 | шт. | 170.42 | 2018-02-01 | Замена арт. 7856719 сзади; RAL9005 | 14 |  | 234.036 | 600 | 2000 |  | _A_108701 | Корпуса | Комплектующие для корпусов | Комплектующие 19" | DK | DK монтажная рама, 482,6 мм (19"), для ШВ: 600x2000 мм, задняя, RAL 9005 | EC002620 | http://www.rittal.com/ru-ru/product/show/variantdetail.action?productID=5501265 | 4028177716469 |  | 803 | ftp://files.rittal.ru/Info4partners/Catalog35_page_by_page/katalog_35%20803.pdf | не подлежит | РОСС DE.АВ51.H00526 | 2018-03-11 | http://www.rittal.com/imf/none/65_319/ |  |  | 19" Mountingframe TS rear WxH 600x2000 TS IT, RAL 9005
| 5501272 | TS IT Монтажная рама 19" передняя 800x2000мм, RAL9005, 1шт | S | 1 | шт. | 184.13 | 2018-02-01 | Замена арт. 7856731 спереди; RAL9005 | 14 |  | 289.296 | 800 | 2000 |  | _A_108701 | Корпуса | Комплектующие для корпусов | Комплектующие 19" | DK | DK монтажная рама, 482,6 мм (19"), для ШВ: 800x2000 мм, передняя, RAL 9005 | EC002620 | http://www.rittal.com/ru-ru/product/show/variantdetail.action?productID=5501272 | 4028177716476 |  | 803 | ftp://files.rittal.ru/Info4partners/Catalog35_page_by_page/katalog_35%20803.pdf | не подлежит | РОСС DE.АВ51.H00526 | 2018-03-11 | http://www.rittal.com/imf/none/65_319/ |  |  | 19" Mountingframe TS front WxH 800x2000 TS IT, RAL 9005
| 5501275 | TS IT Монтажная рама 19" задняя 800x2000мм, RAL9005, 1шт | S | 1 | шт. | 185.58 | 2018-02-01 | Замена арт. 7856731 сзади; RAL9005 | 17 |  | 289.296 | 800 | 2000 |  | _A_108701 | Корпуса | Комплектующие для корпусов | Комплектующие 19" | DK | DK монтажная рама, 482,6 мм (19"), для ШВ: 800x2000 мм, задняя, RAL 9005 | EC002620 | http://www.rittal.com/ru-ru/product/show/variantdetail.action?productID=5501275 | 4028177716483 |  | 803 | ftp://files.rittal.ru/Info4partners/Catalog35_page_by_page/katalog_35%20803.pdf | не подлежит | РОСС DE.АВ51.H00526 | 2018-03-11 | http://www.rittal.com/imf/none/65_319/ |  |  | 19" Mountingframe TS rear WxH 800x2000 TS IT, RAL 9005
| 5501282 | TS IT Монтажная рама 19" передняя 600x2200мм, RAL9005, 1шт | S | 1 | шт. | 179.53 | 2018-02-01 | Замена арт. 7856722 спереди; RAL9005 | 13 |  | 256.608 | 600 | 2200 |  | _A_108701 | Корпуса | Комплектующие для корпусов | Комплектующие 19" | DK | DK монтажная рама, 482,6 мм (19"), для ШВ: 600x2200 мм, передняя, RAL 9005 | EC002620 | http://www.rittal.com/ru-ru/product/show/variantdetail.action?productID=5501282 | 4028177716490 |  | 803 | ftp://files.rittal.ru/Info4partners/Catalog35_page_by_page/katalog_35%20803.pdf | не подлежит | РОСС DE.АВ51.H00526 | 2018-03-11 | http://www.rittal.com/imf/none/65_319/ |  |  | 19" Mountingframe TS front WxH 600x2200 TS IT, RAL 9005
| 5501285 | TS IT Монтажная рама 19" задняя 600x2200мм, RAL9005, 1шт | S | 1 | шт. | 181.11 | 2018-02-01 | Замена арт. 7856722 сзади; RAL9005 | 15 |  | 256.608 | 600 | 2200 |  | _A_108701 | Корпуса | Комплектующие для корпусов | Комплектующие 19" | DK | DK монтажная рама, 482,6 мм (19"), для ШВ: 600x2200 мм, задняя, RAL 9005 | EC002620 | http://www.rittal.com/ru-ru/product/show/variantdetail.action?productID=5501285 | 4028177716506 |  | 803 | ftp://files.rittal.ru/Info4partners/Catalog35_page_by_page/katalog_35%20803.pdf | не подлежит | РОСС DE.АВ51.H00526 | 2018-03-11 | http://www.rittal.com/imf/none/65_319/ |  |  | 19" Mountingframe TS rear WxH 600x2200 TS IT, RAL 9005
| 5501292 | TS IT Монтажная рама 19" передняя 800x2200мм, RAL9005, 1шт | S | 1 | шт. | 194.53 | 2018-02-01 | Замена арт. 7856734 спереди; RAL9005 | 16.6 |  | 318.618 | 800 | 2200 |  | _A_108701 | Корпуса | Комплектующие для корпусов | Комплектующие 19" | DK | DK монтажная рама, 482,6 мм (19"), для ШВ: 800x2200 мм, передняя, RAL 9005 | EC002620 | http://www.rittal.com/ru-ru/product/show/variantdetail.action?productID=5501292 | 4028177716513 |  | 803 | ftp://files.rittal.ru/Info4partners/Catalog35_page_by_page/katalog_35%20803.pdf | не подлежит | РОСС DE.АВ51.H00526 | 2018-03-11 | http://www.rittal.com/imf/none/65_319/ |  |  | 19" Mountingframe TS front WxH 800x2200 TS IT, RAL 9005
| 5501295 | TS IT Монтажная рама 19" задняя 800x2200мм, RAL9005, 1шт | S | 1 | шт. | 196.26 | 2018-02-01 | Замена арт. 7856734 сзади; RAL9005 | 17.95 |  | 318.618 | 800 | 2200 |  | _A_108701 | Корпуса | Комплектующие для корпусов | Комплектующие 19" | DK | DK монтажная рама, 482,6 мм (19"), для ШВ: 800x2200 мм, задняя, RAL 9005 | EC002620 | http://www.rittal.com/ru-ru/product/show/variantdetail.action?productID=5501295 | 4028177716520 |  | 803 | ftp://files.rittal.ru/Info4partners/Catalog35_page_by_page/katalog_35%20803.pdf | не подлежит | РОСС DE.АВ51.H00526 | 2018-03-11 | http://www.rittal.com/imf/none/65_319/ |  |  | 19" Mountingframe TS rear WxH 800x2200 TS IT, RAL 9005
| 5501400 | Направляющие шины Г 150мм, до 30кг, 2 шт | S | 2 | уп. | 15.12 | 2018-02-01 |  | 0.319 | 0.302 | 0.765 |  |  | 150 | _A_108701 | Корпуса | Комплектующие для корпусов | Комплектующие 19" | DK | DK направляющая шина, 2 ЕВ, Г: 150 мм, статическая нагрузка 30 кг, для одной 482,6 мм (19") крепежной плоскости, жесткий монтаж, для 19" системной перфорации | EC002620 | http://www.rittal.com/ru-ru/product/show/variantdetail.action?productID=5501400 | 4028177678958 | 687 | 806 | ftp://files.rittal.ru/Info4partners/Catalog35_page_by_page/katalog_35%20806.pdf | не подлежит | РОСС DE.АВ51.H00526 | 2018-03-11 | http://www.rittal.com/imf/none/65_319/ |  |  | Slide rail 30kg D150
| 5501410 | Направляющие шины Г 300мм, до 80кг, 2 шт | S | 2 | уп. | 28.81 | 2018-02-01 |  | 0.425 | 0.425 | 1.566 |  |  | 300 | _A_108701 | Корпуса | Комплектующие для корпусов | Комплектующие 19" | DK | DK направляющая шина, 1 ЕВ, Г: 275 мм, статическая нагрузка 80 кг, для двух 482,6 мм (19") крепежных плоскостей (пер+зад), расстояние между 19" плоскостями: 345 мм, жесткий монтаж, для 19" системной перфорации | EC002620 | http://www.rittal.com/ru-ru/product/show/variantdetail.action?productID=5501410 | 4028177678965 | 687 | 806 | ftp://files.rittal.ru/Info4partners/Catalog35_page_by_page/katalog_35%20806.pdf | не подлежит | РОСС DE.АВ51.H00526 | 2018-03-11 | http://www.rittal.com/imf/none/65_319/ |  |  | Slide rail 80kg D300
| 5501420 | Направляющие шины Г 400мм, до 80кг, 2 шт | S | 2 | уп. | 30.34 | 2018-02-01 |  | 0.55 | 0.55 | 2.155 |  |  | 400 | _A_108701 | Корпуса | Комплектующие для корпусов | Комплектующие 19" | DK | DK направляющая шина, 1 ЕВ, Г: 375 мм, статическая нагрузка 80 кг, для двух 482,6 мм (19") крепежных плоскостей (пер+зад), расстояние между 19" плоскостями: 445 мм, жесткий монтаж, для 19" системной перфорации | EC002620 | http://www.rittal.com/ru-ru/product/show/variantdetail.action?productID=5501420 | 4028177678972 | 687 | 806 | ftp://files.rittal.ru/Info4partners/Catalog35_page_by_page/katalog_35%20806.pdf | не подлежит | РОСС DE.АВ51.H00526 | 2018-03-11 | http://www.rittal.com/imf/none/65_319/ |  |  | Slide rail 80kg D400
| 5501430 | Направляющие шины Г 500мм, до 80кг, 2 шт | S | 2 | уп. | 31.85 | 2018-02-01 |  | 0.643 | 0.579 | 1.283 |  |  | 500 | _A_108701 | Корпуса | Комплектующие для корпусов | Комплектующие 19" | DK | DK направляющая шина, 1 ЕВ, Г: 475 мм, статическая нагрузка 80 кг, для двух 482,6 мм (19") крепежных плоскостей (пер+зад), расстояние между 19" плоскостями: 545 мм, жесткий монтаж, для 19" системной перфорации | EC002620 | http://www.rittal.com/ru-ru/product/show/variantdetail.action?productID=5501430 | 4028177678989 | 687 | 806 | ftp://files.rittal.ru/Info4partners/Catalog35_page_by_page/katalog_35%20806.pdf | не подлежит | РОСС DE.АВ51.H00526 | 2018-03-11 | http://www.rittal.com/imf/none/65_319/ |  |  | Slide rail 80kg D500
| 5501440 | Направляющие шины Г 600мм, до 80кг, 2 шт | S | 2 | уп. | 33.38 | 2018-02-01 |  | 0.78 | 0.76 | 1.553 |  |  | 600 | _A_108701 | Корпуса | Комплектующие для корпусов | Комплектующие 19" | DK | DK направляющая шина, 1 ЕВ, Г: 575 мм, статическая нагрузка 80 кг, для двух 482,6 мм (19") крепежных плоскостей (пер+зад), расстояние между 19" плоскостями: 645 мм, жесткий монтаж, для 19" системной перфорации | EC002620 | http://www.rittal.com/ru-ru/product/show/variantdetail.action?productID=5501440 | 4028177678996 | 687 | 806 | ftp://files.rittal.ru/Info4partners/Catalog35_page_by_page/katalog_35%20806.pdf | не подлежит | РОСС DE.АВ51.H00526 | 2018-03-11 | http://www.rittal.com/imf/none/65_319/ |  |  | Slide rail 80kg D600
| 5501450 | Направляющие шины Г 700мм, до 80кг, 2 шт | S | 2 | уп. | 35.2 | 2018-02-01 |  | 0.9 | 0.9 | 4.007 |  |  | 700 | _A_108701 | Корпуса | Комплектующие для корпусов | Комплектующие 19" | DK | DK направляющая шина, 1 ЕВ, Г: 675 мм, статическая нагрузка 80 кг, для двух 482,6 мм (19") крепежных плоскостей (пер+зад), расстояние между 19" плоскостями: 745 мм, жесткий монтаж, для 19" системной перфорации | EC002620 | http://www.rittal.com/ru-ru/product/show/variantdetail.action?productID=5501450 | 4028177679009 | 687 | 806 | ftp://files.rittal.ru/Info4partners/Catalog35_page_by_page/katalog_35%20806.pdf | не подлежит | РОСС DE.АВ51.H00526 | 2018-03-11 | http://www.rittal.com/imf/none/65_319/ |  |  | Slide rail 80kg D700
| 5501480 | Направляющие шины Г600-900, до 150кг 2шт | S | 2 | уп. | 106.86 | 2018-02-01 |  | 1.85 |  | 2.437 |  |  |  | _A_108701 | Корпуса | Комплектующие для корпусов | Комплектующие 19" | DK | DK направляющая шина, ширина опорной поверхности: 25 мм, с регулировкой по глубине, 150 кг, для двух 482,6 мм (19") крепежных плоскостей (пер+зад), расстояние между 19" плоскостями: 600-900 мм | EC002620 | http://www.rittal.com/ru-ru/product/show/variantdetail.action?productID=5501480 | 4028177679030 | 687 | 807 | ftp://files.rittal.ru/Info4partners/Catalog35_page_by_page/katalog_35%20807.pdf | не подлежит | РОСС DE.АВ51.H00526 | 2018-03-11 | http://www.rittal.com/imf/none/65_319/ |  |  | Slide rail 150kg D600-900
| 5501615 | Приборная полка, 2ЕВ, жест. монт., Г250 | S | 1 | шт. | 28.81 | 2018-02-01 |  | 2.5 | 2.3 | 15.125 | 482.6 |  | 250 | _A_108701 | Корпуса | Комплектующие для корпусов | Комплектующие 19" | DK | DK приборная полка, ШВГ: 482,6x2 ЕВx250 мм, 25 кг статическая нагрузка, жесткий монтаж, для 19" системной перфорации, RAL 9005 | EC002620 | http://www.rittal.com/ru-ru/product/show/variantdetail.action?productID=5501615 | 4028177679054 | 631 | 744 | ftp://files.rittal.ru/Info4partners/Catalog35_page_by_page/katalog_35%20744.pdf | не подлежит | РОСС DE.АВ51.H00526 | 2018-03-11 | http://www.rittal.com/imf/none/65_319/ |  |  | Component shelf 25kg D250
| 5501625 | Приборная полка, 2ЕВ, жест. монт., Г400 | S | 1 | шт. | 35.2 | 2018-02-01 |  | 3 | 2.8 | 23.375 | 482.6 |  | 400 | _A_108701 | Корпуса | Комплектующие для корпусов | Комплектующие 19" | DK | DK приборная полка, ШВГ: 482,6x2 ЕВx400 мм, 25 кг статическая нагрузка, жесткий монтаж, для 19" системной перфорации, RAL 9005 | EC002620 | http://www.rittal.com/ru-ru/product/show/variantdetail.action?productID=5501625 | 4028177679061 | 631 | 744 | ftp://files.rittal.ru/Info4partners/Catalog35_page_by_page/katalog_35%20744.pdf | не подлежит | РОСС DE.АВ51.H00526 | 2018-03-11 | http://www.rittal.com/imf/none/65_319/ |  |  | Component shelf 25kg D400
| 5501635 | DK Приборная полка 19" 2U выдвижная Г300мм 25кг 1шт | S | 1 | шт. | 106.49 | 2018-02-01 |  | 3.46 |  | 21.735 |  |  |  | _A_108701 | Корпуса | Комплектующие для корпусов | Комплектующие 19" | DK |  | EC002620 |  | 4028177679078 | Новинки 2016 стр. 78 | 745 | ftp://files.rittal.ru/Info4partners/Catalog35_page_by_page/katalog_35%20745.pdf | не подлежит | РОСС DE.АВ51.H00526 | 2018-03-11 | http://www.rittal.com/imf/none/65_319/ |  |  | Geräteboden ausziehbar, 2 HE, 25 kg, Tiefe 350 mm, RAL 9005
| 5501655 | Приборная полка изм. глуб. Г400-600 50кг | S | 1 | шт. | 56.12 | 2018-02-01 |  | 6.56 | 5.92 | 9.5 | 484 |  |  | _A_108701 | Корпуса | Комплектующие для корпусов | Комплектующие 19" | DK | DK приборная полка, ШВ: 484 мм x 0,5 ЕВ, 50 кг, расстояние между 19" плоскостями: 400-600 мм, с регулировкой по глубине, RAL 9005 | EC002620 | http://www.rittal.com/ru-ru/product/show/variantdetail.action?productID=5501655 | 4028177679092 | 630 | 742 | ftp://files.rittal.ru/Info4partners/Catalog35_page_by_page/katalog_35%20742.pdf | не подлежит | РОСС DE.АВ51.H00526 | 2018-03-11 | http://www.rittal.com/imf/none/65_319/ |  |  | Component shelf 50kg D400-600
| 5501665 | Приборная полка изм. глуб. Г600-900 50кг | S | 1 | шт. | 70.78 | 2018-02-01 |  | 4.64 | 4.1 | 13.7 | 484 |  |  | _A_108701 | Корпуса | Комплектующие для корпусов | Комплектующие 19" | DK | DK приборная полка, ШВ: 484 мм x 0,5 ЕВ, 50 кг, расстояние между 19" плоскостями: 600-900 мм, с регулировкой по глубине, RAL 9005 | EC002620 | http://www.rittal.com/ru-ru/product/show/variantdetail.action?productID=5501665 | 4028177679108 | 630 | 742 | ftp://files.rittal.ru/Info4partners/Catalog35_page_by_page/katalog_35%20742.pdf | не подлежит | РОСС DE.АВ51.H00526 | 2018-03-11 | http://www.rittal.com/imf/none/65_319/ |  |  | Component shelf 50kg D600-900
| 5501675 | Приборная полка выдвижная 50кг Г400-600 | S | 1 | шт. | 125.2 | 2018-02-01 |  | 6.2 | 5.9 | 20.034 | 419 |  | 500 | _A_108701 | Корпуса | Комплектующие для корпусов | Комплектующие 19" | DK | DK приборная полка, ШВГ: 419x1 ЕВx500 мм, 50 кг, расстояние между 19" плоскостями: 400-600 мм, выдвижная, RAL 9005 | EC002620 | http://www.rittal.com/ru-ru/product/show/variantdetail.action?productID=5501675 | 4028177679115 | 630 | 743 | ftp://files.rittal.ru/Info4partners/Catalog35_page_by_page/katalog_35%20743.pdf | не подлежит | РОСС DE.АВ51.H00526 | 2018-03-11 | http://www.rittal.com/imf/none/65_319/ |  |  | Component shelf pull out 50kg D400-600
| 5501685 | Приборная полка выдвижная 50кг Г600-900 | S | 1 | шт. | 132.81 | 2018-02-01 |  | 8.5 | 8.1 | 27.454 | 419 |  | 700 | _A_108701 | Корпуса | Комплектующие для корпусов | Комплектующие 19" | DK | DK приборная полка, ШВГ: 419x1 ЕВx700 мм, 50 кг, расстояние между 19" плоскостями: 600-900 мм, выдвижная, RAL 9005 | EC002620 | http://www.rittal.com/ru-ru/product/show/variantdetail.action?productID=5501685 | 4028177679122 | 630 | 743 | ftp://files.rittal.ru/Info4partners/Catalog35_page_by_page/katalog_35%20743.pdf | не подлежит | РОСС DE.АВ51.H00526 | 2018-03-11 | http://www.rittal.com/imf/none/65_319/ |  |  | Component shelf pull out 50kg D600-900
| 5501695 | Приборная полка изм. гл. Г400-600 100кг | S | 1 | шт. | 66.27 | 2018-02-01 |  | 5.5 | 5.2 | 12 | 484 |  |  | _A_108701 | Корпуса | Комплектующие для корпусов | Комплектующие 19" | DK | DK приборная полка, ШВ: 484 мм x 1 ЕВ, 100 кг, расстояние между 19" плоскостями: 400-600 мм, с регулировкой по глубине, RAL 9005 | EC002620 | http://www.rittal.com/ru-ru/product/show/variantdetail.action?productID=5501695 | 4028177679139 | 630 | 742 | ftp://files.rittal.ru/Info4partners/Catalog35_page_by_page/katalog_35%20742.pdf | не подлежит | РОСС DE.АВ51.H00526 | 2018-03-11 | http://www.rittal.com/imf/none/65_319/ |  |  | Component shelf 100kg D400-600
| 5501705 | Приборная полка изм. гл. Г600-900 100кг | S | 1 | шт. | 81.06 | 2018-02-01 |  | 8.5 | 7.4 | 23.45 | 484 |  |  | _A_108701 | Корпуса | Комплектующие для корпусов | Комплектующие 19" | DK | DK приборная полка, ШВ: 484 мм x 1 ЕВ, 100 кг, расстояние между 19" плоскостями: 600-900 мм, с регулировкой по глубине, RAL 9005 | EC002620 | http://www.rittal.com/ru-ru/product/show/variantdetail.action?productID=5501705 | 4028177679146 | 630 | 742 | ftp://files.rittal.ru/Info4partners/Catalog35_page_by_page/katalog_35%20742.pdf | не подлежит | РОСС DE.АВ51.H00526 | 2018-03-11 | http://www.rittal.com/imf/none/65_319/ |  |  | Component shelf 100kg D600-900
| 5501715 | Приборная полка выдвижная 100кг Г400-600 | S | 1 | шт. | 144.51 | 2018-02-01 |  | 7 | 6.7 | 20.735 | 419 |  | 500 | _A_108701 | Корпуса | Комплектующие для корпусов | Комплектующие 19" | DK | DK приборная полка, ШВГ: 419x1 ЕВx500 мм, 100 кг, расстояние между 19" плоскостями: 400-600 мм, выдвижная, RAL 9005 | EC002620 | http://www.rittal.com/ru-ru/product/show/variantdetail.action?productID=5501715 | 4028177679153 | 630 | 743 | ftp://files.rittal.ru/Info4partners/Catalog35_page_by_page/katalog_35%20743.pdf | не подлежит | РОСС DE.АВ51.H00526 | 2018-03-11 | http://www.rittal.com/imf/none/65_319/ |  |  | Component shelf pull out 100kg D400-600
| 5501725 | Приборная полка выдвижная 100кг Г600-900 | S | 1 | шт. | 154.88 | 2018-02-01 |  | 10.6 | 10.2 | 26.39 | 419 |  | 700 | _A_108701 | Корпуса | Комплектующие для корпусов | Комплектующие 19" | DK | DK приборная полка, ШВГ: 419x1 ЕВx700 мм, 100 кг, расстояние между 19" плоскостями: 600-900 мм, выдвижная, RAL 9005 | EC002620 | http://www.rittal.com/ru-ru/product/show/variantdetail.action?productID=5501725 | 4028177679160 | 630 | 743 | ftp://files.rittal.ru/Info4partners/Catalog35_page_by_page/katalog_35%20743.pdf | не подлежит | РОСС DE.АВ51.H00526 | 2018-03-11 | http://www.rittal.com/imf/none/65_319/ |  |  | Component shelf pull out 100kg D600-900
| 5501805 | Воздуховодная панель для TS IT 600x2000 | S | 1 | шт. | 131.97 | 2018-02-01 |  | 5 | 4.7 | 25.92 | 600 | 2000 |  | _A_108701 | Корпуса | Комплектующие для корпусов | Комплектующие 19" | DK | Воздуховодная панель для 19" профильных шин TS IT, ШxВ 600x2000, RAL 9005 | EC000331 | http://www.rittal.com/ru-ru/product/show/variantdetail.action?productID=5501805 | 4028177679177 | 692 | 812 | ftp://files.rittal.ru/Info4partners/Catalog35_page_by_page/katalog_35%20812.pdf | не подлежит | РОСС DE.АВ51.H00526 | 2018-03-11 | http://www.rittal.com/imf/none/65_319/ |  |  | Air baffle WxH 600x2000 RAL9005
| 5501815 | Воздуховодная панель для TS IT 800x2000 | S | 1 | шт. | 176.42 | 2018-02-01 |  | 8 | 7.6 | 25.92 | 800 | 2000 |  | _A_108701 | Корпуса | Комплектующие для корпусов | Комплектующие 19" | DK | Воздуховодная панель для 19" профильных шин TS IT, ШxВ 800x2000, RAL 9005 | EC000331 | http://www.rittal.com/ru-ru/product/show/variantdetail.action?productID=5501815 | 4028177679184 | 692 | 812 | ftp://files.rittal.ru/Info4partners/Catalog35_page_by_page/katalog_35%20812.pdf | не подлежит | РОСС DE.АВ51.H00526 | 2018-03-11 | http://www.rittal.com/imf/none/65_319/ |  |  | Air baffle WxH 800x2000 RAL9005
| 5501825 | Воздуховодная панель для TS IT 600x2200 | S | 1 | шт. | 140.6 | 2018-02-01 |  | 5.5 | 5.2 | 27.392 | 600 | 2200 |  | _A_108701 | Корпуса | Комплектующие для корпусов | Комплектующие 19" | DK | Воздуховодная панель для 19" профильных шин TS IT, ШxВ 600x2200, RAL 9005 | EC000331 | http://www.rittal.com/ru-ru/product/show/variantdetail.action?productID=5501825 | 4028177679191 | 692 | 812 | ftp://files.rittal.ru/Info4partners/Catalog35_page_by_page/katalog_35%20812.pdf | не подлежит | РОСС DE.АВ51.H00526 | 2018-03-11 | http://www.rittal.com/imf/none/65_319/ |  |  | Air baffle WxH 600x2200 RAL9005
| 5501835 | Воздуховодная панель для TS IT 800x2200 | S | 1 | шт. | 184.93 | 2018-02-01 |  | 9.2 | 8.9 | 28.968 | 800 | 2200 |  | _A_108701 | Корпуса | Комплектующие для корпусов | Комплектующие 19" | DK | Воздуховодная панель для 19" профильных шин TS IT, ШxВ 800x2200, RAL 9005 | EC000331 | http://www.rittal.com/ru-ru/product/show/variantdetail.action?productID=5501835 | 4028177679207 | 692 | 812 | ftp://files.rittal.ru/Info4partners/Catalog35_page_by_page/katalog_35%20812.pdf | не подлежит | РОСС DE.АВ51.H00526 | 2018-03-11 | http://www.rittal.com/imf/none/65_319/ |  |  | Air baffle WxH 800x2200 RAL9005
| 5501855 | TS IT Воздуховодная панель 600x1200мм, RAL9005, для монтажной рамы | S | 1 | шт. | 144.61 | 2018-02-01 |  | 2 |  | 17.25 | 600 | 1200 |  | _A_108701 | Корпуса | Комплектующие для корпусов | Комплектующие 19" | DK | Воздуховодная панель для разделения зон холодного/теплого воздуха, ШxВ 600x1200, RAL 9005 | EC000331 | http://www.rittal.com/ru-ru/product/show/variantdetail.action?productID=5501855 | 4028177706958 |  | 812 | ftp://files.rittal.ru/Info4partners/Catalog35_page_by_page/katalog_35%20812.pdf | не подлежит | РОСС DE.АВ51.H00526 | 2018-03-11 | http://www.rittal.com/imf/none/65_319/ |  |  | Air Baffle WH 600x1200, RAL 9005 for TS IT mountingframe
| 5501865 | TS IT Воздуховодная панель 800x1200мм, RAL9005, для монтажной рамы | S | 1 | шт. | 188.98 | 2018-02-01 |  | 6 |  | 29.4 | 800 | 1200 |  | _A_108701 | Корпуса | Комплектующие для корпусов | Комплектующие 19" | DK | Воздуховодная панель для разделения зон холодного/теплого воздуха, ШxВ 800x1200, RAL 9005 | EC000331 | http://www.rittal.com/ru-ru/product/show/variantdetail.action?productID=5501865 | 4028177679214 |  | 812 | ftp://files.rittal.ru/Info4partners/Catalog35_page_by_page/katalog_35%20812.pdf | не подлежит | РОСС DE.АВ51.H00526 | 2018-03-11 | http://www.rittal.com/imf/none/65_319/ |  |  | Air Baffle WH 800x1200, RAL 9005 for TS IT mountingframe
| 5501875 | TS IT Воздуховодная панель 600x1800мм, RAL9005, для монтажной рамы | S | 1 | шт. | 163.6 | 2018-02-01 |  | 3 |  | 29.4 | 600 | 1800 |  | _A_108701 | Корпуса | Комплектующие для корпусов | Комплектующие 19" | DK | Воздуховодная панель для разделения зон холодного/теплого воздуха, ШxВ 600x1800, RAL 9005 | EC000331 | http://www.rittal.com/ru-ru/product/show/variantdetail.action?productID=5501875 | 4028177679221 |  | 812 | ftp://files.rittal.ru/Info4partners/Catalog35_page_by_page/katalog_35%20812.pdf | не подлежит | РОСС DE.АВ51.H00526 | 2018-03-11 | http://www.rittal.com/imf/none/65_319/ |  |  | Air Baffle WH 600x1800, RAL 9005 for TS IT mountingframe
| 5501885 | TS IT Воздуховодная панель 800x1800мм, RAL9005, для монтажной рамы | S | 1 | шт. | 208.11 | 2018-02-01 |  | 6 |  | 29.45 | 800 | 1800 |  | _A_108701 | Корпуса | Комплектующие для корпусов | Комплектующие 19" | DK | Воздуховодная панель для разделения зон холодного/теплого воздуха, ШxВ 800x1800, RAL 9005 | EC000331 | http://www.rittal.com/ru-ru/product/show/variantdetail.action?productID=5501885 | 4028177679238 |  | 812 | ftp://files.rittal.ru/Info4partners/Catalog35_page_by_page/katalog_35%20812.pdf | не подлежит | РОСС DE.АВ51.H00526 | 2018-03-11 | http://www.rittal.com/imf/none/65_319/ |  |  | Air Baffle WH 800x1800, RAL 9005 for TS IT mountingframe
| 5501900 | DK Бокс 19" 4U для компактных устройств 1шт | S | 1 | шт. | 158.65 | 2018-02-01 |  | 9.85 |  |  | 427 | 170 | 400 | _A_108701 | Корпуса | Комплектующие для корпусов | Комплектующие 19" | DK |  | EC002713 |  | 4028177806337 | Новинки 2016 стр. 78 | 810 | ftp://files.rittal.ru/Info4partners/Catalog35_page_by_page/katalog_35%20810.pdf | не подлежит | РОСС DE.АВ51.H00526 | 2018-03-11 | http://www.rittal.com/imf/none/65_319/ |  |  | DK 19"-Kleingerätebox, 4 HE
| 5501905 | TS IT Воздуховодная панель 600x2000мм, RAL9005, для монтажной рамы | S | 1 | шт. | 155.71 | 2018-02-01 | для монтажной рамы TS IT; RAL9005 | 3.2 |  | 28.8 | 600 | 2000 |  | _A_108701 | Корпуса | Комплектующие для корпусов | Комплектующие 19" | DK | Воздуховодная панель для 19" монтажной рамы TS IT, ШxВ 600x2000, RAL 9005 | EC000331 | http://www.rittal.com/ru-ru/product/show/variantdetail.action?productID=5501905 | 4028177706941 |  | 812 | ftp://files.rittal.ru/Info4partners/Catalog35_page_by_page/katalog_35%20812.pdf | не подлежит | РОСС DE.АВ51.H00526 | 2018-03-11 | http://www.rittal.com/imf/none/65_319/ |  |  | Air Baffle WH 600x2000, RAL 9005 for TS IT mountingframe
| 5501915 | TS IT Воздуховодная панель 800x2000мм, RAL9005, для монтажной рамы | S | 1 | шт. | 195.78 | 2018-02-01 | для монтажной рамы TS IT; RAL9005 | 6.77 |  | 28.95 | 800 | 2000 |  | _A_108701 | Корпуса | Комплектующие для корпусов | Комплектующие 19" | DK | Воздуховодная панель для 19" монтажной рамы TS IT, ШxВ 800x2000, RAL 9005 | EC000331 | http://www.rittal.com/ru-ru/product/show/variantdetail.action?productID=5501915 | 4028177706934 |  | 812 | ftp://files.rittal.ru/Info4partners/Catalog35_page_by_page/katalog_35%20812.pdf | не подлежит | РОСС DE.АВ51.H00526 | 2018-03-11 | http://www.rittal.com/imf/none/65_319/ |  |  | Air Baffle WH 800x2000, RAL 9005 for TS IT mountingframe
| 5501925 | TS IT Воздуховодная панель 600x2200мм, RAL9005, для монтажной рамы | S | 1 | шт. | 164.45 | 2018-02-01 | для монтажной рамы TS IT; RAL9005 | 3 | 2.5 | 29.228 | 600 | 2200 |  | _A_108701 | Корпуса | Комплектующие для корпусов | Комплектующие 19" | DK | Воздуховодная панель для 19" монтажной рамы TS IT, ШxВ 600x2200, RAL 9005 | EC000331 | http://www.rittal.com/ru-ru/product/show/variantdetail.action?productID=5501925 | 4028177706927 |  | 812 | ftp://files.rittal.ru/Info4partners/Catalog35_page_by_page/katalog_35%20812.pdf | не подлежит | РОСС DE.АВ51.H00526 | 2018-03-11 | http://www.rittal.com/imf/none/65_319/ |  |  | Air Baffle WH 600x2200, RAL 9005 for TS IT mountingframe
| 5501935 | TS IT Воздуховодная панель 800x2200мм, RAL9005, для монтажной рамы | S | 1 | шт. | 204.38 | 2018-02-01 | для монтажной рамы TS IT; RAL9005 | 7.31 | 7.01 | 9.72 | 800 | 2200 |  | _A_108701 | Корпуса | Комплектующие для корпусов | Комплектующие 19" | DK | Воздуховодная панель для 19" монтажной рамы TS IT, ШxВ 800x2200, RAL 9005 | EC000331 | http://www.rittal.com/ru-ru/product/show/variantdetail.action?productID=5501935 | 4028177706910 |  | 812 | ftp://files.rittal.ru/Info4partners/Catalog35_page_by_page/katalog_35%20812.pdf | не подлежит | РОСС DE.АВ51.H00526 | 2018-03-11 | http://www.rittal.com/imf/none/65_319/ |  |  | Air Baffle WH 800x2200, RAL 9005 for TS IT mountingframe
| 5502115 | Кабельная гребенка 6U для TS IT 14 шт. | S | 14 | уп. | 47.87 | 2018-02-01 |  | 0.082 | 0.064 | 0.62 |  |  |  | _A_108701 | Корпуса | Комплектующие для корпусов | Комплектующие 19" | DK | Кабельная гребенка 6 ЕВ для подвода кабеля к отдельным ЕВ, RAL 9005 | EC000012 | http://www.rittal.com/ru-ru/product/show/variantdetail.action?productID=5502115 | 4028177679290 | 674 | 792 | ftp://files.rittal.ru/Info4partners/Catalog35_page_by_page/katalog_35%20792.pdf | не подлежит | РОСС DE.АВ51.H00526 | 2018-03-11 | http://www.rittal.com/imf/none/65_319/ |  |  | Cable finger 6U RAL9005
| 5502205 | Органайзер 19" 1U полукольца 43x55 | S | 1 | шт. | 29.26 | 2018-02-01 |  | 0.74 | 0.52 | 2.646 | 482.6 |  | 55 | _A_108701 | Корпуса | Комплектующие для корпусов | Комплектующие 19" | DK | DK распределительная панель, 1 ЕВ, со стальными органайзерами | EC000322 | http://www.rittal.com/ru-ru/product/show/variantdetail.action?productID=5502205 | 4028177679320 | 674 | 792 | ftp://files.rittal.ru/Info4partners/Catalog35_page_by_page/katalog_35%20792.pdf | не подлежит | РОСС DE.АВ51.H00526 | 2018-03-11 | http://www.rittal.com/imf/none/65_319/ |  |  | Shunting panel 1U HxD 43x55 RAL9005
| 5502225 | Органайзер 19" 1U с откр. скобами Г80 | S | 1 | шт. | 47.39 | 2018-02-01 |  | 0.625 | 0.5 | 4.074 | 482.6 |  | 80 | _A_108701 | Корпуса | Комплектующие для корпусов | Комплектующие 19" | DK | Распределительная панель 1ЕВ RAL 9005 с кабелными органайзерами, панель: RAL 9005 | EC002624 | http://www.rittal.com/ru-ru/product/show/variantdetail.action?productID=5502225 | 4028177679337 | 675 | 793 | ftp://files.rittal.ru/Info4partners/Catalog35_page_by_page/katalog_35%20793.pdf | не подлежит | РОСС DE.АВ51.H00526 | 2018-03-11 | http://www.rittal.com/imf/none/65_319/ |  |  | Shunting panel 1U RAL9005
| 5502235 | Органайзер 19" 2U с крышкой, сталь, Г85 | S | 1 | шт. | 51.32 | 2018-02-01 |  | 1.762 | 1.7 | 5.88 | 482.6 |  | 85 | _A_108701 | Корпуса | Комплектующие для корпусов | Комплектующие 19" | DK | DK распределительная панель, 2 ЕВ, с передней крышкой | EC000322 | http://www.rittal.com/ru-ru/product/show/variantdetail.action?productID=5502235 | 4028177679344 | 675 | 793 | ftp://files.rittal.ru/Info4partners/Catalog35_page_by_page/katalog_35%20793.pdf | не подлежит | РОСС DE.АВ51.H00526 | 2018-03-11 | http://www.rittal.com/imf/none/65_319/ |  |  | Shunting panel 2U RAL9005
| 5502245 | Панель с лотком для прокладки кабеля 1U | S | 1 | шт. | 30.03 | 2018-02-01 |  | 1.04 | 0.92 | 3.713 | 482.6 |  | 85 | _A_108701 | Корпуса | Комплектующие для корпусов | Комплектующие 19" | DK | DK панель с лотком для прокладки кабеля, ШВГ: 482,6 мм (19")x1 ЕВx85 мм, RAL 9005 | EC000322 | http://www.rittal.com/ru-ru/product/show/variantdetail.action?productID=5502245 | 4028177679351 | 675 | 793 | ftp://files.rittal.ru/Info4partners/Catalog35_page_by_page/katalog_35%20793.pdf | не подлежит | РОСС DE.АВ51.H00526 | 2018-03-11 | http://www.rittal.com/imf/none/65_319/ |  |  | Cable routing channel 1U RAL9005
| 5502255 | Панель ввода кабеля щёточная 19" 1U | S | 1 | шт. | 26.99 | 2018-02-01 |  | 0.486 | 0.476 | 1.149 | 482.6 |  |  | _A_108701 | Корпуса | Комплектующие для корпусов | Комплектующие 19" | DK | DK панель для ввода кабеля, 1 ЕВ, 482,6 мм (19"), ШВ: 390x20 мм, со щеточным буртиком, RAL 9005 | EC000322 | http://www.rittal.com/ru-ru/product/show/variantdetail.action?productID=5502255 | 4028177679368 | 677 | 795 | ftp://files.rittal.ru/Info4partners/Catalog35_page_by_page/katalog_35%20795.pdf | не подлежит | РОСС DE.АВ51.H00526 | 2018-03-11 | http://www.rittal.com/imf/none/65_319/ |  |  | Cable entry panel 1U RAL9005
| 5502265 | Панель ввода кабеля щёточная 19" 2U | S | 1 | шт. | 29.1 | 2018-02-01 |  | 0.703 | 0.7 | 2.033 | 482.6 |  |  | _A_108701 | Корпуса | Комплектующие для корпусов | Комплектующие 19" | DK | DK панель для ввода кабеля, 2 ЕВ, 482,6 мм (19"), ШВ: 390x40 мм, RAL 9005 | EC000322 | http://www.rittal.com/ru-ru/product/show/variantdetail.action?productID=5502265 | 4028177679375 | 677 | 795 | ftp://files.rittal.ru/Info4partners/Catalog35_page_by_page/katalog_35%20795.pdf | не подлежит | РОСС DE.АВ51.H00526 | 2018-03-11 | http://www.rittal.com/imf/none/65_319/ |  |  | Cable entry panel 2U RAL9005
| 5502305 | Ящик для документов и деталей, 2U Г427мм | S | 1 | шт. | 142.98 | 2018-02-01 |  | 6.9 | 6.8 | 25.401 |  |  |  | _A_108701 | Корпуса | Комплектующие для корпусов | Комплектующие 19" | DK | DK поддон, 2 ЕВ, для одной 482,6 мм (19") крепежной плоскости, монтажная глубина 427 мм, RAL 9005 | EC002620 | http://www.rittal.com/ru-ru/product/show/variantdetail.action?productID=5502305 | 4028177679382 | 691 | 810 | ftp://files.rittal.ru/Info4partners/Catalog35_page_by_page/katalog_35%20810.pdf | не подлежит | РОСС DE.АВ51.H00526 | 2018-03-11 | http://www.rittal.com/imf/none/65_319/ |  |  | Pull out drawer 19" 2U D427 RAL9005
| 5502325 | Ящик для документов и деталей, 3U Г427мм | S | 1 | шт. | 152.74 | 2018-02-01 |  | 8.1 | 8 | 38.363 |  |  |  | _A_108701 | Корпуса | Комплектующие для корпусов | Комплектующие 19" | DK | DK поддон, 3 ЕВ, для одной 482,6 мм (19") крепежной плоскости, монтажная глубина 427 мм, RAL 9005 | EC002620 | http://www.rittal.com/ru-ru/product/show/variantdetail.action?productID=5502325 | 4028177679399 | 691 | 810 | ftp://files.rittal.ru/Info4partners/Catalog35_page_by_page/katalog_35%20810.pdf | не подлежит | РОСС DE.АВ51.H00526 | 2018-03-11 | http://www.rittal.com/imf/none/65_319/ |  |  | Pull out drawer 19" 3U D427 RAL9005
| 6446030 | SM Встраиваемая клавиатура 19"/4U немецкая | S | 1 | шт. | 442.05 | 2018-02-01 |  | 1.82 | 1.44 | 10.828 | 482.6 | 177 | 30 | _A_108701 | Корпуса | Комплектующие для корпусов | Комплектующие 19" | SM | SM встраиваемая клавиатура 19"/4 ЕВ, ШВГ: 482,6x177x30 мм, монтажная глубина: 23 мм, немецкий, со встроенной панелью | EC002620 | http://www.rittal.com/ru-ru/product/show/variantdetail.action?productID=6446030 | 4028177682115 | 708 | 829 | ftp://files.rittal.ru/Info4partners/Catalog35_page_by_page/katalog_35%20829.pdf | не подлежит | РОСС DE.АВ51.H00526 | 2018-03-11 | http://www.rittal.com/imf/none/65_319/ |  |  | SM Built-in keyboard 19" / 4 U German
| 7000620 | TE Приборная полка, 500мм, RAL7035 1шт | S | 1 | шт. | 30.79 | 2018-02-01 |  | 3.9 | 3.7 | 12.311 | 511 | 22 | 413 | _A_108701 | Корпуса | Комплектующие для корпусов | Комплектующие 19" | DK |  | EC002620 |  | 4028177436411 |  | 742 | ftp://files.rittal.ru/Info4partners/Catalog35_page_by_page/katalog_35%20742.pdf | не подлежит | РОСС DE.АВ51.H00526 | 2018-03-11 | http://www.rittal.com/imf/none/65_319/ | 2016-12-31 | 5501625 | TE GERÄTEBODEN,500MM,RAL 7035
| 7000625 | TE LC Приборная полка, телескопич. 50кг | S | 1 | шт. | 107.37 | 2018-02-01 |  | 4.7 | 4.5 | 13.052 | 482.6 |  | 500 | _A_108701 | Корпуса | Комплектующие для корпусов | Комплектующие 19" | DK |  | EC002620 |  | 4028177553149 |  | 743 | ftp://files.rittal.ru/Info4partners/Catalog35_page_by_page/katalog_35%20743.pdf | не подлежит | РОСС DE.АВ51.H00526 | 2018-03-11 | http://www.rittal.com/imf/none/65_319/ | 2016-12-31 | 5501675 | TE GERÄTEBODEN,AUSZIEHB.,TELESK. 50KG
| 7000672 | TE Транспортировочные ролики 4шт | S | 4 | уп. | 71.41 | 2018-02-01 |  | 0.305 | 0.3 | 0.509 |  |  |  | _A_108701 | Корпуса | Комплектующие для корпусов | Комплектующие 19" | TE |  | EC000721 |  | 4028177437340 |  | 629 | ftp://files.rittal.ru/Info4partners/Catalog35_page_by_page/katalog_35%20629.pdf | не подлежит | РОСС DE.АВ51.H00526 | 2018-03-11 | http://www.rittal.com/imf/none/65_319/ | 2016-12-31 |  | TE TRANSPORTROLLEN
| 7000678 | DK Системные шасси с регулировкой 2шт | S | 2 | уп. | 43.89 | 2018-02-01 |  | 0.95 | 0.85 | 1.523 |  |  |  | _A_108701 | Корпуса | Комплектующие для корпусов | Комплектующие 19" | TS | TS системные шасси 17 x 73 мм, с регулировкой по глубине, длина 530-700 мм, вкл. крепежные винты | EC002625 | http://www.rittal.com/ru-ru/product/show/variantdetail.action?productID=7000678 | 4028177435551 | 607 | 718 | ftp://files.rittal.ru/Info4partners/Catalog35_page_by_page/katalog_35%20718.pdf | не подлежит | РОСС DE.АВ51.H00526 | 2018-03-11 | http://www.rittal.com/imf/none/65_319/ | 2016-12-31 |  | DK SYSTEMCHASSIS FLEXIBEL,
| 7000684 | Крепежный адаптер PSM TE7000 2шт | S | 2 | уп. | 12.97 | 2018-02-01 |  | 0.041 | 0.04 | 0.083 |  |  |  | _A_108701 | Корпуса | Комплектующие для корпусов | Комплектующие 19" | DK |  | EC000330 |  | 4028177488250 |  | 494 | ftp://files.rittal.ru/Info4partners/Catalog35_page_by_page/katalog_35%20494.pdf | не подлежит | РОСС DE.АВ51.H00526 | 2018-03-11 | http://www.rittal.com/imf/none/65_319/ | 2016-12-31 |  | BEFESTIGUNGSADAPTER PSM TE 7000
| 7000685 | Трасса кабеля на монтажн.раме, 1компл, Т | S | 1 | шт. | 59.89 | 2018-02-01 |  | 3.7 | 3.5 | 15.708 | 100 | 1700 |  | _A_108701 | Корпуса | Комплектующие для корпусов | Комплектующие 19" | DK |  | EC000322 |  | 4028177492141 |  | 790 | ftp://files.rittal.ru/Info4partners/Catalog35_page_by_page/katalog_35%20790.pdf | не подлежит | РОСС DE.АВ51.H00526 | 2018-03-11 | http://www.rittal.com/imf/none/65_319/ | 2016-12-31 |  | KABELTRASSE FÜR MONTAGERAHMEN TS/
| 7016100 | C-Образные профильные шины 482,6мм 6шт | S | 6 | уп. | 44.26 | 2018-02-01 |  | 0.393 | 0.343 | 0.217 | 250 |  |  | _A_108701 | Корпуса | Комплектующие для корпусов | Комплектующие 19" | DK | DK C-образные профильные шины, для прокладки кабеля на 482,6 мм (19") плоскости | EC000386 | http://www.rittal.com/ru-ru/product/show/variantdetail.action?productID=7016100 | 4028177147300 | 677 | 795 | ftp://files.rittal.ru/Info4partners/Catalog35_page_by_page/katalog_35%20795.pdf | не подлежит | РОСС DE.АВ51.H00526 | 2018-03-11 | http://www.rittal.com/imf/none/65_319/ |  |  | DK C-PROFILSCHIENEN 482,6MM
| 7016110 | DK Кабельные шины 482,6мм 6шт | S | 6 | уп. | 35.81 | 2018-02-01 |  | 0.217 | 0.207 | 0.217 | 250 |  |  | _A_108701 | Корпуса | Комплектующие для корпусов | Комплектующие 19" | DK | DK кабельные шины, для прокладки кабеля на 482,6 мм (19") плоскости | EC000322 | http://www.rittal.com/ru-ru/product/show/variantdetail.action?productID=7016110 | 4028177147331 | 677 | 795 | ftp://files.rittal.ru/Info4partners/Catalog35_page_by_page/katalog_35%20795.pdf | не подлежит | РОСС DE.АВ51.H00526 | 2018-03-11 | http://www.rittal.com/imf/none/65_319/ |  |  | DK KABELABFANGSCHIENEN 482,6MM
| 7016140 | DK C-образная профильная шина,450-800мм | S | 1 | шт. | 36.01 | 2018-02-01 |  | 0.9 | 0.899 | 1.542 |  |  |  | _A_108701 | Корпуса | Комплектующие для корпусов | Комплектующие 19" | DK | DK фиксация кабеля , регулируемая, C-образная профильная шина, регулируется от 450-800 мм | EC002620 | http://www.rittal.com/ru-ru/product/show/variantdetail.action?productID=7016140 | 4028177550384 | 669 | 787 | ftp://files.rittal.ru/Info4partners/Catalog35_page_by_page/katalog_35%20787.pdf | не подлежит | РОСС DE.АВ51.H00526 | 2018-03-11 | http://www.rittal.com/imf/none/65_319/ |  |  | DK C-PROFILSCHIENE, VARIABEL 450-800mm
| 7016150 | DK Шина с Т-образными зубцами,450-800мм | S | 1 | шт. | 31.6 | 2018-02-01 |  | 0.65 | 0.6 | 2.252 |  |  |  | _A_108701 | Корпуса | Комплектующие для корпусов | Комплектующие 19" | DK | DK фиксация кабеля , регулируемая, шина с T-образными зубцами, регулируется от 450-800 мм | EC002620 | http://www.rittal.com/ru-ru/product/show/variantdetail.action?productID=7016150 | 4028177551565 | 669 | 787 | ftp://files.rittal.ru/Info4partners/Catalog35_page_by_page/katalog_35%20787.pdf | не подлежит | РОСС DE.АВ51.H00526 | 2018-03-11 | http://www.rittal.com/imf/none/65_319/ |  |  | DK HAMMERKOPFSCHIENE, VARIABEL 450-800mm
| 7050035 | DK Монтаж.компл. д/LSA-PLUS-RAL7035 2шт | S | 2 | уп. | 49.36 | 2018-02-01 |  | 0.85 | 0.75 | 0.392 | 482.6 | 89 | 985 | _A_108701 | Корпуса | Комплектующие для корпусов | Комплектующие 19" | DK | DK монтажная система для монтажного комплекта LSA, 2 ЕВ | EC002620 | http://www.rittal.com/ru-ru/product/show/variantdetail.action?productID=7050035 | 4028177166233 | 699 | 820 | ftp://files.rittal.ru/Info4partners/Catalog35_page_by_page/katalog_35%20820.pdf | не подлежит | РОСС DE.АВ51.H00526 | 2018-03-11 | http://www.rittal.com/imf/none/65_319/ |  |  | DK EINBAUSATZ F.LSA-PLUS-
| 7050100 | DK 3U FM-несущий модуль для 3x5 LS-PLUS | S | 1 | шт. | 44.96 | 2018-02-01 |  | 0.802 | 0.702 | 8.4 |  |  |  | _A_108701 | Корпуса | Комплектующие для корпусов | Комплектующие 19" | DK | 3 ЕВ несущий блок для 3X5 плинтов LSA-Plus, несущий блок, 8 органайзеров. | EC002620 | http://www.rittal.com/ru-ru/product/show/variantdetail.action?productID=7050100 | 4028177147591 | 699 | 820 | ftp://files.rittal.ru/Info4partners/Catalog35_page_by_page/katalog_35%20820.pdf | не подлежит | РОСС DE.АВ51.H00526 | 2018-03-11 | http://www.rittal.com/imf/none/65_319/ |  |  | DK 3HE FM-TRÄGEREINHEIT
| 7061000 | Телескоп. направляющие 50кг 35x400mm 2шт | S | 2 | уп. | 55.22 | 2018-02-01 |  | 0.874 | 0.78 | 0.7 |  | 35 | 400 | _A_108701 | Корпуса | Комплектующие для корпусов | Комплектующие 19" | DK | Телескопические направляющие для полного выдвижения, 50 кг, для глубины корпуса 600 мм | EC002620 | http://www.rittal.com/ru-ru/product/show/variantdetail.action?productID=7061000 | 4028177123731 | 632 | 746 | ftp://files.rittal.ru/Info4partners/Catalog35_page_by_page/katalog_35%20746.pdf | не подлежит | РОСС DE.АВ51.H00526 | 2018-03-11 | http://www.rittal.com/imf/none/65_319/ |  |  | DK TELESKOPSCHIENEN 50 KG
| 7063200 | 19" Поддон для излишков оптовол. кабеля | S | 1 | шт. | 220.25 | 2018-02-01 |  | 6.4 | 6.3 | 20.869 |  |  |  | _A_108701 | Корпуса | Комплектующие для корпусов | Комплектующие 19" | DK | DK поддон 19", для размещения излишков кабеля, 1 ЕВ, расстояние между 19" плоскостями: 435-750 мм | EC002620 | http://www.rittal.com/ru-ru/product/show/variantdetail.action?productID=7063200 | 4028177551176 | 674 | 792 | ftp://files.rittal.ru/Info4partners/Catalog35_page_by_page/katalog_35%20792.pdf | не подлежит | РОСС DE.АВ51.H00526 | 2018-03-11 | http://www.rittal.com/imf/none/65_319/ |  |  | 19"-SCHUBLADE F. LWL-ÜBERLÄNGENBEVORRATU
| 7063740 | DK Направляющая шина 19" 740мм 2шт | S | 2 | уп. | 65.39 | 2018-02-01 |  | 1.5 | 1.3 | 4.845 |  |  | 740 | _A_108701 | Корпуса | Комплектующие для корпусов | Комплектующие 19" | DK |  | EC002620 |  | 4028177516878 |  | 806 | ftp://files.rittal.ru/Info4partners/Catalog35_page_by_page/katalog_35%20806.pdf | не подлежит | РОСС DE.АВ51.H00526 | 2018-03-11 | http://www.rittal.com/imf/none/65_319/ | 2015-12-31 |  | DK GLEITSCHIENE 19" 740MM
| 7063750 | DK направл.шина с изм.глубиной | S | 2 | уп. | 80.17 | 2018-02-01 |  | 0.925 | 0.9 | 1.96 |  |  |  | _A_108701 | Корпуса | Комплектующие для корпусов | Комплектующие 19" | DK | DK направляющая шина, ширина опорной поверхности: 30 мм, 1 ЕВ, регулировка по глубине, 20 кг статическая нагрузка, расстояние между 19" плоскостями: 390-550 мм, для TS IT, TE | EC002625 | http://www.rittal.com/ru-ru/product/show/variantdetail.action?productID=7063750 | 4028177625440 | 688 | 807 | ftp://files.rittal.ru/Info4partners/Catalog35_page_by_page/katalog_35%20807.pdf | не подлежит | РОСС DE.АВ51.H00526 | 2018-03-11 | http://www.rittal.com/imf/none/65_319/ |  |  | DK tiefenvariable Gleitschiene
| 7063752 | DK направл.шина с изм.глубиной | S | 2 | уп. | 96.99 | 2018-02-01 |  | 1.52 | 1.48 | 2.548 |  |  |  | _A_108701 | Корпуса | Комплектующие для корпусов | Комплектующие 19" | DK | DK направляющая шина, ширина опорной поверхности: 30 мм, 1 ЕВ, регулировка по глубине, 20 кг статическая нагрузка, расстояние между 19" плоскостями: 550-750 мм, для TS IT, TE | EC002625 | http://www.rittal.com/ru-ru/product/show/variantdetail.action?productID=7063752 | 4028177625457 | 688 | 807 | ftp://files.rittal.ru/Info4partners/Catalog35_page_by_page/katalog_35%20807.pdf | не подлежит | РОСС DE.АВ51.H00526 | 2018-03-11 | http://www.rittal.com/imf/none/65_319/ |  |  | DK tiefenvariable Gleitschiene
| 7063850 | DK Серверные/направляющие шины 2шт | S | 2 | уп. | 42.08 | 2018-02-01 |  | 1 | 0.8 | 0.85 |  |  |  | _A_108701 | Корпуса | Комплектующие для корпусов | Комплектующие 19" | DK | DK монтажный комплект, с регулировкой по глубине, для 482,6 мм (19") приборных полок, расстояние между 19" плоскостями: 550-850 мм | EC002620 | http://www.rittal.com/ru-ru/product/show/variantdetail.action?productID=7063850 | 4028177147614 | 631 | 745 | ftp://files.rittal.ru/Info4partners/Catalog35_page_by_page/katalog_35%20745.pdf | не подлежит | РОСС DE.АВ51.H00526 | 2018-03-11 | http://www.rittal.com/imf/none/65_319/ |  |  | DK SERVERSCHIENE/GLEITSCHIENE
| 7064000 | Телескоп.направляющие 100кг 35x400mm 2шт | S | 2 | уп. | 70.77 | 2018-02-01 |  | 1.25 | 1.05 | 0.95 |  | 35 | 400 | _A_108701 | Корпуса | Комплектующие для корпусов | Комплектующие 19" | DK | Телескопические направляющие для приборных полок, 100 кг, для глубины приборной полки 400 мм | EC002620 | http://www.rittal.com/ru-ru/product/show/variantdetail.action?productID=7064000 | 4028177123854 | 632 | 746 | ftp://files.rittal.ru/Info4partners/Catalog35_page_by_page/katalog_35%20746.pdf | не подлежит | РОСС DE.АВ51.H00526 | 2018-03-11 | http://www.rittal.com/imf/none/65_319/ |  |  | DK TELESKOPSCHIENEN 100 KG
| 7065000 | Телескоп.направляющие 100кг 35x500mm 2шт | S | 2 | уп. | 80.29 | 2018-02-01 |  | 1.55 | 1.35 | 0.95 |  | 35 | 500 | _A_108701 | Корпуса | Комплектующие для корпусов | Комплектующие 19" | DK | Телескопические направляющие для приборных полок, 100 кг, для глубины приборной полки 500 мм | EC002620 | http://www.rittal.com/ru-ru/product/show/variantdetail.action?productID=7065000 | 4028177123878 | 632 | 746 | ftp://files.rittal.ru/Info4partners/Catalog35_page_by_page/katalog_35%20746.pdf | не подлежит | РОСС DE.АВ51.H00526 | 2018-03-11 | http://www.rittal.com/imf/none/65_319/ |  |  | DK TELESKOPSCHIENEN 100 KG
| 7066000 | Телескоп.направляющие 100кг 35x600mm 2шт | S | 2 | уп. | 90.2 | 2018-02-01 |  | 1.85 | 1.65 | 0.95 |  | 35 | 600 | _A_108701 | Корпуса | Комплектующие для корпусов | Комплектующие 19" | DK | Телескопические направляющие для приборных полок, 100 кг, для глубины приборной полки 600 мм | EC002620 | http://www.rittal.com/ru-ru/product/show/variantdetail.action?productID=7066000 | 4028177123892 | 632 | 746 | ftp://files.rittal.ru/Info4partners/Catalog35_page_by_page/katalog_35%20746.pdf | не подлежит | РОСС DE.АВ51.H00526 | 2018-03-11 | http://www.rittal.com/imf/none/65_319/ |  |  | DK TELESKOPSCHIENEN 100 KG
| 7066700 | DK Телескп. направляющие 100кг 700mm 2шт | S | 2 | уп. | 102.75 | 2018-02-01 |  | 2.165 | 1.965 | 1.305 |  |  | 700 | _A_108701 | Корпуса | Комплектующие для корпусов | Комплектующие 19" | DK | DK телескопические направляющие для приборной полки, 100 кг, для Г: 700 мм | EC002620 | http://www.rittal.com/ru-ru/product/show/variantdetail.action?productID=7066700 | 4028177221468 | 632 | 746 | ftp://files.rittal.ru/Info4partners/Catalog35_page_by_page/katalog_35%20746.pdf | не подлежит | РОСС DE.АВ51.H00526 | 2018-03-11 | http://www.rittal.com/imf/none/65_319/ |  |  | DK TELESKOPSCHIENEN 100 KG
Change status | 7067200 | DK Компенсационная панель д/TS 200мм 1шт | V | 1 | шт. | 96.52 | 2018-02-01 |  | 6.95 | 6.603 | 16.1 |  |  | 200 | _A_108701 | Корпуса | Комплектующие для корпусов | Комплектующие 19" | DK |  | EC002617 |  | 4028177246553 |  |  |  | не подлежит | РОСС DE.АВ51.H00526 | 2018-03-11 | http://www.rittal.com/imf/none/65_319/ | 2016-12-31 |  | DK AUSGLEICHSBLENDE, 200mm
| 7081000 | DK Телескоп.направляющие 50кг 500mm 2шт | S | 2 | уп. | 58.02 | 2018-02-01 |  | 1.079 | 0.98 | 0.7 | 500 | 35 | 500 | _A_108701 | Корпуса | Комплектующие для корпусов | Комплектующие 19" | DK | Телескопические направляющие для полного выдвижения, 50 кг, для глубины приборной полки 500 мм | EC002620 | http://www.rittal.com/ru-ru/product/show/variantdetail.action?productID=7081000 | 4028177124202 | 632 | 746 | ftp://files.rittal.ru/Info4partners/Catalog35_page_by_page/katalog_35%20746.pdf | не подлежит | РОСС DE.АВ51.H00526 | 2018-03-11 | http://www.rittal.com/imf/none/65_319/ |  |  | DK TELESKOPSCHIENEN 50 KG
| 7109035 | DK Цифровой индикатор и регулятор температуры 19", встроен в патч-панель 1ЕВ, RA L7035 | S | 1 | шт. | 109.67 | 2018-02-01 |  | 0.82 | 0.72 | 2.2 |  |  |  | _A_108701 | Корпуса | Комплектующие для корпусов | Комплектующие 19" | SK | DK патч-панель, 1 ЕВ, 482,6 мм (19"), для Г: 100 мм, от +5°C bis +55°C | EC002014 | http://www.rittal.com/ru-ru/product/show/variantdetail.action?productID=7109035 | 4028177165649 | 379 | 466 | ftp://files.rittal.ru/Info4partners/Catalog35_page_by_page/katalog_35%20466.pdf | подлежит | KZ.7500651.22.01.00494 | 2020-01-12 | http://www.rittal.com/imf/none/65_288/ |  |  | DK PATCH-PANEL 482,6MM RAL7035
| 7111224 | DK Каб. органайзер 4EB д/19"-систем 4шт | S | 4 | уп. | 48.4 | 2018-02-01 |  | 0.16 | 0.159 | 0.943 |  |  |  | _A_108701 | Корпуса | Комплектующие для корпусов | Комплектующие 19" | DK | Кабельная гребенка 4 ЕВ для 482,6 мм (19 ") системной перфорации, RAL 9005 | EC000322 | http://www.rittal.com/ru-ru/product/show/variantdetail.action?productID=7111224 | 4028177550377 | 673 | 791 | ftp://files.rittal.ru/Info4partners/Catalog35_page_by_page/katalog_35%20791.pdf | не подлежит | РОСС DE.АВ51.H00526 | 2018-03-11 | http://www.rittal.com/imf/none/65_319/ |  |  | DK KABELSPROSSE 4HE FÜR 19"-SYSTEM-
| 7111300 | DK Фиксатор кабеля самофикс. 10шт | S | 10 | уп. | 16.27 | 2018-02-01 |  | 0.004 | 0.003 | 0.049 |  |  |  | _A_108701 | Корпуса | Комплектующие для корпусов | Комплектующие 19" | DK | DK вставной держатель кабеля, фиксируется, для Ø: 14-19 мм | EC002625 | http://www.rittal.com/ru-ru/product/show/variantdetail.action?productID=7111300 | 4028177551619 | 668 | 786 | ftp://files.rittal.ru/Info4partners/Catalog35_page_by_page/katalog_35%20786.pdf | не подлежит | РОСС DE.АВ51.H00526 | 2018-03-11 | http://www.rittal.com/imf/none/65_319/ |  |  | DK KABEL-CLIPSE ZUM VERRIEGELN, 1VE=10ST
| 7111310 | DK Фиксатор кабеля самофикс. 10шт | S | 10 | уп. | 12.82 | 2018-02-01 |  | 0.002 | 0.001 | 0.049 |  |  |  | _A_108701 | Корпуса | Комплектующие для корпусов | Комплектующие 19" | DK | DK вставной держатель кабеля, ввинчивается, для Ø: 10,2-12,7 мм | EC002625 | http://www.rittal.com/ru-ru/product/show/variantdetail.action?productID=7111310 | 4028177551602 | 668 | 786 | ftp://files.rittal.ru/Info4partners/Catalog35_page_by_page/katalog_35%20786.pdf | не подлежит | РОСС DE.АВ51.H00526 | 2018-03-11 | http://www.rittal.com/imf/none/65_319/ |  |  | DK KABEL-CLIPSE ZUM VERDRILLEN, 1VE=10ST
| 7111350 | Кабельный держатель самоклеящийся 10шт | S | 10 | уп. | 20.66 | 2018-02-01 |  | 0.002 | 0.001 | 0.049 | 16 |  |  | _A_108701 | Корпуса | Комплектующие для корпусов | Комплектующие 19" | DK | DK Кабельный держатель на "липучке", самоклеющийся, ШД: 16x70 мм | EC002625 | http://www.rittal.com/ru-ru/product/show/variantdetail.action?productID=7111350 | 4028177551626 | 668 | 786 | ftp://files.rittal.ru/Info4partners/Catalog35_page_by_page/katalog_35%20786.pdf | не подлежит | РОСС DE.АВ51.H00526 | 2018-03-11 | http://www.rittal.com/imf/none/65_319/ |  |  | DK KLETTVERSCHLUSS, SELBSTKLEBEND
| 7111900 | Кабельный органайзер,хром. 120x80mm 10шт | S | 10 | уп. | 56.35 | 2018-02-01 |  | 0.15 | 0.14 | 0.36 | 120 | 80 | 125 | _A_108701 | Корпуса | Комплектующие для корпусов | Комплектующие 19" | DK | Кабельный органайзер хроматированный, ШГ: 85x125 мм, вкл. крепежные комплектующие | EC000322 | http://www.rittal.com/ru-ru/product/show/variantdetail.action?productID=7111900 | 4028177147928 | 670 | 788 | ftp://files.rittal.ru/Info4partners/Catalog35_page_by_page/katalog_35%20788.pdf | не подлежит | РОСС DE.АВ51.H00526 | 2018-03-11 | http://www.rittal.com/imf/none/65_319/ |  |  | DK KABELFÜHRUNGSBÜGEL,CHROM.
| 7115000 | DK Болт-фиксатор д/приборных полок 4шт | S | 4 | уп. | 15.52 | 2018-02-01 |  | 0.05 | 0.04 | 0.05 |  |  |  | _A_108701 | Корпуса | Комплектующие для корпусов | Комплектующие 19" | DK | DK болт-фиксатор для приборных полок с перфорацией | EC002620 | http://www.rittal.com/ru-ru/product/show/variantdetail.action?productID=7115000 | 4028177124981 | 633 | 747 | ftp://files.rittal.ru/Info4partners/Catalog35_page_by_page/katalog_35%20747.pdf | не подлежит | [5 empty] | DK FIXIERBOLZEN F.GERÄTEBÖDEN
| 7116500 | DK Направляющая скоба для ВОЛС 2шт | S | 2 | уп. | 25.67 | 2018-02-01 |  | 0.23 | 0.22 | 0.2 |  |  |  | _A_108701 | Корпуса | Комплектующие для корпусов | Комплектующие 19" | DK | DK направляющая скоба ВОЛС, L: 120 мм, для Ø кабеля до 4,5 мм | EC000322 | http://www.rittal.com/ru-ru/product/show/variantdetail.action?productID=7116500 | 4028177125025 | 671 | 789 | ftp://files.rittal.ru/Info4partners/Catalog35_page_by_page/katalog_35%20789.pdf | не подлежит | РОСС DE.АВ51.H00526 | 2018-03-11 | http://www.rittal.com/imf/none/65_319/ |  |  | DK LWL-KABELFÜHRUNGSBÜGEL
| 7119140 | DK 19"-приборная полка, один уровень 1шт | S | 1 | шт. | 21.23 | 2018-02-01 |  | 0.95 | 0.85 | 4.5 | 482.6 |  | 140 | _A_108701 | Корпуса | Комплектующие для корпусов | Комплектующие 19" | DK | DK приборная полка, ШВГ: 482,6x1 ЕВx140 мм, 10 кг статическая нагрузка, жесткий монтаж, для 19" системной перфорации, RAL 7035 | EC002620 | http://www.rittal.com/ru-ru/product/show/variantdetail.action?productID=7119140 | 4028177221444 | 630 | 744 | ftp://files.rittal.ru/Info4partners/Catalog35_page_by_page/katalog_35%20744.pdf | не подлежит | РОСС DE.АВ51.H00526 | 2018-03-11 | http://www.rittal.com/imf/none/65_319/ |  |  | DK 19"-GERÄTEBODEN, EINE EBENE
| 7119250 | DK Приборная полка 2EB, Г=250мм 1шт | S | 1 | шт. | 30.7 | 2018-02-01 |  | 2.475 | 2.275 | 13 | 482.6 | 88.2 | 250 | _A_108701 | Корпуса | Комплектующие для корпусов | Комплектующие 19" | DK | DK приборная полка, ШВГ: 482,6x2 ЕВx250 мм, 25 кг статическая нагрузка, жесткий монтаж, для 19" системной перфорации, RAL 7035 | EC002620 | http://www.rittal.com/ru-ru/product/show/variantdetail.action?productID=7119250 | 4028177187207 | 631 | 744 | ftp://files.rittal.ru/Info4partners/Catalog35_page_by_page/katalog_35%20744.pdf | не подлежит | РОСС DE.АВ51.H00526 | 2018-03-11 | http://www.rittal.com/imf/none/65_319/ |  |  | DK GERÄTEBÖDEN 2HE, 250MM TIEF
| 7119400 | DK Приборная полка 2EB, Г=400мм 1шт | S | 1 | шт. | 42.08 | 2018-02-01 |  | 3.76 | 3.56 | 20.2 | 482.6 | 88.2 | 400 | _A_108701 | Корпуса | Комплектующие для корпусов | Комплектующие 19" | DK | DK приборная полка, ШВГ: 482,6x2 ЕВx400 мм, 25 кг статическая нагрузка, жесткий монтаж, для 19" системной перфорации, RAL 7035 | EC002620 | http://www.rittal.com/ru-ru/product/show/variantdetail.action?productID=7119400 | 4028177187214 | 631 | 744 | ftp://files.rittal.ru/Info4partners/Catalog35_page_by_page/katalog_35%20744.pdf | не подлежит | РОСС DE.АВ51.H00526 | 2018-03-11 | http://www.rittal.com/imf/none/65_319/ |  |  | DK GERÄTEBÖDEN 2HE, 400MM TIEF
| 7144035 | DK Приборная полка RAL7035 409x400mm | S | 1 | шт. | 41.61 | 2018-02-01 |  | 2.755 | 2.355 | 7.3 | 409 |  | 400 | _A_108701 | Корпуса | Комплектующие для корпусов | Комплектующие 19" | DK | DK приборная полка, ШxГ: 409x400 мм, 50 кг, расстояние между 19" плоскостями: переменная, регулировка по глубине на 2 19" крепежные плоскости, RAL 7035 | EC002620 | http://www.rittal.com/ru-ru/product/show/variantdetail.action?productID=7144035 | 4028177165694 | 629 | 741 | ftp://files.rittal.ru/Info4partners/Catalog35_page_by_page/katalog_35%20741.pdf | не подлежит | РОСС DE.АВ51.H00526 | 2018-03-11 | http://www.rittal.com/imf/none/65_319/ |  |  | DK GERÄTEBODEN GELOCHT RAL7035
| 7145035 | DK Приборная полка RAL7035 409x500mm | S | 1 | шт. | 43.47 | 2018-02-01 |  | 3.25 | 2.8 | 9.1 | 409 |  | 500 | _A_108701 | Корпуса | Комплектующие для корпусов | Комплектующие 19" | DK | DK приборная полка, ШxГ: 409x500 мм, 50 кг, расстояние между 19" плоскостями: переменная, регулировка по глубине на 2 19" крепежные плоскости, RAL 7035 | EC002620 | http://www.rittal.com/ru-ru/product/show/variantdetail.action?productID=7145035 | 4028177165700 | 629 | 741 | ftp://files.rittal.ru/Info4partners/Catalog35_page_by_page/katalog_35%20741.pdf | не подлежит | РОСС DE.АВ51.H00526 | 2018-03-11 | http://www.rittal.com/imf/none/65_319/ |  |  | DK GERÄTEBODEN GELOCHT RAL7035
| 7145635 | DK 19"-приборная полка 409x600мм 1шт | S | 1 | шт. | 48.4 | 2018-02-01 |  | 3.75 | 3.55 | 11.09 | 409 |  | 600 | _A_108701 | Корпуса | Комплектующие для корпусов | Комплектующие 19" | DK | DK приборная полка, ШxГ: 409x600 мм, 50 кг, расстояние между 19" плоскостями: переменная, регулировка по глубине на 2 19" крепежные плоскости, RAL 7035 | EC002620 | http://www.rittal.com/ru-ru/product/show/variantdetail.action?productID=7145635 | 4028177221413 | 629 | 741 | ftp://files.rittal.ru/Info4partners/Catalog35_page_by_page/katalog_35%20741.pdf | не подлежит | РОСС DE.АВ51.H00526 | 2018-03-11 | http://www.rittal.com/imf/none/65_319/ |  |  | "DK 19""-GERÄTEBODEN 409X600MM "
| 7145735 | DK 19"-приборная полка 409x700мм 1шт | S | 1 | шт. | 51.69 | 2018-02-01 |  | 3.8 | 3.75 | 14.55 | 409 |  | 700 | _A_108701 | Корпуса | Комплектующие для корпусов | Комплектующие 19" | DK | DK приборная полка, ШxГ: 409x700 мм, 50 кг, расстояние между 19" плоскостями: переменная, регулировка по глубине на 2 19" крепежные плоскости, RAL 7035 | EC002620 | http://www.rittal.com/ru-ru/product/show/variantdetail.action?productID=7145735 | 4028177221420 | 629 | 741 | ftp://files.rittal.ru/Info4partners/Catalog35_page_by_page/katalog_35%20741.pdf | не подлежит | РОСС DE.АВ51.H00526 | 2018-03-11 | http://www.rittal.com/imf/none/65_319/ |  |  | "DK 19""-GERÄTEBODEN 409X700MM "
| 7149135 | Панель с лотком д/прокладки 1EB кабеля | S | 1 | шт. | 29.93 | 2018-02-01 |  | 1.05 | 0.85 | 3.1 | 482.6 | 44.1 | 106.5 | _A_108701 | Корпуса | Комплектующие для корпусов | Комплектующие 19" | DK | DK панель с лотком для прокладки кабеля, ШВГ: 482,6 мм (19")x1 ЕВx85 мм | EC000322 | http://www.rittal.com/ru-ru/product/show/variantdetail.action?productID=7149135 | 4028177166646 | 675 | 793 | ftp://files.rittal.ru/Info4partners/Catalog35_page_by_page/katalog_35%20793.pdf | не подлежит | РОСС DE.АВ51.H00526 | 2018-03-11 | http://www.rittal.com/imf/none/65_319/ |  |  | DK KABELFÜHRUNGSRIN.-PANEL 1HE
| 7150535 | DK Панель для ввода кабеля RAL7035 1шт | S | 1 | шт. | 29.6 | 2018-02-01 |  | 0.737 | 0.637 | 2.06 | 482.6 |  |  | _A_108701 | Корпуса | Комплектующие для корпусов | Комплектующие 19" | DK |  | EC000322 |  | 4028177166653 |  | 795 | ftp://files.rittal.ru/Info4partners/Catalog35_page_by_page/katalog_35%20795.pdf | не подлежит | РОСС DE.АВ51.H00526 | 2018-03-11 | http://www.rittal.com/imf/none/65_319/ | 2014-12-31 | 5502265, RAL 9005 | K KABELDURCHFÜHRUNGS-PANEL
| 7151005 | Глухая панель 1ЕВ RAL 9005 2шт | S | 2 | уп. | 28.96 | 2018-02-01 |  | 0.41 | 0.36 | 0.663 | 482.6 |  |  | _A_108701 | Корпуса | Комплектующие для корпусов | Комплектующие 19" | DK | DK глухая панель 482,6 мм (19"), 1 ЕВ, монтажная высота: 44 мм, RAL 9005 | EC000456 | http://www.rittal.com/ru-ru/product/show/variantdetail.action?productID=7151005 | 4028177492103 | 696 | 817 | ftp://files.rittal.ru/Info4partners/Catalog35_page_by_page/katalog_35%20817.pdf | не подлежит | РОСС DE.АВ51.H00526 | 2018-03-11 | http://www.rittal.com/imf/none/65_319/ | 2018-02-19 |  | DK BLINDPANEL 1HE RAL 9005
| 7151035 | DK Глухая панель 1EB RAL7035 2шт | S | 2 | уп. | 29.42 | 2018-02-01 |  | 0.41 | 0.36 | 0.663 | 482.6 | 44.1 | 23 | _A_108701 | Корпуса | Комплектующие для корпусов | Комплектующие 19" | DK | DK глухая панель 482,6 мм (19"), 1 ЕВ, монтажная высота: 44 мм, RAL 7035 | EC000456 | http://www.rittal.com/ru-ru/product/show/variantdetail.action?productID=7151035 | 4028177165748 | 696 | 817 | ftp://files.rittal.ru/Info4partners/Catalog35_page_by_page/katalog_35%20817.pdf | не подлежит | РОСС DE.АВ51.H00526 | 2018-03-11 | http://www.rittal.com/imf/none/65_319/ |  |  | DK BLIND-PANEL 1HE RAL 7035
| 7151300 | DK 19" монтажная панель 2ЕВ | S | 1 | шт. | 21.26 | 2018-02-01 |  | 0.62 | 0.619 | 1.1 | 482.6 |  |  | _A_108701 | Корпуса | Комплектующие для корпусов | Комплектующие 19" | DK | DK монтажная панель 482,6 мм (19"), 2 ЕВ, ширина монтажной поверхности: 450 мм | EC002620 | http://www.rittal.com/ru-ru/product/show/variantdetail.action?productID=7151300 | 4028177625471 | 693 | 814 | ftp://files.rittal.ru/Info4partners/Catalog35_page_by_page/katalog_35%20814.pdf | не подлежит | РОСС DE.АВ51.H00526 | 2018-03-11 | http://www.rittal.com/imf/none/65_319/ |  |  | DK 19'' Montagepanel, 2 HE
| 7151305 | Глухая панель 19", 3ЕВ (3x1ЕВ), RAL 9005, 3шт | S | 3 | уп. | 44.51 | 2018-02-01 |  | 0.386 | 0.22 | 8.171 |  |  |  | _A_108701 | Корпуса | Комплектующие для корпусов | Комплектующие 19" | DK | 3x 1 ЕВ глухая панель, закрытие внутри 482,6 мм (19") монтажной плоскости, без инструментов, RAL 9005 | EC000456 | http://www.rittal.com/ru-ru/product/show/variantdetail.action?productID=7151305 | 4028177709263 | New15 /37 | 817 | ftp://files.rittal.ru/Info4partners/Catalog35_page_by_page/katalog_35%20817.pdf | не подлежит | РОСС DE.АВ51.H00526 | 2018-03-11 | http://www.rittal.com/imf/none/65_319/ |  |  | Toolless blanking panel 3U (3x 1U)
| 7152005 | Глухая панель 2ЕВ RAL 9005 2шт | S | 2 | уп. | 30.64 | 2018-02-01 |  | 0.65 | 0.605 | 1.173 | 482.6 |  |  | _A_108701 | Корпуса | Комплектующие для корпусов | Комплектующие 19" | DK | DK глухая панель 482,6 мм (19"), 2 ЕВ, монтажная высота: 132,5 мм, RAL 9005 | EC000456 | http://www.rittal.com/ru-ru/product/show/variantdetail.action?productID=7152005 | 4028177492110 | 696 | 817 | ftp://files.rittal.ru/Info4partners/Catalog35_page_by_page/katalog_35%20817.pdf | не подлежит | РОСС DE.АВ51.H00526 | 2018-03-11 | http://www.rittal.com/imf/none/65_319/ | 2018-09-27 |  | DK BLINDPANEL 2HE RAL 9005
| 7152035 | DK Глухая панель 2EB RAL7035 2шт | S | 2 | уп. | 31.29 | 2018-02-01 |  | 0.65 | 0.605 | 1.173 | 482.6 | 88.2 | 23 | _A_108701 | Корпуса | Комплектующие для корпусов | Комплектующие 19" | DK | DK глухая панель 482,6 мм (19"), 2 ЕВ, монтажная высота: 132,5 мм, RAL 7035 | EC000456 | http://www.rittal.com/ru-ru/product/show/variantdetail.action?productID=7152035 | 4028177165755 | 696 | 817 | ftp://files.rittal.ru/Info4partners/Catalog35_page_by_page/katalog_35%20817.pdf | не подлежит | РОСС DE.АВ51.H00526 | 2018-03-11 | http://www.rittal.com/imf/none/65_319/ |  |  | DK BLIND-PANEL 2HE RAL 7035
| 7153005 | Глухая панель 3ЕВ RAL 9005 2шт | S | 2 | уп. | 33.7 | 2018-02-01 |  | 0.9 | 0.84 | 1.6 | 482.6 |  |  | _A_108701 | Корпуса | Комплектующие для корпусов | Комплектующие 19" | DK | DK глухая панель 482,6 мм (19"), 3 ЕВ, монтажная высота: 132,5 мм, RAL 9005 | EC000456 | http://www.rittal.com/ru-ru/product/show/variantdetail.action?productID=7153005 | 4028177492127 | 696 | 817 | ftp://files.rittal.ru/Info4partners/Catalog35_page_by_page/katalog_35%20817.pdf | не подлежит | РОСС DE.АВ51.H00526 | 2018-03-11 | http://www.rittal.com/imf/none/65_319/ | 2018-09-27 |  | DK BLINDPANEL 3HE RAL 9005
| 7153035 | DK Глухая панель 3EB RAL7035 2шт | S | 2 | уп. | 34.42 | 2018-02-01 |  | 0.9 | 0.84 | 1.6 | 482.6 | 132.5 | 23 | _A_108701 | Корпуса | Комплектующие для корпусов | Комплектующие 19" | DK | DK глухая панель 482,6 мм (19"), 3 ЕВ, монтажная высота: 132,5 мм, RAL 7035 | EC000456 | http://www.rittal.com/ru-ru/product/show/variantdetail.action?productID=7153035 | 4028177165762 | 696 | 817 | ftp://files.rittal.ru/Info4partners/Catalog35_page_by_page/katalog_35%20817.pdf | не подлежит | РОСС DE.АВ51.H00526 | 2018-03-11 | http://www.rittal.com/imf/none/65_319/ |  |  | DK BLIND-PANEL 3HE RAL 7035
| 7156005 | DK Глухая панель 6ЕВ RAL9005 2шт | S | 2 | уп. | 51.36 | 2018-02-01 |  | 1.55 | 1.35 | 2.633 | 482.6 |  |  | _A_108701 | Корпуса | Комплектующие для корпусов | Комплектующие 19" | DK | DK глухая панель 482,6 мм (19"), 6 ЕВ, монтажная высота: 266 мм, RAL 9005 | EC000456 | http://www.rittal.com/ru-ru/product/show/variantdetail.action?productID=7156005 | 4028177492134 | 696 | 817 | ftp://files.rittal.ru/Info4partners/Catalog35_page_by_page/katalog_35%20817.pdf | не подлежит | РОСС DE.АВ51.H00526 | 2018-03-11 | http://www.rittal.com/imf/none/65_319/ | 2012-09-06 |  | DK BLINDPANEL 6HE RAL 9005
| 7156035 | DK Глухая панель 6EB RAL7035 2шт | S | 2 | уп. | 52.29 | 2018-02-01 |  | 1.55 | 1.35 | 2.633 | 482.6 | 266 | 23 | _A_108701 | Корпуса | Комплектующие для корпусов | Комплектующие 19" | DK | DK глухая панель 482,6 мм (19"), 6 ЕВ, монтажная высота: 266 мм, RAL 7035 | EC000456 | http://www.rittal.com/ru-ru/product/show/variantdetail.action?productID=7156035 | 4028177165779 | 696 | 817 | ftp://files.rittal.ru/Info4partners/Catalog35_page_by_page/katalog_35%20817.pdf | не подлежит | РОСС DE.АВ51.H00526 | 2018-03-11 | http://www.rittal.com/imf/none/65_319/ |  |  | DK BLIND-PANEL 6HE RAL 7035
| 7157035 | DK Глухая панель 1,5EB RAL7035 2шт | S | 2 | уп. | 29.06 | 2018-02-01 |  | 0.55 | 0.45 | 0.89 | 482.6 | 66 | 23 | _A_108701 | Корпуса | Комплектующие для корпусов | Комплектующие 19" | DK | DK глухая панель 482,6 мм (19"), 1,5 ЕВ, монтажная высота: 66 мм, RAL 7035 | EC000456 | http://www.rittal.com/ru-ru/product/show/variantdetail.action?productID=7157035 | 4028177165786 | 696 | 817 | ftp://files.rittal.ru/Info4partners/Catalog35_page_by_page/katalog_35%20817.pdf | не подлежит | РОСС DE.АВ51.H00526 | 2018-03-11 | http://www.rittal.com/imf/none/65_319/ |  |  | DK BLIND-PANEL 1,5HE RAL 7035
| 7158035 | DK Распределительная панель 2EB RAL7035 | S | 1 | шт. | 56.63 | 2018-02-01 |  | 1.824 | 1.624 | 5.82 | 482.6 |  | 85 | _A_108701 | Корпуса | Комплектующие для корпусов | Комплектующие 19" | DK | DK распределительная панель, 2 ЕВ, RAL 7035 | EC000322 | http://www.rittal.com/ru-ru/product/show/variantdetail.action?productID=7158035 | 4028177166684 | 675 | 793 | ftp://files.rittal.ru/Info4partners/Catalog35_page_by_page/katalog_35%20793.pdf | не подлежит | РОСС DE.АВ51.H00526 | 2018-03-11 | http://www.rittal.com/imf/none/65_319/ |  |  | DK RANGIERPANEL 2HE RAL 7035
| 7158100 | DK 19"-кабельный канал 2HE 1шт | S | 1 | шт. | 53.38 | 2018-02-01 |  | 1.76 | 1.7 | 6.474 |  |  |  | _A_108701 | Корпуса | Комплектующие для корпусов | Комплектующие 19" | DK | DK кабельный канал 482,6 мм (19"), 2 ЕВ, горизонтальный, RAL 7035 | EC000322 | http://www.rittal.com/ru-ru/product/show/variantdetail.action?productID=7158100 | 4028177500334 | 676 | 794 | ftp://files.rittal.ru/Info4partners/Catalog35_page_by_page/katalog_35%20794.pdf | не подлежит | РОСС DE.АВ51.H00526 | 2018-03-11 | http://www.rittal.com/imf/none/65_319/ |  |  | DK 19"-KABELRANGIERKANAL 2 HE
| 7159035 | DK Распределительная панель 1EB RAL7035 | S | 1 | шт. | 20.47 | 2018-02-01 |  | 0.476 | 0.426 | 1 | 482.6 |  |  | _A_108701 | Корпуса | Комплектующие для корпусов | Комплектующие 19" | DK | Панель с кабелными органайзерами, RAL 7035 с 5 органайзерами (полиамид) | EC000322 | http://www.rittal.com/ru-ru/product/show/variantdetail.action?productID=7159035 | 4028177166691 | 674 | 792 | ftp://files.rittal.ru/Info4partners/Catalog35_page_by_page/katalog_35%20792.pdf | не подлежит | РОСС DE.АВ51.H00526 | 2018-03-11 | http://www.rittal.com/imf/none/65_319/ |  |  | DK RANGIERPANEL 1HE RAL 7035
| 7161000 | Телескоп. направляющие 50кг 35x600mm 2шт | S | 2 | уп. | 64.13 | 2018-02-01 |  | 1.284 | 1.17 | 0.7 |  | 35 | 600 | _A_108701 | Корпуса | Комплектующие для корпусов | Комплектующие 19" | DK | Телескопические направляющие для полного выдвижения, 50 кг, для глубины приборной полки 600 мм | EC002620 | http://www.rittal.com/ru-ru/product/show/variantdetail.action?productID=7161000 | 4028177126039 | 632 | 746 | ftp://files.rittal.ru/Info4partners/Catalog35_page_by_page/katalog_35%20746.pdf | не подлежит | РОСС DE.АВ51.H00526 | 2018-03-11 | http://www.rittal.com/imf/none/65_319/ |  |  | DK TELESKOPSCHIENEN 50 KG
| 7161700 | DK Телескопические направляющие 50кг 2шт | S | 2 | уп. | 70.79 | 2018-02-01 |  | 1.375 | 1.175 | 0.725 |  |  | 700 | _A_108701 | Корпуса | Комплектующие для корпусов | Комплектующие 19" | DK | DK телескопические направляющие для приборных полок, 50 кг, для Г: 700 мм | EC002620 | http://www.rittal.com/ru-ru/product/show/variantdetail.action?productID=7161700 | 4028177221451 | 632 | 746 | ftp://files.rittal.ru/Info4partners/Catalog35_page_by_page/katalog_35%20746.pdf | не подлежит | РОСС DE.АВ51.H00526 | 2018-03-11 | http://www.rittal.com/imf/none/65_319/ |  |  | DK TELESKOPSCHIENEN 50 KG
| 7163500 | DK Держатель кабеля на шарнирах 1шт | S | 1 | шт. | 43.42 | 2018-02-01 |  | 0.62 | 0.52 | 0.933 |  |  | 600 | _A_108701 | Корпуса | Комплектующие для корпусов | Комплектующие 19" | DK | DK держатель кабеля, на шарнирах, с быстрым соединителем, для Г: 600 мм, макс. глубина приборной полки = глубина шкафа-100 мм | EC000322 | http://www.rittal.com/ru-ru/product/show/variantdetail.action?productID=7163500 | 4028177238084 | 633 | 747 | ftp://files.rittal.ru/Info4partners/Catalog35_page_by_page/katalog_35%20747.pdf | не подлежит | РОСС DE.АВ51.H00526 | 2018-03-11 | http://www.rittal.com/imf/none/65_319/ |  |  | DK KABELTRÄGER SCHARNIERT
| 7163550 | DK Держатель кабеля на шарнирах 1шт | S | 1 | шт. | 52.1 | 2018-02-01 |  | 0.84 | 0.8 | 1.466 |  |  | 600 | _A_108701 | Корпуса | Комплектующие для корпусов | Комплектующие 19" | DK | DK держатель кабеля, на шарнирах, с быстрым соединителем, для Г: > 600 мм, макс. глубина приборной полки = глубина шкафа-100 мм | EC000322 | http://www.rittal.com/ru-ru/product/show/variantdetail.action?productID=7163550 | 4028177305526 | 633 | 747 | ftp://files.rittal.ru/Info4partners/Catalog35_page_by_page/katalog_35%20747.pdf | не подлежит | РОСС DE.АВ51.H00526 | 2018-03-11 | http://www.rittal.com/imf/none/65_319/ |  |  | DK SCHARNIERTER KABELTRÄGER
| 7163560 | DK Держатель кабеля, с защитой от изгиба | S | 1 | шт. | 72.14 | 2018-02-01 |  | 0.64 | 0.55 | 3.036 |  |  | 600 | _A_108701 | Корпуса | Комплектующие для корпусов | Комплектующие 19" | DK | DK держатель кабеля, с защитой от перегиба, для Г: 600 мм, макс. глубина приборной полки = глубина шкафа-200 мм | EC000322 | http://www.rittal.com/ru-ru/product/show/variantdetail.action?productID=7163560 | 4028177433557 | 633 | 747 | ftp://files.rittal.ru/Info4partners/Catalog35_page_by_page/katalog_35%20747.pdf | не подлежит | РОСС DE.АВ51.H00526 | 2018-03-11 | http://www.rittal.com/imf/none/65_319/ |  |  | DK KABELTRÄGER, KNICKFREI FÜR
| 7163565 | DK Держатель кабеля, с защитой от изгиба | S | 1 | шт. | 91.24 | 2018-02-01 |  | 0.72 | 0.65 | 4.059 |  |  | 600 | _A_108701 | Корпуса | Комплектующие для корпусов | Комплектующие 19" | DK | DK держатель кабеля, с защитой от перегиба, для Г: > 600 мм, макс. глубина приборной полки = глубина шкафа-200 мм | EC000322 | http://www.rittal.com/ru-ru/product/show/variantdetail.action?productID=7163565 | 4028177438576 | 633 | 747 | ftp://files.rittal.ru/Info4partners/Catalog35_page_by_page/katalog_35%20747.pdf | не подлежит | РОСС DE.АВ51.H00526 | 2018-03-11 | http://www.rittal.com/imf/none/65_319/ |  |  | DK KABELTRÄGER, KNICKFREI FÜR
| 7164035 | DK Приборная полка RAL7035 471x400mm | S | 1 | шт. | 40.3 | 2018-02-01 |  | 2.895 | 2.495 | 8.4 | 471 | 29 | 400 | _A_108701 | Корпуса | Комплектующие для корпусов | Комплектующие 19" | DK | DK приборная полка, ШВГ: 471x29x400 мм, 50 кг, перфорированная, для Ш: 600 мм, RAL 7035 | EC002620 | http://www.rittal.com/ru-ru/product/show/variantdetail.action?productID=7164035 | 4028177165793 | 627 | 739 | ftp://files.rittal.ru/Info4partners/Catalog35_page_by_page/katalog_35%20739.pdf | не подлежит | РОСС DE.АВ51.H00526 | 2018-03-11 | http://www.rittal.com/imf/none/65_319/ |  |  | DK GERÄTEBODEN GELOCHT RAL7035
| 7165035 | DK Приборная полка RAL7035 471x500mm | S | 1 | шт. | 43.8 | 2018-02-01 |  | 3.665 | 3.21 | 10.4 | 471 | 29 | 500 | _A_108701 | Корпуса | Комплектующие для корпусов | Комплектующие 19" | DK | DK приборная полка, ШВГ: 471x29x500 мм, 50 кг, перфорированная, для Ш: 600 мм, RAL 7035 | EC002620 | http://www.rittal.com/ru-ru/product/show/variantdetail.action?productID=7165035 | 4028177165809 | 627 | 739 | ftp://files.rittal.ru/Info4partners/Catalog35_page_by_page/katalog_35%20739.pdf | не подлежит | РОСС DE.АВ51.H00526 | 2018-03-11 | http://www.rittal.com/imf/none/65_319/ |  |  | DK GERÄTEBODEN GELOCHT RAL7035
| 7166035 | DK Приборная полка RAL7035 471x600mm | S | 1 | шт. | 47.64 | 2018-02-01 |  | 4.285 | 3.885 | 12.4 | 471 | 29 | 600 | _A_108701 | Корпуса | Комплектующие для корпусов | Комплектующие 19" | DK | DK приборная полка, ШВГ: 471x29x600 мм, 50 кг, перфорированная, для Ш: 600 мм, RAL 7035 | EC002620 | http://www.rittal.com/ru-ru/product/show/variantdetail.action?productID=7166035 | 4028177165816 | 627 | 739 | ftp://files.rittal.ru/Info4partners/Catalog35_page_by_page/katalog_35%20739.pdf | не подлежит | РОСС DE.АВ51.H00526 | 2018-03-11 | http://www.rittal.com/imf/none/65_319/ |  |  | DK GERÄTEBODEN GELOCHT RAL7035
| 7166735 | DK Приборная полка 50кг 1шт | S | 1 | шт. | 54.07 | 2018-02-01 |  | 4.8 | 4.6 | 16.63 | 471 | 29 | 700 | _A_108701 | Корпуса | Комплектующие для корпусов | Комплектующие 19" | DK | DK приборная полка, ШВГ: 471x29x700 мм, 50 кг, перфорированная, для Ш: 600 мм, RAL 7035 | EC002620 | http://www.rittal.com/ru-ru/product/show/variantdetail.action?productID=7166735 | 4028177221383 | 627 | 739 | ftp://files.rittal.ru/Info4partners/Catalog35_page_by_page/katalog_35%20739.pdf | не подлежит | РОСС DE.АВ51.H00526 | 2018-03-11 | http://www.rittal.com/imf/none/65_319/ |  |  | DK GERÄTEBODEN 50KG
| 7169535 | Патч-панель 1EB д/сплайс-бокса RAL7035 | S | 1 | шт. | 18.54 | 2018-02-01 |  | 0.302 | 0.252 | 0.66 |  |  |  | _A_108701 | Корпуса | Комплектующие для корпусов | Комплектующие 19" | DK | Патч-панели, для сплайс-бокса, запираемого, цвет: серый, описание: на выбор 20 панелей с соответствующими вырезами для установки различных разъемов ВОЛС, а также 3 глухие панели для индивидуальной комплектации или в качестве заглушки, для сплайс-бокса | EC001130 | http://www.rittal.com/ru-ru/product/show/variantdetail.action?productID=7169535 | 4028177166752 | 698 | 819 | ftp://files.rittal.ru/Info4partners/Catalog35_page_by_page/katalog_35%20819.pdf | не подлежит | РОСС DE.АВ51.H00526 | 2018-03-11 | http://www.rittal.com/imf/none/65_319/ |  |  | DK PATCH-PANEL 1HE F.SPLEISSB.
| 7170535 | DK Сплайс-бокс 1EB RAL7035 1шт | S | 1 | шт. | 134.88 | 2018-02-01 |  | 6 | 5.7 | 19 |  |  |  | _A_108701 | Корпуса | Комплектующие для корпусов | Комплектующие 19" | DK | Сплайс-бокс, 482,6 мм (19 ") 1 ЕВ, с телескопическими направляющими, RAL 7035, запираемый | EC001130 | http://www.rittal.com/ru-ru/product/show/variantdetail.action?productID=7170535 | 4028177166769 | 698 | 819 | ftp://files.rittal.ru/Info4partners/Catalog35_page_by_page/katalog_35%20819.pdf | не подлежит | РОСС DE.АВ51.H00526 | 2018-03-11 | http://www.rittal.com/imf/none/65_319/ |  |  | DK LWL-SPLEIßBOX 1HE RAL 7035
| 7178535 | DK Патч-панель 1EB PP EURO2000 RAL7035 | S | 1 | шт. | 18.31 | 2018-02-01 |  | 0.3 | 0.25 | 0.86 |  |  |  | _A_108701 | Корпуса | Комплектующие для корпусов | Комплектующие 19" | DK | Патч-панели, для сплайс-бокса, запираемого, цвет: серый, описание: на выбор 20 панелей с соответствующими вырезами для установки различных разъемов ВОЛС, а также 3 глухие панели для индивидуальной комплектации или в качестве заглушки | EC001130 | http://www.rittal.com/ru-ru/product/show/variantdetail.action?productID=7178535 | 4028177166851 | 698 | 819 | ftp://files.rittal.ru/Info4partners/Catalog35_page_by_page/katalog_35%20819.pdf | не подлежит | РОСС DE.АВ51.H00526 | 2018-03-11 | http://www.rittal.com/imf/none/65_319/ |  |  | DK PATCH-PANEL 1HE PP EURO2000
| 7184035 | DK Приборная полка RAL7035 800x400mm | S | 1 | шт. | 45.77 | 2018-02-01 |  | 4.104 | 3.704 | 11.7 | 800 | 29 | 400 | _A_108701 | Корпуса | Комплектующие для корпусов | Комплектующие 19" | DK | DK приборная полка, ШВГ: 671x29x400 мм, 50 кг, перфорированная, для Ш: 800 мм, RAL 7035 | EC002620 | http://www.rittal.com/ru-ru/product/show/variantdetail.action?productID=7184035 | 4028177165847 | 627 | 739 | ftp://files.rittal.ru/Info4partners/Catalog35_page_by_page/katalog_35%20739.pdf | не подлежит | РОСС DE.АВ51.H00526 | 2018-03-11 | http://www.rittal.com/imf/none/65_319/ |  |  | DK GERÄTEBODEN GELOCHT RAL7035
| 7185035 | DK Приборная полка RAL7035 800x500mm | S | 1 | шт. | 49.08 | 2018-02-01 |  | 4.974 | 4.524 | 14.5 | 800 | 29 | 500 | _A_108701 | Корпуса | Комплектующие для корпусов | Комплектующие 19" | DK | DK приборная полка, ШВГ: 671x29x500 мм, 50 кг, перфорированная, для Ш: 800 мм, RAL 7035 | EC002620 | http://www.rittal.com/ru-ru/product/show/variantdetail.action?productID=7185035 | 4028177165854 | 627 | 739 | ftp://files.rittal.ru/Info4partners/Catalog35_page_by_page/katalog_35%20739.pdf | не подлежит | РОСС DE.АВ51.H00526 | 2018-03-11 | http://www.rittal.com/imf/none/65_319/ |  |  | DK GERÄTEBODEN GELOCHT RAL7035
| 7186035 | DK Приборная полка RAL7035 800x600mm | S | 1 | шт. | 52.79 | 2018-02-01 |  | 5.764 | 5.264 | 17.3 | 800 | 29 | 600 | _A_108701 | Корпуса | Комплектующие для корпусов | Комплектующие 19" | DK | DK приборная полка, ШВГ: 671x29x600 мм, 50 кг, перфорированная, для Ш: 800 мм, RAL 7035 | EC002620 | http://www.rittal.com/ru-ru/product/show/variantdetail.action?productID=7186035 | 4028177165861 | 627 | 739 | ftp://files.rittal.ru/Info4partners/Catalog35_page_by_page/katalog_35%20739.pdf | не подлежит | РОСС DE.АВ51.H00526 | 2018-03-11 | http://www.rittal.com/imf/none/65_319/ |  |  | DK GERÄTEBODEN GELOCHT RAL7035
| 7186735 | DK Приборная полка 50кг 671x700mm 1шт | S | 1 | шт. | 62.19 | 2018-02-01 |  | 6.5 | 6.175 | 20.9 | 671 | 29 | 700 | _A_108701 | Корпуса | Комплектующие для корпусов | Комплектующие 19" | DK | DK приборная полка, ШВГ: 671x29x700 мм, 50 кг, перфорированная, для Ш: 800 мм, RAL 7035 | EC002620 | http://www.rittal.com/ru-ru/product/show/variantdetail.action?productID=7186735 | 4028177221390 | 627 | 739 | ftp://files.rittal.ru/Info4partners/Catalog35_page_by_page/katalog_35%20739.pdf | не подлежит | РОСС DE.АВ51.H00526 | 2018-03-11 | http://www.rittal.com/imf/none/65_319/ |  |  | DK GERÄTEBODEN 50 KG
| 7220500 | Держатель излишков кабеля 280x151x75mm | S | 1 | шт. | 28.4 | 2018-02-01 |  | 0.754 | 0.654 | 4.514 | 280 | 151 | 75 | _A_108701 | Корпуса | Комплектующие для корпусов | Комплектующие 19" | DK | DK размещение излишков кабеля, ШВГ: 280x151x75 мм, для перфорации 25 мм, крепежный размер: 150 мм | EC000322 | http://www.rittal.com/ru-ru/product/show/variantdetail.action?productID=7220500 | 4028177221659 | 672 | 790 | ftp://files.rittal.ru/Info4partners/Catalog35_page_by_page/katalog_35%20790.pdf | не подлежит | РОСС DE.АВ51.H00526 | 2018-03-11 | http://www.rittal.com/imf/none/65_319/ |  |  | DK KABELBEVORRATUNG
| 7220600 | DK Кабельные органайзеры асимметр. 4 шт. | S | 4 | уп. | 39.66 | 2018-02-01 |  | 0.225 | 0.215 | 0.242 | 300 | 90 | 330 | _A_108701 | Корпуса | Комплектующие для корпусов | Комплектующие 19" | DK | Ранжирующий органайзер, комплект поставки: вкл. крепежный материал, описание: для прокладки большого количества кабеля, для бокового крепления на 482,6 мм (19") профилях и монтажных рамах в сетевых шкафах шириной 800 мм, листовая сталь, оцинкованная | EC000322 | http://www.rittal.com/ru-ru/product/show/variantdetail.action?productID=7220600 | 4028177305489 | 670 | 788 | ftp://files.rittal.ru/Info4partners/Catalog35_page_by_page/katalog_35%20788.pdf | не подлежит | РОСС DE.АВ51.H00526 | 2018-03-11 | http://www.rittal.com/imf/none/65_319/ |  |  | DK RANGIERBÜGEL ASYMM. VE=4ST
| 7241005 | DK Сплайс-бокс 1EB RAL7035 1шт | S | 1 | шт. | 86.74 | 2018-02-01 |  | 3.45 | 3.25 | 11 |  |  |  | _A_108701 | Корпуса | Комплектующие для корпусов | Комплектующие 19" | DK | DK сплайс-бокс, 1 ЕВ, для Г: 302 мм, без выдвижения, с регулировкой глубины | EC001130 | http://www.rittal.com/ru-ru/product/show/variantdetail.action?productID=7241005 | 4028177167049 | 697 | 818 | ftp://files.rittal.ru/Info4partners/Catalog35_page_by_page/katalog_35%20818.pdf | не подлежит | РОСС DE.АВ51.H00526 | 2018-03-11 | http://www.rittal.com/imf/none/65_319/ |  |  | DK LWL-SPLEISSBOX 1HE RAL 7035
| 7241024 | DK Патч-панель 1EB д/сплайс-бокса 1шт | S | 1 | шт. | 16.84 | 2018-02-01 |  | 0.26 | 0.26 | 0.668 |  |  |  | _A_108701 | Корпуса | Комплектующие для корпусов | Комплектующие 19" | DK | Патч-панели, для сплайс-бокса, с регулировкой глубины и breakout-бокса, 1 ЕВ, цвет: серый, описание: С вырезами для установки разъемов ВОЛС, отличия от группового описания: для E-2000 Duplex в распоряжении имеются только половина отверстий | EC001130 | http://www.rittal.com/ru-ru/product/show/variantdetail.action?productID=7241024 | 4028177435605 | 697 | 818 | ftp://files.rittal.ru/Info4partners/Catalog35_page_by_page/katalog_35%20818.pdf | не подлежит | РОСС DE.АВ51.H00526 | 2018-03-11 | http://www.rittal.com/imf/none/65_319/ |  |  | DK PATCH-PANEL 1HE F.SPLEISSB.
| 7241045 | Патч-панель 1EB д/сплайс-бокса RAL7035 | S | 1 | шт. | 14.23 | 2018-02-01 |  | 0.26 | 0.21 | 0.5 |  |  |  | _A_108701 | Корпуса | Комплектующие для корпусов | Комплектующие 19" | DK | Патч-панели, для сплайс-бокса, с регулировкой глубины и breakout-бокса, 1 ЕВ, цвет: серый, описание: С вырезами для установки разъемов ВОЛС, листовая сталь, для сплайс-бокса, с регулировкой глубины, и breakout-бокса, 1 ЕВ, с вырезами | EC001130 | http://www.rittal.com/ru-ru/product/show/variantdetail.action?productID=7241045 | 4028177167087 | 697 | 818 | ftp://files.rittal.ru/Info4partners/Catalog35_page_by_page/katalog_35%20818.pdf | не подлежит | РОСС DE.АВ51.H00526 | 2018-03-11 | http://www.rittal.com/imf/none/65_319/ |  |  | DK PATCH-PANEL 1HE F.SPLEISSB.
| 7241500 | DK Распределительная панель 1EB RAL7035 | S | 1 | шт. | 48.6 | 2018-02-01 |  | 1.7 | 1.5 | 7.351 |  |  |  | _A_108701 | Корпуса | Комплектующие для корпусов | Комплектующие 19" | DK | DK Breakout-бокс, 1 ЕВ, для Г: 250 мм | EC001130 | http://www.rittal.com/ru-ru/product/show/variantdetail.action?productID=7241500 | 4028177221314 | 697 | 818 | ftp://files.rittal.ru/Info4partners/Catalog35_page_by_page/katalog_35%20818.pdf | не подлежит | РОСС DE.АВ51.H00526 | 2018-03-11 | http://www.rittal.com/imf/none/65_319/ |  |  | DK LWL-BREAKOUTBOX, 1HE
| 7246010 | DK Адаптер метрический/дюймовый 2шт | S | 2 | уп. | 11.2 | 2018-02-01 |  | 0.04 | 0.035 | 0.126 |  | 2 |  | _A_108701 | Корпуса | Комплектующие для корпусов | Комплектующие 19" | DK | DK адаптер с метрического на дюймовый, 21"/19", 1 ЕВ, 2 SU, для метрических профильных шин: 535 мм | EC002625 | http://www.rittal.com/ru-ru/product/show/variantdetail.action?productID=7246010 | 4028177401884 | 690 | 810 | ftp://files.rittal.ru/Info4partners/Catalog35_page_by_page/katalog_35%20810.pdf | не подлежит | РОСС DE.АВ51.H00526 | 2018-03-11 | http://www.rittal.com/imf/none/65_319/ |  |  | DK ADAPTER METRISCH/ZÖLLIG 2SU
| 7246030 | DK Адаптер метрический/дюймовый 2шт | S | 2 | уп. | 12.12 | 2018-02-01 |  | 0.071 | 0.061 | 0.16 |  | 6 |  | _A_108701 | Корпуса | Комплектующие для корпусов | Комплектующие 19" | DK | DK адаптер с метрического на дюймовый, 21"/19", 3 ЕВ, 6 SU, для метрических профильных шин: 535 мм | EC002625 | http://www.rittal.com/ru-ru/product/show/variantdetail.action?productID=7246030 | 4028177187184 | 690 | 810 | ftp://files.rittal.ru/Info4partners/Catalog35_page_by_page/katalog_35%20810.pdf | не подлежит | РОСС DE.АВ51.H00526 | 2018-03-11 | http://www.rittal.com/imf/none/65_319/ |  |  | DK ADAPTER METRISCH/ZÖLLIG
| 7246060 | DK Адаптер метрический/дюймовый 2шт | S | 2 | уп. | 14.95 | 2018-02-01 |  | 0.111 | 0.101 | 0.24 |  | 11 |  | _A_108701 | Корпуса | Комплектующие для корпусов | Комплектующие 19" | DK | DK адаптер с метрического на дюймовый, 21"/19", 6 ЕВ, 11 SU, для метрических профильных шин: 535 мм | EC002625 | http://www.rittal.com/ru-ru/product/show/variantdetail.action?productID=7246060 | 4028177187191 | 690 | 810 | ftp://files.rittal.ru/Info4partners/Catalog35_page_by_page/katalog_35%20810.pdf | не подлежит | РОСС DE.АВ51.H00526 | 2018-03-11 | http://www.rittal.com/imf/none/65_319/ |  |  | DK ADAPTER METRISCH/ZÖLLIG
| 7246100 | DK Адаптер 3EB д/PS 800mm RAL7035 2шт | S | 2 | уп. | 25.08 | 2018-02-01 |  | 0.67 | 0.57 | 2.081 | 128.5 | 135 |  | _A_108701 | Корпуса | Комплектующие для корпусов | Комплектующие 19" | DK | DK комплект адаптеров, 3 ЕВ, для Ш: 800 мм | EC002625 | http://www.rittal.com/ru-ru/product/show/variantdetail.action?productID=7246100 | 4028177186798 | 690 | 809 | ftp://files.rittal.ru/Info4partners/Catalog35_page_by_page/katalog_35%20809.pdf | не подлежит | РОСС DE.АВ51.H00526 | 2018-03-11 | http://www.rittal.com/imf/none/65_319/ |  |  | DK ADAPTER 3HE F.PS 800 BREIT
| 7246400 | DK Адаптер 19", 3EB 2шт | S | 2 | уп. | 24.55 | 2018-02-01 |  | 0.38 | 0.36 | 0.294 |  |  |  | _A_108701 | Корпуса | Комплектующие для корпусов | Комплектующие 19" | DK | DK адаптер 482,6 мм (19"), 3 ЕВ, смещение по глубине 100 мм | EC002625 | http://www.rittal.com/ru-ru/product/show/variantdetail.action?productID=7246400 | 4028177389830 | 690 | 809 | ftp://files.rittal.ru/Info4partners/Catalog35_page_by_page/katalog_35%20809.pdf | не подлежит | РОСС DE.АВ51.H00526 | 2018-03-11 | http://www.rittal.com/imf/none/65_319/ |  |  | "DK ADAPTER 19"" / 19"", 3HE "
| 7246420 | DK Компл. крепления 2EB дюймовый 2шт | S | 2 | уп. | 19.1 | 2018-02-01 |  | 0.18 | 0.179 | 0.266 |  |  |  | _A_108701 | Корпуса | Комплектующие для корпусов | Комплектующие 19" | DK | DK крепежный набор, 2 ЕВ, для дюймовых монтажных компонентов | EC002625 | http://www.rittal.com/ru-ru/product/show/variantdetail.action?productID=7246420 | 4028177435735 | 689 | 805 | ftp://files.rittal.ru/Info4partners/Catalog35_page_by_page/katalog_35%20805.pdf | не подлежит | РОСС DE.АВ51.H00526 | 2018-03-11 | http://www.rittal.com/imf/none/65_319/ |  |  | DK BEFESTIGUNGSSATZ 2HE F.ZÖLLIGE
| 7246500 | DK полка д/малых приборов | S | 1 | шт. | 25.21 | 2018-02-01 |  | 1.36 | 1.359 | 10.8 | 350 | 150 | 97 | _A_108701 | Корпуса | Комплектующие для корпусов | Комплектующие 19" | DK | DK полка для малых приборов, ШВГ: 350x150x97 мм | EC002620 | http://www.rittal.com/ru-ru/product/show/variantdetail.action?productID=7246500 | 4028177625464 | 694 | 815 | ftp://files.rittal.ru/Info4partners/Catalog35_page_by_page/katalog_35%20815.pdf | не подлежит | РОСС DE.АВ51.H00526 | 2018-03-11 | http://www.rittal.com/imf/none/65_319/ |  |  | DK Ablage f. Kleingeräte
| 7256035 | Распределительная панель 1EB 4 x 7116500 | S | 1 | шт. | 49.06 | 2018-02-01 |  | 0.884 | 0.784 | 4.5 | 482.6 |  |  | _A_108701 | Корпуса | Комплектующие для корпусов | Комплектующие 19" | DK | DK распределительная панель ВОЛС, 1 ЕВ, 482,6 мм (19"), панель: RAL 7035 | EC001130 | http://www.rittal.com/ru-ru/product/show/variantdetail.action?productID=7256035 | 4028177187238 | 677 | 795 | ftp://files.rittal.ru/Info4partners/Catalog35_page_by_page/katalog_35%20795.pdf | не подлежит | РОСС DE.АВ51.H00526 | 2018-03-11 | http://www.rittal.com/imf/none/65_319/ |  |  | DK RANGIERPANEL 1HE
| 7257005 | DK Распределительная панель 1EB RAL9005 | S | 1 | шт. | 35.08 | 2018-02-01 |  | 0.96 | 0.9 | 1.911 | 482.6 |  |  | _A_108701 | Корпуса | Комплектующие для корпусов | Комплектующие 19" | DK | Панель с кабельными органайзерами, RAL 9005, 1 ЕВ с 5 органайзерами (сталь) | EC000322 | http://www.rittal.com/ru-ru/product/show/variantdetail.action?productID=7257005 | 4028177492080 | 674 | 792 | ftp://files.rittal.ru/Info4partners/Catalog35_page_by_page/katalog_35%20792.pdf | не подлежит | РОСС DE.АВ51.H00526 | 2018-03-11 | http://www.rittal.com/imf/none/65_319/ |  |  | DK RANGIERPANEL 1HE RAL9005
| 7257035 | DK Распределительная панель 1EB 1шт | S | 1 | шт. | 31.65 | 2018-02-01 |  | 0.92 | 0.919 | 4.158 | 482.6 |  |  | _A_108701 | Корпуса | Комплектующие для корпусов | Комплектующие 19" | DK | Панель с кабельными органайзерами, RAL 7035, 1 ЕВ с 5 органайзерами (сталь) | EC000322 | http://www.rittal.com/ru-ru/product/show/variantdetail.action?productID=7257035 | 4028177187245 | 674 | 792 | ftp://files.rittal.ru/Info4partners/Catalog35_page_by_page/katalog_35%20792.pdf | не подлежит | РОСС DE.АВ51.H00526 | 2018-03-11 | http://www.rittal.com/imf/none/65_319/ |  |  | DK RANGIERPANEL 1HE
| 7257050 | DK 1 EВ панель с кабельн.органайзерами | S | 1 | шт. | 47.23 | 2018-02-01 |  | 0.6 | 0.599 | 4.158 | 482.6 |  |  | _A_108701 | Корпуса | Комплектующие для корпусов | Комплектующие 19" | DK | DK распределительная панель, 1 ЕВ, с кабельными гребенками, RAL 7035 | EC002624 | http://www.rittal.com/ru-ru/product/show/variantdetail.action?productID=7257050 | 4028177624702 | 675 | 793 | ftp://files.rittal.ru/Info4partners/Catalog35_page_by_page/katalog_35%20793.pdf | не подлежит | РОСС DE.АВ51.H00526 | 2018-03-11 | http://www.rittal.com/imf/none/65_319/ |  |  | DK Rangierpanel 1 HE, mit Kabelsprossen
| 7257100 | DK 19"- распределительная панель 2EB 1шт | S | 1 | шт. | 45.88 | 2018-02-01 |  | 1.44 | 1.4 | 7.142 | 482.6 |  |  | _A_108701 | Корпуса | Комплектующие для корпусов | Комплектующие 19" | DK | Панель с кабельными органайзерами, RAL 7035, 2 ЕВ с 5 органайзерами (сталь) | EC000322 | http://www.rittal.com/ru-ru/product/show/variantdetail.action?productID=7257100 | 4028177453715 | 674 | 792 | ftp://files.rittal.ru/Info4partners/Catalog35_page_by_page/katalog_35%20792.pdf | не подлежит | РОСС DE.АВ51.H00526 | 2018-03-11 | http://www.rittal.com/imf/none/65_319/ |  |  | "DK 19""- KABELRANGIERPANEL 2 HE "
| 7257105 | DK 19"- распред. панель 2EB RAL9005, 1шт | S | 1 | шт. | 51.36 | 2018-02-01 |  | 0.8 | 0.7 | 0.006 | 482.6 |  |  | _A_108701 | Корпуса | Комплектующие для корпусов | Комплектующие 19" | DK | Панель с кабельными органайзерами, RAL 9005, 2 ЕВ с 5 органайзерами (сталь) | EC000322 | http://www.rittal.com/ru-ru/product/show/variantdetail.action?productID=7257105 | 4028177492097 | 674 | 792 | ftp://files.rittal.ru/Info4partners/Catalog35_page_by_page/katalog_35%20792.pdf | не подлежит | РОСС DE.АВ51.H00526 | 2018-03-11 | http://www.rittal.com/imf/none/65_319/ | 2012-09-05 |  | DK RANGIERPANEL 2HE RAL9005
| 7257200 | DK Распределительная панель 1EB RAL70351 | S | 1 | шт. | 29.79 | 2018-02-01 |  | 0.78 | 0.779 | 2.524 | 482.6 |  |  | _A_108701 | Корпуса | Комплектующие для корпусов | Комплектующие 19" | DK | Панель с кабельными органайзерами, RAL 7035, 1 ЕВ с 5 органайзерами (сталь) 40x50 мм | EC000322 | http://www.rittal.com/ru-ru/product/show/variantdetail.action?productID=7257200 | 4028177581012 | 674 | 792 | ftp://files.rittal.ru/Info4partners/Catalog35_page_by_page/katalog_35%20792.pdf | не подлежит | РОСС DE.АВ51.H00526 | 2018-03-11 | http://www.rittal.com/imf/none/65_319/ |  |  | DK RANGIERPANEL 1HE RAL7035
| 7269135 | DK Панель для прокладки кабеля 2EB 1шт | S | 1 | шт. | 28.4 | 2018-02-01 |  | 1.791 | 1.591 | 5.457 |  |  |  | _A_108701 | Корпуса | Комплектующие для корпусов | Комплектующие 19" | DK | DK панель для ввода кабеля, 2 ЕВ | EC000322 | http://www.rittal.com/ru-ru/product/show/variantdetail.action?productID=7269135 | 4028177221628 | 676 | 794 | ftp://files.rittal.ru/Info4partners/Catalog35_page_by_page/katalog_35%20794.pdf | не подлежит | РОСС DE.АВ51.H00526 | 2018-03-11 | http://www.rittal.com/imf/none/65_319/ |  |  | DK KABELFÜHRUNGSPANEL 2HE
| 7269235 | DK Кабельный поддон 2EB 1шт | S | 1 | шт. | 23.24 | 2018-02-01 |  | 1.457 | 1.257 | 7.8 |  |  | 85 | _A_108701 | Корпуса | Комплектующие для корпусов | Комплектующие 19" | DK | DK распределительная панель, 2 ЕВ, с кабельным поддоном | EC000322 | http://www.rittal.com/ru-ru/product/show/variantdetail.action?productID=7269235 | 4028177221666 | 676 | 794 | ftp://files.rittal.ru/Info4partners/Catalog35_page_by_page/katalog_35%20794.pdf | не подлежит | РОСС DE.АВ51.H00526 | 2018-03-11 | http://www.rittal.com/imf/none/65_319/ |  |  | DK KABELWANNE 2HE
| 7281035 | DK Поддон для клавиатуры 2EB RAL7035 1шт | S | 1 | шт. | 156.95 | 2018-02-01 |  | 7.7 | 7.315 | 20 | 482.6 |  |  | _A_108701 | Корпуса | Комплектующие для корпусов | Комплектующие 19" | DK | DK поддон для клавиатуры, 2 ЕВ, для одной 482,6 мм (19") крепежной плоскости | EC002620 | http://www.rittal.com/ru-ru/product/show/variantdetail.action?productID=7281035 | 4028177165946 | 712 | 833 | ftp://files.rittal.ru/Info4partners/Catalog35_page_by_page/katalog_35%20833.pdf | не подлежит | РОСС DE.АВ51.H00526 | 2018-03-11 | http://www.rittal.com/imf/none/65_319/ |  |  | DK TASTATURSCHUBLADE 2HE
| 7281200 | DK 19" поддон для клавиатуры 1EB 1шт | S | 1 | шт. | 214.63 | 2018-02-01 |  | 4.9 | 4.7 | 21.632 |  |  |  | _A_108701 | Корпуса | Комплектующие для корпусов | Комплектующие 19" | DK | DK поддон для клавиатуры, 1 ЕВ, для двух 482,6 мм (19") крепежных плоскостей | EC002620 | http://www.rittal.com/ru-ru/product/show/variantdetail.action?productID=7281200 | 4028177390102 | 711 | 832 | ftp://files.rittal.ru/Info4partners/Catalog35_page_by_page/katalog_35%20832.pdf | не подлежит | РОСС DE.АВ51.H00526 | 2018-03-11 | http://www.rittal.com/imf/none/65_319/ |  |  | "DK 19"" TASTATURSCHUBLADE 1HE "
| 7282035 | DK Поддон 2EB RAL7035 для 482,6мм 1шт | S | 1 | шт. | 146.1 | 2018-02-01 |  | 7.5 | 7.125 | 22.7 |  |  |  | _A_108701 | Корпуса | Комплектующие для корпусов | Комплектующие 19" | DK | DK поддон, 2 ЕВ, для одной 482,6 мм (19") крепежной плоскости, монтажная глубина 427 мм | EC002620 | http://www.rittal.com/ru-ru/product/show/variantdetail.action?productID=7282035 | 4028177165953 | 691 | 810 | ftp://files.rittal.ru/Info4partners/Catalog35_page_by_page/katalog_35%20810.pdf | не подлежит | РОСС DE.АВ51.H00526 | 2018-03-11 | http://www.rittal.com/imf/none/65_319/ |  |  | DK 19"-Schublade 2 HE
| 7282135 | DK 19"-поддон 2EB для 482,6мм 1шт | S | 1 | шт. | 131 | 2018-02-01 |  | 4.75 | 4.55 | 18.54 |  |  |  | _A_108701 | Корпуса | Комплектующие для корпусов | Комплектующие 19" | DK |  | EC002620 |  | 4028177391406 |  | 810 | ftp://files.rittal.ru/Info4partners/Catalog35_page_by_page/katalog_35%20810.pdf | не подлежит | РОСС DE.АВ51.H00526 | 2018-03-11 | http://www.rittal.com/imf/none/65_319/ | 2014-04-30 | 7282035 | DK 19"-Schublade 2 HE
| 7283035 | DK Поддон 3EB RAL7035 для 482,6мм 1шт | S | 1 | шт. | 156.09 | 2018-02-01 |  | 8.7 | 8.265 | 33 |  |  |  | _A_108701 | Корпуса | Комплектующие для корпусов | Комплектующие 19" | DK | DK поддон, 3 ЕВ, для одной 482,6 мм (19") крепежной плоскости, монтажная глубина 427 мм | EC002620 | http://www.rittal.com/ru-ru/product/show/variantdetail.action?productID=7283035 | 4028177165960 | 691 | 810 | ftp://files.rittal.ru/Info4partners/Catalog35_page_by_page/katalog_35%20810.pdf | не подлежит | РОСС DE.АВ51.H00526 | 2018-03-11 | http://www.rittal.com/imf/none/65_319/ |  |  | DK 19"-Schublade 3 HE
| 7284135 | DK Дополнительное крепление RAL7035 2шт | S | 2 | уп. | 26.27 | 2018-02-01 |  | 0.24 | 0.23 | 0.513 | 800 |  |  | _A_108701 | Корпуса | Комплектующие для корпусов | Комплектующие 19" | DK | DK дополнительное крепление профильных шин, 482,6 мм (19"), для L-образных профильных шин, для Ш: 800 мм, для TS | EC002625 | http://www.rittal.com/ru-ru/product/show/variantdetail.action?productID=7284135 | 4028177167230 | 686 | 805 | ftp://files.rittal.ru/Info4partners/Catalog35_page_by_page/katalog_35%20805.pdf | не подлежит | РОСС DE.АВ51.H00526 | 2018-03-11 | http://www.rittal.com/imf/none/65_319/ |  |  | DK ZUSATZBEFESTIGUNG F.DK-PS
| 7296000 | DK Вторая рама Data Rack 499x1382x79.4мм | S | 1 | шт. | 144.91 | 2018-02-01 |  | 11.8 | 11.21 | 116 | 500 | 1378 | 794 | _A_108701 | Корпуса | Комплектующие для корпусов | Комплектующие 19" | DK | DK вторая монтажная рама, 31 ЕВ, 482,6 мм (19"), для Data Rack | EC002620 | http://www.rittal.com/ru-ru/product/show/variantdetail.action?productID=7296000 | 4028177128798 | 682 | 800 | ftp://files.rittal.ru/Info4partners/Catalog35_page_by_page/katalog_35%20800.pdf | не подлежит | РОСС DE.АВ51.H00526 | 2018-03-11 | http://www.rittal.com/imf/none/65_319/ |  |  | DK BEFESTIGUNGSEBENE DATA RACK
| 7297000 | DK Вторая рама Data Rack 499x1604x79.4мм | S | 1 | шт. | 161.81 | 2018-02-01 |  | 13 | 12.35 | 134 | 500 | 1600 | 794 | _A_108701 | Корпуса | Комплектующие для корпусов | Комплектующие 19" | DK | DK вторая монтажная рама, 36 ЕВ, 482,6 мм (19"), для Data Rack | EC002620 | http://www.rittal.com/ru-ru/product/show/variantdetail.action?productID=7297000 | 4028177128811 | 682 | 800 | ftp://files.rittal.ru/Info4partners/Catalog35_page_by_page/katalog_35%20800.pdf | не подлежит | РОСС DE.АВ51.H00526 | 2018-03-11 | http://www.rittal.com/imf/none/65_319/ |  |  | DK BEFESTIGUNGSEBENE DATA RACK
| 7298000 | DK Вторая рама Data Rack 499x1782x79.4мм | S | 1 | шт. | 175.59 | 2018-02-01 |  | 13.8 | 13.11 | 148.2 | 500 | 1778 | 794 | _A_108701 | Корпуса | Комплектующие для корпусов | Комплектующие 19" | DK | DK вторая монтажная рама, 40 ЕВ, 482,6 мм (19"), для Data Rack | EC002620 | http://www.rittal.com/ru-ru/product/show/variantdetail.action?productID=7298000 | 4028177128835 | 682 | 800 | ftp://files.rittal.ru/Info4partners/Catalog35_page_by_page/katalog_35%20800.pdf | не подлежит | РОСС DE.АВ51.H00526 | 2018-03-11 | http://www.rittal.com/imf/none/65_319/ |  |  | DK BEFESTIGUNGSEBENE DATA RACK
| 7299000 | DK Вторая рама Data Rack 499x2004x79.4мм | S | 1 | шт. | 208.29 | 2018-02-01 |  | 15 | 14.25 | 164.01 | 500 | 2000 | 794 | _A_108701 | Корпуса | Комплектующие для корпусов | Комплектующие 19" | DK | DK вторая монтажная рама, 45 ЕВ, 482,6 мм (19"), для Data Rack | EC002620 | http://www.rittal.com/ru-ru/product/show/variantdetail.action?productID=7299000 | 4028177128859 | 682 | 800 | ftp://files.rittal.ru/Info4partners/Catalog35_page_by_page/katalog_35%20800.pdf | не подлежит | РОСС DE.АВ51.H00526 | 2018-03-11 | http://www.rittal.com/imf/none/65_319/ |  |  | DK BEFESTIGUNGSEBENE DATA RACK
| 7401000 | Направляющие по глубине 2шт | S | 2 | уп. | 31.92 | 2018-02-01 |  | 0.46 | 0.41 | 0.346 |  |  |  | _A_108701 | Корпуса | Комплектующие для корпусов | Комплектующие 19" | DK | Направляющие, цвет: серый, описание: Для установки и стабилизации двух 482,6мм (19") монтажных рам в стойке Data Rack, с регулировкой длины, листовая сталь, окрашенная. | EC002620 | http://www.rittal.com/ru-ru/product/show/variantdetail.action?productID=7401000 | 4028177129993 | 682 | 800 | ftp://files.rittal.ru/Info4partners/Catalog35_page_by_page/katalog_35%20800.pdf | не подлежит | РОСС DE.АВ51.H00526 | 2018-03-11 | http://www.rittal.com/imf/none/65_319/ |  |  | DK TIEFENSTREBEN FÜR DATA-RACK
| 7402000 | DK Направляющие шины 2шт | S | 2 | уп. | 27.97 | 2018-02-01 |  | 0.544 | 0.444 | 1.17 |  |  |  | _A_108701 | Корпуса | Комплектующие для корпусов | Комплектующие 19" | DK | DK направляющая шина, единая, для двух 482,6 мм (19") монтажных рам, для Data Rack | EC000386 | http://www.rittal.com/ru-ru/product/show/variantdetail.action?productID=7402000 | 4028177187177 | 682 | 800 | ftp://files.rittal.ru/Info4partners/Catalog35_page_by_page/katalog_35%20800.pdf | не подлежит | РОСС DE.АВ51.H00526 | 2018-03-11 | http://www.rittal.com/imf/none/65_319/ |  |  | DK GLEITSCHIENEN FÜR DATA-RACK
| 7462000 | DK Патч-панель для 12ST 2шт | S | 2 | уп. | 19.64 | 2018-02-01 |  | 0.1 | 0.09 | 0.25 |  |  |  | _A_108701 | Корпуса | Комплектующие для корпусов | Комплектующие 19" | DK | DK патч-панель, для малого распределителя ВОЛС, 12 x тип: ST | EC001130 | http://www.rittal.com/ru-ru/product/show/variantdetail.action?productID=7462000 | 4028177130746 | 698 | 819 | ftp://files.rittal.ru/Info4partners/Catalog35_page_by_page/katalog_35%20819.pdf | не подлежит | РОСС DE.АВ51.H00526 | 2018-03-11 | http://www.rittal.com/imf/none/65_319/ |  |  | DK PATCH-PANEL F.12 ST VE=2ST
| 7463100 | DK Патч-панель для 12SC 2шт | S | 2 | уп. | 19.64 | 2018-02-01 |  | 0.09 | 0.08 | 0.378 |  |  |  | _A_108701 | Корпуса | Комплектующие для корпусов | Комплектующие 19" | DK | DK патч-панель, для малого распределителя ВОЛС, 12/6 x тип: SC, E-2000, E-2000-Duplex | EC001130 | http://www.rittal.com/ru-ru/product/show/variantdetail.action?productID=7463100 | 4028177187153 | 698 | 819 | ftp://files.rittal.ru/Info4partners/Catalog35_page_by_page/katalog_35%20819.pdf | не подлежит | РОСС DE.АВ51.H00526 | 2018-03-11 | http://www.rittal.com/imf/none/65_319/ |  |  | DK PATCH-PANEL FÜR 12 SC-
| 7463200 | DK Патч-панель для 6 SC-DUPLEX 2шт | S | 2 | уп. | 19.64 | 2018-02-01 |  | 0.07 | 0.06 | 0.336 |  |  |  | _A_108701 | Корпуса | Комплектующие для корпусов | Комплектующие 19" | DK | DK патч-панель, для малого распределителя ВОЛС, 6 x тип: SC-Duplex | EC001130 | http://www.rittal.com/ru-ru/product/show/variantdetail.action?productID=7463200 | 4028177187160 | 698 | 819 | ftp://files.rittal.ru/Info4partners/Catalog35_page_by_page/katalog_35%20819.pdf | не подлежит | РОСС DE.АВ51.H00526 | 2018-03-11 | http://www.rittal.com/imf/none/65_319/ |  |  | DK PATCH-PANEL FÜR 6 SC-DUPLEX
| 7464035 | Приборная полка 100 кг с перф. 471x400mm | S | 1 | шт. | 58.27 | 2018-02-01 |  | 4 | 3.8 | 10 | 471 | 45 | 400 | _A_108701 | Корпуса | Комплектующие для корпусов | Комплектующие 19" | DK | DK приборная полка, ШВГ: 471x45x400 мм, 100 кг, для крепления на раму, для Ш: 600 мм, RAL 7035 | EC002620 | http://www.rittal.com/ru-ru/product/show/variantdetail.action?productID=7464035 | 4028177165977 | 627 | 739 | ftp://files.rittal.ru/Info4partners/Catalog35_page_by_page/katalog_35%20739.pdf | не подлежит | РОСС DE.АВ51.H00526 | 2018-03-11 | http://www.rittal.com/imf/none/65_319/ |  |  | DK GERÄTEBODEN 100 KG BEL.
| 7465035 | Приборная полка 100 кг с перф. 471x500mm | S | 1 | шт. | 63.59 | 2018-02-01 |  | 5 | 4.8 | 12.3 | 471 | 45 | 500 | _A_108701 | Корпуса | Комплектующие для корпусов | Комплектующие 19" | DK | DK приборная полка, ШВГ: 471x45x500 мм, 100 кг, для крепления на раму, для Ш: 600 мм, RAL 7035 | EC002620 | http://www.rittal.com/ru-ru/product/show/variantdetail.action?productID=7465035 | 4028177165984 | 627 | 739 | ftp://files.rittal.ru/Info4partners/Catalog35_page_by_page/katalog_35%20739.pdf | не подлежит | РОСС DE.АВ51.H00526 | 2018-03-11 | http://www.rittal.com/imf/none/65_319/ |  |  | DK GERÄTEBODEN 100 KG BEL.
| 7466035 | Приборная полка 100 кг с перф. 471x600mm | S | 1 | шт. | 75.43 | 2018-02-01 |  | 6 | 5.7 | 14.7 | 471 | 45 | 600 | _A_108701 | Корпуса | Комплектующие для корпусов | Комплектующие 19" | DK | DK приборная полка, ШВГ: 471x45x600 мм, 100 кг, для крепления на раму, для Ш: 600 мм, RAL 7035 | EC002620 | http://www.rittal.com/ru-ru/product/show/variantdetail.action?productID=7466035 | 4028177165991 | 627 | 739 | ftp://files.rittal.ru/Info4partners/Catalog35_page_by_page/katalog_35%20739.pdf | не подлежит | РОСС DE.АВ51.H00526 | 2018-03-11 | http://www.rittal.com/imf/none/65_319/ |  |  | DK GERÄTEBODEN 100 KG BEL.
| 7466735 | Приборная полка 100 кг с перф. 471x700mm | S | 1 | шт. | 89.65 | 2018-02-01 |  | 9.8 | 9.31 | 21 | 471 | 45 | 700 | _A_108701 | Корпуса | Комплектующие для корпусов | Комплектующие 19" | DK | DK приборная полка, ШВГ: 471x45x700 мм, 100 кг, для крепления на раму, для Ш: 600 мм, RAL 7035 | EC002620 | http://www.rittal.com/ru-ru/product/show/variantdetail.action?productID=7466735 | 4028177233270 | 627 | 739 | ftp://files.rittal.ru/Info4partners/Catalog35_page_by_page/katalog_35%20739.pdf | не подлежит | РОСС DE.АВ51.H00526 | 2018-03-11 | http://www.rittal.com/imf/none/65_319/ |  |  | DK GERÄTEBODEN 100 KG BEL.
| 7469535 | Патч-панель 2EB д/сплайс-бокса sc-DUPLEX | S | 1 | шт. | 27.66 | 2018-02-01 |  | 0.52 | 0.5 | 1.155 |  |  |  | _A_108701 | Корпуса | Комплектующие для корпусов | Комплектующие 19" | DK | Патч-панели, для сплайс-бокса, запираемого, цвет: серый, описание: на выбор 20 панелей с соответствующими вырезами для установки различных разъемов ВОЛС, а также 3 глухие панели для индивидуальной комплектации или в качестве заглушки, для сплайс-бокса | EC001130 | http://www.rittal.com/ru-ru/product/show/variantdetail.action?productID=7469535 | 4028177167896 | 698 | 819 | ftp://files.rittal.ru/Info4partners/Catalog35_page_by_page/katalog_35%20819.pdf | не подлежит | РОСС DE.АВ51.H00526 | 2018-03-11 | http://www.rittal.com/imf/none/65_319/ |  |  | DK PATCH-PANEL 2HE F.SPLEISSB.
| 7470535 | DK Сплайс-бокс 2EB RAL7035 1шт | S | 1 | шт. | 187.63 | 2018-02-01 |  | 6.95 | 6.603 | 24.05 |  |  |  | _A_108701 | Корпуса | Комплектующие для корпусов | Комплектующие 19" | DK |  | EC001130 |  | 4028177167902 | 698 | 819 | ftp://files.rittal.ru/Info4partners/Catalog35_page_by_page/katalog_35%20819.pdf | не подлежит | РОСС DE.АВ51.H00526 | 2018-03-11 | http://www.rittal.com/imf/none/65_319/ |  |  | DK SPLEIßBOX 2HE RAL 7035
| 7474535 | DK Патч-панель 2EB RAL7035 1шт | S | 1 | шт. | 24.92 | 2018-02-01 |  | 0.559 | 0.559 | 1.155 |  |  |  | _A_108701 | Корпуса | Комплектующие для корпусов | Комплектующие 19" | DK | Патч-панели, для сплайс-бокса, запираемого, цвет: серый, описание: на выбор 20 панелей с соответствующими вырезами для установки различных разъемов ВОЛС, а также 3 глухие панели для индивидуальной комплектации или в качестве заглушки, для сплайс-бокса | EC001130 | http://www.rittal.com/ru-ru/product/show/variantdetail.action?productID=7474535 | 4028177167940 | 698 | 819 | ftp://files.rittal.ru/Info4partners/Catalog35_page_by_page/katalog_35%20819.pdf | не подлежит | РОСС DE.АВ51.H00526 | 2018-03-11 | http://www.rittal.com/imf/none/65_319/ |  |  | DK PATCH-PANEL 2HE ST RAL 7035
| 7478535 | DK Патч-панель 2EB EURO 2000sc 1шт | S | 1 | шт. | 27.66 | 2018-02-01 |  | 0.55 | 0.45 | 1.2 |  |  |  | _A_108701 | Корпуса | Комплектующие для корпусов | Комплектующие 19" | DK | Патч-панели, для сплайс-бокса, запираемого, цвет: серый, описание: на выбор 20 панелей с соответствующими вырезами для установки различных разъемов ВОЛС, а также 3 глухие панели для индивидуальной комплектации или в качестве заглушки | EC001130 | http://www.rittal.com/ru-ru/product/show/variantdetail.action?productID=7478535 | 4028177167988 | 698 | 819 | ftp://files.rittal.ru/Info4partners/Catalog35_page_by_page/katalog_35%20819.pdf | не подлежит | РОСС DE.АВ51.H00526 | 2018-03-11 | http://www.rittal.com/imf/none/65_319/ |  |  | DK PATCH-PANEL 2HE EURO 2000SC
| 7480300 | DK Ящик распред. 3EB выдвижной 1шт | S | 1 | шт. | 341.01 | 2018-02-01 |  | 6 | 5.7 | 24.901 | 482.6 |  | 220 | _A_108701 | Корпуса | Комплектующие для корпусов | Комплектующие 19" | DK | Energy-Box 482,6 мм (19"), 3 ЕВ, выдвижной, пустой корпус, без оборудования, RAL 7035 | EC000330 | http://www.rittal.com/ru-ru/product/show/variantdetail.action?productID=7480300 | 4028177247529 | 425 | 511 | ftp://files.rittal.ru/Info4partners/Catalog35_page_by_page/katalog_35%20511.pdf | подлежит | KZ.7500651.22.01.00496 | 2020-01-23 | http://www.rittal.com/imf/none/65_316/ |  |  | DK ENERGY BOX, 3HE AUSZIEHBAR
| 7484035 | Приборная полка 100 кг с перф. 671x400mm | S | 1 | шт. | 75.43 | 2018-02-01 |  | 7 | 6.65 | 13.6 | 671 | 45 | 400 | _A_108701 | Корпуса | Комплектующие для корпусов | Комплектующие 19" | DK | DK приборная полка, ШВГ: 671x45x400 мм, 100 кг, для крепления на раму, для Ш: 800 мм, RAL 7035 | EC002620 | http://www.rittal.com/ru-ru/product/show/variantdetail.action?productID=7484035 | 4028177166011 | 627 | 739 | ftp://files.rittal.ru/Info4partners/Catalog35_page_by_page/katalog_35%20739.pdf | не подлежит | РОСС DE.АВ51.H00526 | 2018-03-11 | http://www.rittal.com/imf/none/65_319/ |  |  | DK GERÄTEBODEN 100 KG BEL.
| 7485035 | Приборная полка 100 кг с перф. 671x500mm | S | 1 | шт. | 79.65 | 2018-02-01 |  | 9 | 8.55 | 17 | 671 | 45 | 500 | _A_108701 | Корпуса | Комплектующие для корпусов | Комплектующие 19" | DK | DK приборная полка, ШВГ: 671x45x500 мм, 100 кг, для крепления на раму, для Ш: 800 мм, RAL 7035 | EC002620 | http://www.rittal.com/ru-ru/product/show/variantdetail.action?productID=7485035 | 4028177166028 | 627 | 739 | ftp://files.rittal.ru/Info4partners/Catalog35_page_by_page/katalog_35%20739.pdf | не подлежит | РОСС DE.АВ51.H00526 | 2018-03-11 | http://www.rittal.com/imf/none/65_319/ |  |  | DK GERÄTEBODEN 100 KG BEL.
| 7486035 | Приборная полка 100 кг с перф. 671x600mm | S | 1 | шт. | 91.48 | 2018-02-01 |  | 11.2 | 10.64 | 20.2 | 671 | 45 | 600 | _A_108701 | Корпуса | Комплектующие для корпусов | Комплектующие 19" | DK | DK приборная полка, ШВГ: 671x45x600 мм, 100 кг, для крепления на раму, для Ш: 800 мм, RAL 7035 | EC002620 | http://www.rittal.com/ru-ru/product/show/variantdetail.action?productID=7486035 | 4028177166035 | 627 | 739 | ftp://files.rittal.ru/Info4partners/Catalog35_page_by_page/katalog_35%20739.pdf | не подлежит | РОСС DE.АВ51.H00526 | 2018-03-11 | http://www.rittal.com/imf/none/65_319/ |  |  | DK GERÄTEBODEN 100 KG BEL.
| 7486735 | DK Приборная полка 100кг 671x700mm 1шт | S | 1 | шт. | 104.04 | 2018-02-01 |  | 12.74 | 12.103 | 31.5 | 671 | 45 | 700 | _A_108701 | Корпуса | Комплектующие для корпусов | Комплектующие 19" | DK | DK приборная полка, ШВГ: 671x45x700 мм, 100 кг, для крепления на раму, для Ш: 800 мм, RAL 7035 | EC002620 | http://www.rittal.com/ru-ru/product/show/variantdetail.action?productID=7486735 | 4028177221406 | 627 | 739 | ftp://files.rittal.ru/Info4partners/Catalog35_page_by_page/katalog_35%20739.pdf | не подлежит | РОСС DE.АВ51.H00526 | 2018-03-11 | http://www.rittal.com/imf/none/65_319/ |  |  | DK GERÄTEBODEN 100KG
| 7492060 | Направляющие шины д/тяжелого оборуд. 2шт | S | 2 | уп. | 37.67 | 2018-02-01 |  | 1.2 | 1 | 1.069 |  |  | 561 | _A_108701 | Корпуса | Комплектующие для корпусов | Комплектующие 19" | DK |  | EC002620 |  | 4028177541375 |  |  |  | не подлежит | РОСС DE.АВ51.H00526 | 2018-03-11 | http://www.rittal.com/imf/none/65_319/ | 2016-12-31 | Nachfolge Art. nur fГјr TS IT 5501440 | DK SCHWERLAST-GLEITSCHIENE
| 7492070 | Направляющие шины д/тяжелого оборуд. 2шт | S | 2 | уп. | 43.13 | 2018-02-01 |  | 1.4 | 1.2 | 2.512 |  |  | 661 | _A_108701 | Корпуса | Комплектующие для корпусов | Комплектующие 19" | DK |  | EC002620 |  | 4028177541382 |  |  |  | не подлежит | РОСС DE.АВ51.H00526 | 2018-03-11 | http://www.rittal.com/imf/none/65_319/ | 2016-12-31 | Nachfolge Art. nur fГјr TS IT 5501450 | DK SCHWERLAST-GLEITSCHIENE
| 7492300 | Направляющие шины д/тяжелого оборуд. 2шт | S | 2 | уп. | 29.36 | 2018-02-01 |  | 0.284 | 0.234 | 0.447 |  |  | 261 | _A_108701 | Корпуса | Комплектующие для корпусов | Комплектующие 19" | DK |  | EC002620 |  | 4028177221680 |  |  |  | не подлежит | РОСС DE.АВ51.H00526 | 2018-03-11 | http://www.rittal.com/imf/none/65_319/ | 2016-12-31 | Nachfolge Art. nur fГјr TS IT 5501410 | DK SCHWERLAST-GLEITSCHIENE
| 7492400 | Направляющие шины д/тяжелого оборуд. 2шт | S | 2 | уп. | 31.65 | 2018-02-01 |  | 0.395 | 0.345 | 0.61 |  |  | 361 | _A_108701 | Корпуса | Комплектующие для корпусов | Комплектующие 19" | DK |  | EC002620 |  | 4028177221697 |  |  |  | не подлежит | РОСС DE.АВ51.H00526 | 2018-03-11 | http://www.rittal.com/imf/none/65_319/ | 2016-12-31 | Nachfolge Art. nur fГјr TS IT 5501420 | DK SCHWERLAST-GLEITSCHIENE
| 7492500 | Направляющие шины д/тяжелого оборуд. 2шт | S | 2 | уп. | 33.76 | 2018-02-01 |  | 0.507 | 0.407 | 0.772 |  |  | 461 | _A_108701 | Корпуса | Комплектующие для корпусов | Комплектующие 19" | DK |  | EC002620 |  | 4028177221703 |  |  |  | не подлежит | РОСС DE.АВ51.H00526 | 2018-03-11 | http://www.rittal.com/imf/none/65_319/ | 2016-12-31 | Nachfolge Art. nur fГјr TS IT 5501430 | DK SCHWERLAST-GLEITSCHIENE
| 7494000 | DK Соединитель 3шт | S | 3 | уп. | 35.82 | 2018-02-01 |  | 0.16 | 0.15 | 0.56 |  |  |  | _A_108701 | Корпуса | Комплектующие для корпусов | Комплектующие 19" | DK | DK соединитель в линейку, L: 53 мм | EC002622 | http://www.rittal.com/ru-ru/product/show/variantdetail.action?productID=7494000 | 4028177131187 | 682 | 800 | ftp://files.rittal.ru/Info4partners/Catalog35_page_by_page/katalog_35%20800.pdf | не подлежит | РОСС DE.АВ51.H00526 | 2018-03-11 | http://www.rittal.com/imf/none/65_319/ |  |  | DK ANREIHVERBINDER VE=3ST
| 7507706 | FB Профильные шины 6ЕВ 2шт | S | 2 | уп. | 14.54 | 2018-02-01 |  | 0.33 | 0.28 | 0.645 |  |  |  | _A_108701 | Корпуса | Комплектующие для корпусов | Комплектующие 19" | DK | DK профильные шины, дюймовые, 6 ЕВ, для FlatBox | EC002620 | http://www.rittal.com/ru-ru/product/show/variantdetail.action?productID=7507706 | 4028177551497 | 686 | 805 | ftp://files.rittal.ru/Info4partners/Catalog35_page_by_page/katalog_35%20805.pdf | не подлежит | РОСС DE.АВ51.H00526 | 2018-03-11 | http://www.rittal.com/imf/none/65_319/ |  |  | Profilschienen für FlatBox, 6 HE RAL7035
| 7507709 | FB Профильные шины 9ЕВ 2шт | S | 2 | уп. | 17.78 | 2018-02-01 |  | 0.9 | 0.8 | 0.84 |  |  |  | _A_108701 | Корпуса | Комплектующие для корпусов | Комплектующие 19" | DK | DK профильные шины, дюймовые, 9 ЕВ, для FlatBox | EC002620 | http://www.rittal.com/ru-ru/product/show/variantdetail.action?productID=7507709 | 4028177551503 | 686 | 805 | ftp://files.rittal.ru/Info4partners/Catalog35_page_by_page/katalog_35%20805.pdf | не подлежит | РОСС DE.АВ51.H00526 | 2018-03-11 | http://www.rittal.com/imf/none/65_319/ |  |  | Profilschienen für FlatBox, 9 HE
| 7507712 | FB Профильные шины 12ЕВ 2шт | S | 2 | уп. | 22.36 | 2018-02-01 |  | 0.6 | 0.5 | 1.043 |  |  |  | _A_108701 | Корпуса | Комплектующие для корпусов | Комплектующие 19" | DK | DK профильные шины, дюймовые, 12 ЕВ, для FlatBox | EC002620 | http://www.rittal.com/ru-ru/product/show/variantdetail.action?productID=7507712 | 4028177551510 | 686 | 805 | ftp://files.rittal.ru/Info4partners/Catalog35_page_by_page/katalog_35%20805.pdf | не подлежит | РОСС DE.АВ51.H00526 | 2018-03-11 | http://www.rittal.com/imf/none/65_319/ |  |  | Profilschienen für FlatBox,12 HE RAL7035
| 7507715 | FB Профильные шины 15ЕВ 2шт | S | 2 | уп. | 24.32 | 2018-02-01 |  | 0.73 | 0.725 | 1.01 |  |  |  | _A_108701 | Корпуса | Комплектующие для корпусов | Комплектующие 19" | DK | DK профильные шины, дюймовые, 15 ЕВ, для FlatBox | EC002620 | http://www.rittal.com/ru-ru/product/show/variantdetail.action?productID=7507715 | 4028177551527 | 686 | 805 | ftp://files.rittal.ru/Info4partners/Catalog35_page_by_page/katalog_35%20805.pdf | не подлежит | РОСС DE.АВ51.H00526 | 2018-03-11 | http://www.rittal.com/imf/none/65_319/ |  |  | Profilschienen für FlatBox,15 HE RAL7035
| 7507718 | FB Профильные шины 18ЕВ 2шт | S | 2 | уп. | 27.66 | 2018-02-01 |  | 0.8 | 0.7 | 1.44 |  |  |  | _A_108701 | Корпуса | Комплектующие для корпусов | Комплектующие 19" | DK | DK профильные шины, дюймовые, 18 ЕВ, для FlatBox | EC002620 | http://www.rittal.com/ru-ru/product/show/variantdetail.action?productID=7507718 | 4028177551534 | 686 | 805 | ftp://files.rittal.ru/Info4partners/Catalog35_page_by_page/katalog_35%20805.pdf | не подлежит | РОСС DE.АВ51.H00526 | 2018-03-11 | http://www.rittal.com/imf/none/65_319/ |  |  | Profilschienen für FlatBox,18 HE RAL7035
| 7507721 | FB Профильные шины 21ЕВ 2шт | S | 2 | уп. | 30.82 | 2018-02-01 |  | 0.95 | 0.85 | 1.65 |  |  |  | _A_108701 | Корпуса | Комплектующие для корпусов | Комплектующие 19" | DK | DK профильные шины, дюймовые, 21 ЕВ, для FlatBox | EC002620 | http://www.rittal.com/ru-ru/product/show/variantdetail.action?productID=7507721 | 4028177551541 | 686 | 805 | ftp://files.rittal.ru/Info4partners/Catalog35_page_by_page/katalog_35%20805.pdf | не подлежит | РОСС DE.АВ51.H00526 | 2018-03-11 | http://www.rittal.com/imf/none/65_319/ |  |  | Profilschienen für FlatBox,21 HE RAL7035
| 7507750 | FB Цоколь 600x600мм RAL7035 | S | 1 | шт. | 58.14 | 2018-02-01 |  | 4.2 | 3.9 | 26.767 | 600 | 50 | 600 | _A_108701 | Корпуса | Комплектующие для корпусов | Комплектующие 19" | DK |  | EC000721 |  | 4028177583467 |  | 627 | ftp://files.rittal.ru/Info4partners/Catalog35_page_by_page/katalog_35%20627.pdf | не подлежит | РОСС DE.АВ51.H00526 | 2018-03-11 | http://www.rittal.com/imf/none/65_319/ | 2014-04-30 |  | Sockel f. FlatBox,BxT 600x600 mm RAL7035
| 7507755 | FB Цоколь 700x700мм RAL7035 | S | 1 | шт. | 64.87 | 2018-02-01 |  | 5.4 | 5 | 38.839 | 700 | 50 | 700 | _A_108701 | Корпуса | Комплектующие для корпусов | Комплектующие 19" | DK |  | EC000721 |  | 4028177583481 |  | 627 | ftp://files.rittal.ru/Info4partners/Catalog35_page_by_page/katalog_35%20627.pdf | не подлежит | РОСС DE.АВ51.H00526 | 2018-03-11 | http://www.rittal.com/imf/none/65_319/ | 2014-04-30 |  | Sockel f. FlatBox,BxT 700x700 mm RAL7035
| 7526750 | TE Модульная панель закрытая ШхГ 450x50мм 1шт | S | 1 | шт. | 13.62 | 2018-02-01 |  | 0.371 | 0.321 | 0.828 | 600 |  | 50 | _A_108701 | Корпуса | Комплектующие для корпусов | Комплектующие 19" | TE |  | EC002620 |  | 4028177196537 |  | 641 | ftp://files.rittal.ru/Info4partners/Catalog35_page_by_page/katalog_35%20641.pdf | не подлежит | РОСС DE.АВ51.H00526 | 2018-03-11 | http://www.rittal.com/imf/none/65_319/ | 2016-12-31 |  | TE MODULBLECH AUSGLEICHSBL. BxT=450x50
| 7526755 | TE Модульная панель закрытая ШхГ 450x150мм 1шт | S | 1 | шт. | 20.96 | 2018-02-01 |  | 0.86 | 0.8 | 2.496 | 600 |  | 150 | _A_108701 | Корпуса | Комплектующие для корпусов | Комплектующие 19" | TE |  | EC002620 |  | 4028177551183 |  | 641 | ftp://files.rittal.ru/Info4partners/Catalog35_page_by_page/katalog_35%20641.pdf | не подлежит | РОСС DE.АВ51.H00526 | 2018-03-11 | http://www.rittal.com/imf/none/65_319/ | 2016-12-31 |  | TE MODULBLECH AUSGLEICHSBL. BxT=450x150
| 7526760 | TE Модульная панель закрытая ШхГ 450x200мм 1шт | S | 1 | шт. | 15.71 | 2018-02-01 |  | 1.186 | 0.986 | 2.898 | 600 |  | 200 | _A_108701 | Корпуса | Комплектующие для корпусов | Комплектующие 19" | TE |  | EC002620 |  | 4028177196544 |  | 641 | ftp://files.rittal.ru/Info4partners/Catalog35_page_by_page/katalog_35%20641.pdf | не подлежит | РОСС DE.АВ51.H00526 | 2018-03-11 | http://www.rittal.com/imf/none/65_319/ | 2016-12-31 |  | TE MODULBLECH GESCHLOSSEN BxT=450x200
| 7526770 | TE Модульная панель закрытая ШxГ 450x550мм 1шт | S | 1 | шт. | 20.91 | 2018-02-01 |  | 2.599 | 2.399 | 6.417 | 450 |  | 550 | _A_108701 | Корпуса | Комплектующие для корпусов | Комплектующие 19" | TE |  | EC002620 |  | 4028177196551 |  | 641 | ftp://files.rittal.ru/Info4partners/Catalog35_page_by_page/katalog_35%20641.pdf | не подлежит | РОСС DE.АВ51.H00526 | 2018-03-11 | http://www.rittal.com/imf/none/65_319/ | 2016-12-31 |  | TE MODULBLECH GESCHLOSSEN BxT=450x550
| 7526780 | TE Модульная панель закрытая ШxГ 450x750мм 1шт | S | 1 | шт. | 30 | 2018-02-01 |  | 3.65 | 3.45 | 9.347 | 450 |  | 750 | _A_108701 | Корпуса | Комплектующие для корпусов | Комплектующие 19" | TE |  | EC002620 |  | 4028177196568 |  | 641 | ftp://files.rittal.ru/Info4partners/Catalog35_page_by_page/katalog_35%20641.pdf | не подлежит | РОСС DE.АВ51.H00526 | 2018-03-11 | http://www.rittal.com/imf/none/65_319/ | 2016-12-31 |  | TE MODULBLECH GESCHLOSSEN BxT=450x750
| 7526790 | TE Модульная панель закрытая ШxГ 650x50мм 1шт | S | 1 | шт. | 13.3 | 2018-02-01 |  | 0.512 | 0.412 | 1.188 | 800 |  | 50 | _A_108701 | Корпуса | Комплектующие для корпусов | Комплектующие 19" | TE |  | EC002620 |  | 4028177196575 |  | 641 | ftp://files.rittal.ru/Info4partners/Catalog35_page_by_page/katalog_35%20641.pdf | не подлежит | РОСС DE.АВ51.H00526 | 2018-03-11 | http://www.rittal.com/imf/none/65_319/ | 2016-12-31 |  | TE MODULBLECH AUSGLEICHSBL. BxT=650x50
| 7526795 | TE Модульная панель закрытая ШxГ 650x150мм 1шт | S | 1 | шт. | 23.39 | 2018-02-01 |  | 1.22 | 0.24 | 2.86 | 800 |  | 150 | _A_108701 | Корпуса | Комплектующие для корпусов | Комплектующие 19" | TE |  | EC002620 |  | 4028177551190 |  | 641 | ftp://files.rittal.ru/Info4partners/Catalog35_page_by_page/katalog_35%20641.pdf | не подлежит | РОСС DE.АВ51.H00526 | 2018-03-11 | http://www.rittal.com/imf/none/65_319/ | 2016-12-31 |  | TE MODULBLECH AUSGLEICHSBL. BxT=650x150
| 7526800 | TE Модульная панель закрытая ШxГ 650x200мм 1шт | S | 1 | шт. | 17.12 | 2018-02-01 |  | 1.723 | 1.523 | 4.322 | 800 |  | 200 | _A_108701 | Корпуса | Комплектующие для корпусов | Комплектующие 19" | TE |  | EC002620 |  | 4028177196582 |  | 641 | ftp://files.rittal.ru/Info4partners/Catalog35_page_by_page/katalog_35%20641.pdf | не подлежит | РОСС DE.АВ51.H00526 | 2018-03-11 | http://www.rittal.com/imf/none/65_319/ | 2016-12-31 |  | TE MODULBLECH GESCHLOSSEN BxT=650x200
| 7526820 | TE Модульная панель закрытая ШxГ 650x750мм 1шт | V | 1 | шт. | 45.06 | 2018-02-01 |  | 5.1 | 4.845 | 13.068 | 650 |  | 750 | _A_108701 | Корпуса | Комплектующие для корпусов | Комплектующие 19" | TE |  | EC002620 |  | 4028177196605 |  | 641 | ftp://files.rittal.ru/Info4partners/Catalog35_page_by_page/katalog_35%20641.pdf | не подлежит | РОСС DE.АВ51.H00526 | 2018-03-11 | http://www.rittal.com/imf/none/65_319/ | 2016-12-31 |  | TE MODULBLECH GESCHLOSSEN BxT=650x750
| 7526829 | TE Модульная панель с вентиляцией ШxГ 450x200мм 1шт | S | 1 | шт. | 23.25 | 2018-02-01 |  | 0.72 | 0.62 | 1.974 | 450 | 200 | 200 | _A_108701 | Корпуса | Комплектующие для корпусов | Комплектующие 19" | TE |  | EC002620 |  | 4028177304017 |  | 641 | ftp://files.rittal.ru/Info4partners/Catalog35_page_by_page/katalog_35%20641.pdf | не подлежит | РОСС DE.АВ51.H00526 | 2018-03-11 | http://www.rittal.com/imf/none/65_319/ | 2016-12-31 |  | TE MODULBLECH BELÜFTET BxT=450x200
| 7526834 | TE Модульная панель с вентиляцией ШxГ 650x200мм 1шт | S | 1 | шт. | 29.6 | 2018-02-01 |  | 1.02 | 0.82 | 3.63 | 650 | 200 | 200 | _A_108701 | Корпуса | Комплектующие для корпусов | Комплектующие 19" | TE |  | EC002620 |  | 4028177304000 |  | 641 | ftp://files.rittal.ru/Info4partners/Catalog35_page_by_page/katalog_35%20641.pdf | не подлежит | РОСС DE.АВ51.H00526 | 2018-03-11 | http://www.rittal.com/imf/none/65_319/ | 2016-12-31 |  | TE MODULBLECH BELÜFTET BxT=650x200
| 7526850 | TE Модульная панель с кабельным вводом ШxГ 450x200мм 1шт | S | 1 | шт. | 20.62 | 2018-02-01 |  | 1.104 | 0.904 | 1.7 | 600 |  | 200 | _A_108701 | Корпуса | Комплектующие для корпусов | Комплектующие 19" | TE |  | EC002620 |  | 4028177196636 |  | 641 | ftp://files.rittal.ru/Info4partners/Catalog35_page_by_page/katalog_35%20641.pdf | не подлежит | РОСС DE.АВ51.H00526 | 2018-03-11 | http://www.rittal.com/imf/none/65_319/ | 2016-12-31 |  | TE MODULBLECH M.BÜRSTENL.BxT=450x200
| 7526860 | TE Модульная панель с кабельным вводом ШxГ 650x200мм 1шт | S | 1 | шт. | 22.17 | 2018-02-01 |  | 1.687 | 1.487 | 4.322 | 800 |  | 200 | _A_108701 | Корпуса | Комплектующие для корпусов | Комплектующие 19" | TE |  | EC002620 |  | 4028177196643 |  | 641 | ftp://files.rittal.ru/Info4partners/Catalog35_page_by_page/katalog_35%20641.pdf | не подлежит | РОСС DE.АВ51.H00526 | 2018-03-11 | http://www.rittal.com/imf/none/65_319/ | 2016-12-31 |  | TE MODULBLECH M.BÜRSTENL.BxT=650x200
| 7561500 | Фильтрующ. прокладка цоколя 600 | S | 1 | шт. | 25.83 | 2018-02-01 |  | 0.24 | 0.23 | 0.945 | 600 |  |  | _A_108701 | Корпуса | Комплектующие для корпусов | Комплектующие 19" | DK |  | EC000331 |  | 4028177221284 |  | 623 | ftp://files.rittal.ru/Info4partners/Catalog35_page_by_page/katalog_35%20623.pdf | не подлежит | РОСС DE.АВ51.H00526 | 2018-03-11 | http://www.rittal.com/imf/none/65_319/ | 2015-12-31 |  | K FILTERMATTE F.SOCKELBLENDE
| 7611000 | Скоба д/фиксации кабеля д/патч-панелей | S | 1 | шт. | 32.31 | 2018-02-01 |  | 0.62 | 0.52 | 2 |  |  |  | _A_108701 | Корпуса | Комплектующие для корпусов | Комплектующие 19" | DK |  | EC000322 |  | 4028177132528 |  |  |  | не подлежит | РОСС DE.АВ51.H00526 | 2018-03-11 | http://www.rittal.com/imf/none/65_319/ | 2014-04-30 | 7610000 | CMC-TC KABELABFANGBÜGEL F.PATCH-P.
| 7688000 | DK Профильные шины 24EB 2шт | S | 2 | уп. | 56.12 | 2018-02-01 |  | 1.4 | 1.2 | 1.5 |  | 1200 |  | _A_108701 | Корпуса | Комплектующие для корпусов | Комплектующие 19" | DK |  | EC002620 |  | 4028177133341 |  | 802 | ftp://files.rittal.ru/Info4partners/Catalog35_page_by_page/katalog_35%20802.pdf | не подлежит | РОСС DE.АВ51.H00526 | 2018-03-11 | http://www.rittal.com/imf/none/65_319/ | 2018-12-31 |  | DK PROFILSCHIENEN 24HE
| 7690000 | DK Профильные шины 33EB 2шт | S | 2 | уп. | 60.12 | 2018-02-01 |  | 1.9 | 1.7 | 2.15 |  |  |  | _A_108701 | Корпуса | Комплектующие для корпусов | Комплектующие 19" | CS |  | EC002620 |  | 4028177133389 |  |  |  | не подлежит | РОСС DE.АВ51.H00526 | 2018-03-11 | http://www.rittal.com/imf/none/65_319/ |  |  | DK PROFILSCHIENEN 33HE
| 7696000 | DK Угол монтаж в середине 600mm 2шт | S | 2 | уп. | 24.93 | 2018-02-01 |  | 0.81 | 0.71 | 0.6 | 600 |  |  | _A_108701 | Корпуса | Комплектующие для корпусов | Комплектующие 19" | DK |  | EC002622 |  | 4028177133501 |  | 803 | ftp://files.rittal.ru/Info4partners/Catalog35_page_by_page/katalog_35%20803.pdf | не подлежит | РОСС DE.АВ51.H00526 | 2018-03-11 | http://www.rittal.com/imf/none/65_319/ | 2018-12-31 |  | DK WINKEL MITTIGER EINBAU/VE=2ST
| 7698000 | DK Угол монтаж в середине 800mm 2шт | S | 2 | уп. | 32.09 | 2018-02-01 |  | 1.18 | 0.95 | 0.8 | 800 |  |  | _A_108701 | Корпуса | Комплектующие для корпусов | Комплектующие 19" | DK |  | EC002622 |  | 4028177133549 |  | 803 | ftp://files.rittal.ru/Info4partners/Catalog35_page_by_page/katalog_35%20803.pdf | не подлежит | РОСС DE.АВ51.H00526 | 2018-03-11 | http://www.rittal.com/imf/none/65_319/ | 2018-12-31 |  | DK WINKEL MITTIGER EINBAU
| 7705035 | Фланш-панель д/ввода кабеля 599x135x19mm | S | 1 | шт. | 35.97 | 2018-02-01 |  | 1.7 | 1.5 | 4.3 | 599 | 135 | 19 | _A_108701 | Корпуса | Комплектующие для корпусов | Комплектующие 19" | DK | DK фланш-панель со щеточным буртиком, ШГ: 599x133,5 мм, для EL | EC000211 | http://www.rittal.com/ru-ru/product/show/variantdetail.action?productID=7705035 | 4028177166073 | 657 | 775 | ftp://files.rittal.ru/Info4partners/Catalog35_page_by_page/katalog_35%20775.pdf | не подлежит | РОСС DE.АВ51.H00526 | 2018-03-11 | http://www.rittal.com/imf/none/65_319/ |  |  | DK KABELEINFÜHRUNG M.BÜRSTEN
| 7705235 | EL Фланш-панель RAL7035 1шт | S | 1 | шт. | 26.02 | 2018-02-01 |  | 1.64 | 1.55 | 4.032 | 599 |  | 133.5 | _A_108701 | Корпуса | Комплектующие для корпусов | Комплектующие 19" | EL | EL фланш-панель для метрических кабельных вводов, ШГ: 599x133,5 мм, для EL | EC000211 | http://www.rittal.com/ru-ru/product/show/variantdetail.action?productID=7705235 | 4028177389854 | 656 | 774 | ftp://files.rittal.ru/Info4partners/Catalog35_page_by_page/katalog_35%20774.pdf | не подлежит | РОСС DE.АВ51.H00526 | 2018-03-11 | http://www.rittal.com/imf/none/65_319/ |  |  | EL FLANSCHPLATTE, RAL 7035
Change status | 7705721 | Комплект направляющих 2шт | V | 2 | уп. | 78.56 | 2018-02-01 |  | 1.75 | 1.55 |  |  |  |  | _A_108701 | Корпуса | Комплектующие для корпусов | Комплектующие 19" | DK |  | EC002620 |  | 4028177324497 |  |  |  | не подлежит | РОСС DE.АВ51.H00526 | 2018-03-11 | http://www.rittal.com/imf/none/65_319/ | 2014-05-01 |  | DK-EL PROFILSCHIENENKIT 21HE
| 7752950 | DK Точка подкл.заземляющего контакта 1шт | S | 1 | шт. | 18.39 | 2018-02-01 |  | 0.04 | 0.039 | 0.442 |  |  |  | _A_108701 | Корпуса | Комплектующие для корпусов | Комплектующие 19" | DK | ESD-точка подключения, комплект поставки: вкл. крепежный материал, описание: для защиты чувствительных электронных компонентов, через эту стандартную точку подключения (кнопка) может быть установлено выравнивание потенциалов. Листовая сталь, оцинкованная | EC002625 | http://www.rittal.com/ru-ru/product/show/variantdetail.action?productID=7752950 | 4028177325227 | 647 | 765 | ftp://files.rittal.ru/Info4partners/Catalog35_page_by_page/katalog_35%20765.pdf | подлежит | KZ.7500651.22.01.00496 | 2020-01-23 | http://www.rittal.com/imf/none/65_316/ |  |  | DK ESD-ANSCHLUSSPUNKT
| 7827000 | Направляющая по глубине 800x1000mm 4шт | S | 4 | уп. | 97.72 | 2018-02-01 |  | 1.875 | 1.675 | 7.025 | 800 |  | 1000 | _A_108701 | Корпуса | Комплектующие для корпусов | Комплектующие 19" | DK |  | EC002620 |  | 4028177231375 |  |  |  | не подлежит | РОСС DE.АВ51.H00526 | 2018-03-11 | http://www.rittal.com/imf/none/65_319/ | 2014-12-31 |  | DK-TS TIEFENSTREBE
| 7827080 | DK-TS Профильная шина 15HE 2шт | S | 2 | уп. | 38.87 | 2018-02-01 |  | 1.2 | 1 | 1.4 |  | 600 |  | _A_108701 | Корпуса | Комплектующие для корпусов | Комплектующие 19" | DK |  | EC002620 |  | 4028177234826 |  |  |  | не подлежит | РОСС DE.АВ51.H00526 | 2018-03-11 | http://www.rittal.com/imf/none/65_319/ | 2015-12-31 |  | DK-TS PROFILSCHIENE
| 7827100 | DK-TS Профильная шина 20HE 2шт | S | 2 | уп. | 39.89 | 2018-02-01 |  | 1.5 | 1.3 | 1.4 |  | 800 |  | _A_108701 | Корпуса | Комплектующие для корпусов | Комплектующие 19" | DK |  | EC002620 |  | 4028177234840 |  |  |  | не подлежит | РОСС DE.АВ51.H00526 | 2018-03-11 | http://www.rittal.com/imf/none/65_319/ | 2015-12-31 |  | DK-TS PROFILSCHIENE
| 7827120 | DK-TS Профильная шина 24HE 2шт | S | 2 | уп. | 41.49 | 2018-02-01 |  | 1.8 | 1.6 | 1.4 |  | 1200 |  | _A_108701 | Корпуса | Комплектующие для корпусов | Комплектующие 19" | DK |  | EC002620 |  | 4028177234857 |  |  |  | не подлежит | РОСС DE.АВ51.H00526 | 2018-03-11 | http://www.rittal.com/imf/none/65_319/ | 2015-12-31 |  | DK-TS PROFILSCHIENE
| 7827140 | DK-TS Профильная шина 29HE 2шт | S | 2 | уп. | 43.85 | 2018-02-01 |  | 2.2 | 2 | 1.4 |  | 1400 |  | _A_108701 | Корпуса | Комплектующие для корпусов | Комплектующие 19" | DK |  | EC002620 |  | 4028177234871 |  |  |  | не подлежит | РОСС DE.АВ51.H00526 | 2018-03-11 | http://www.rittal.com/imf/none/65_319/ | 2015-12-31 |  | DK-TS PROFILSCHIENE
| 7827160 | DK-TS Профильная шина 33HE 2шт | S | 2 | уп. | 45.06 | 2018-02-01 |  | 2.5 | 2.3 | 1.4 |  | 1600 |  | _A_108701 | Корпуса | Комплектующие для корпусов | Комплектующие 19" | DK |  | EC002620 |  | 4028177234895 |  |  |  | не подлежит | РОСС DE.АВ51.H00526 | 2018-03-11 | http://www.rittal.com/imf/none/65_319/ | 2015-12-31 |  | DK-TS PROFILSCHIENE
| 7827161 | TS Профильная шина L-образная 33HE 2шт | S | 2 | уп. | 45.06 | 2018-02-01 |  | 1.95 | 1.75 | 1.4 |  | 1600 |  | _A_108701 | Корпуса | Комплектующие для корпусов | Комплектующие 19" | DK |  | EC002620 |  | 4028177234901 |  |  |  | не подлежит | РОСС DE.АВ51.H00526 | 2018-03-11 | http://www.rittal.com/imf/none/65_319/ | 2018-12-31 | 7827201, 42 HE bitte entspr. ablГ¤ngen | DK-TS PROFILSCHIENE, L-WINKEL
| 7827180 | DK-TS Профильная шина 38HE 2шт | S | 2 | уп. | 53.82 | 2018-02-01 |  | 2.8 | 2.6 | 4.208 |  | 1800 |  | _A_108701 | Корпуса | Комплектующие для корпусов | Комплектующие 19" | DK |  | EC002620 |  | 4028177234918 |  |  |  | не подлежит | РОСС DE.АВ51.H00526 | 2018-03-11 | http://www.rittal.com/imf/none/65_319/ | 2015-12-31 |  | DK-TS PROFILSCHIENE
| 7827181 | TS Профильная шина L-образная 38HE 2шт | S | 2 | уп. | 53.85 | 2018-02-01 |  | 2.2 | 2 | 1.4 |  | 1800 |  | _A_108701 | Корпуса | Комплектующие для корпусов | Комплектующие 19" | DK | DK-TS профильные шины, 482,6 мм (19"), L-образный уголок, для В: 1800 мм, 38 ЕВ | EC002620 | http://www.rittal.com/ru-ru/product/show/variantdetail.action?productID=7827181 | 4028177234925 | 685 | 804 | ftp://files.rittal.ru/Info4partners/Catalog35_page_by_page/katalog_35%20804.pdf | не подлежит | РОСС DE.АВ51.H00526 | 2018-03-11 | http://www.rittal.com/imf/none/65_319/ |  |  | DK-TS PROFILSCHIENE, L-WINKEL
| 7827200 | DK-TS Профильная шина 42HE 2шт. | S | 2 | уп. | 60.7 | 2018-02-01 |  | 3.1 | 2.9 | 4.703 |  | 2000 |  | _A_108701 | Корпуса | Комплектующие для корпусов | Комплектующие 19" | DK |  | EC002620 |  | 4028177234932 |  |  |  | не подлежит | РОСС DE.АВ51.H00526 | 2018-03-11 | http://www.rittal.com/imf/none/65_319/ | 2015-12-31 |  | DK-TS PROFILSCHIENE/VE=2ST/42 HE
| 7827201 | TS Профильная шина L-образная 42HE 2шт | S | 2 | уп. | 60.73 | 2018-02-01 |  | 2.425 | 2.225 | 4.777 |  | 2000 |  | _A_108701 | Корпуса | Комплектующие для корпусов | Комплектующие 19" | DK | DK-TS профильные шины, 482,6 мм (19"), L-образный уголок, для В: 2000 мм, 42 ЕВ | EC002620 | http://www.rittal.com/ru-ru/product/show/variantdetail.action?productID=7827201 | 4028177234949 | 685 | 804 | ftp://files.rittal.ru/Info4partners/Catalog35_page_by_page/katalog_35%20804.pdf | не подлежит | РОСС DE.АВ51.H00526 | 2018-03-11 | http://www.rittal.com/imf/none/65_319/ |  |  | DK-TS PROFILSCHIENE, L-WINKEL
| 7827220 | DK-TS Профильная шина 47HE 2шт | S | 2 | уп. | 67.51 | 2018-02-01 |  | 3.425 | 3.225 | 5.222 |  | 2200 |  | _A_108701 | Корпуса | Комплектующие для корпусов | Комплектующие 19" | DK |  | EC002620 |  | 4028177234970 |  |  |  | не подлежит | РОСС DE.АВ51.H00526 | 2018-03-11 | http://www.rittal.com/imf/none/65_319/ | 2015-12-31 |  | DK-TS PROFILSCHIENE
| 7827221 | TS Профильная шина L-образная 47HE 2шт | S | 2 | уп. | 67.57 | 2018-02-01 |  | 2.65 | 2.45 | 1.4 |  | 2200 |  | _A_108701 | Корпуса | Комплектующие для корпусов | Комплектующие 19" | DK | DK-TS профильные шины, 482,6 мм (19"), L-образный уголок, для В: 2200 мм, 47 ЕВ | EC002620 | http://www.rittal.com/ru-ru/product/show/variantdetail.action?productID=7827221 | 4028177234987 | 685 | 804 | ftp://files.rittal.ru/Info4partners/Catalog35_page_by_page/katalog_35%20804.pdf | не подлежит | РОСС DE.АВ51.H00526 | 2018-03-11 | http://www.rittal.com/imf/none/65_319/ |  |  | DK-TS PROFILSCHIENE, L-WINKEL
| 7827300 | DK Адаптер для профильных шин DK-TS 4шт | S | 4 | уп. | 15.48 | 2018-02-01 |  | 0.195 | 0.175 | 0.333 |  |  |  | _A_108701 | Корпуса | Комплектующие для корпусов | Комплектующие 19" | DK | DK адаптер для L-образных профильных шин, L-образный угол, для TS | EC002625 | http://www.rittal.com/ru-ru/product/show/variantdetail.action?productID=7827300 | 4028177235007 | 632 | 746 | ftp://files.rittal.ru/Info4partners/Catalog35_page_by_page/katalog_35%20746.pdf | не подлежит | РОСС DE.АВ51.H00526 | 2018-03-11 | http://www.rittal.com/imf/none/65_319/ |  |  | DK ADAPTER FÜR PROFILSCHIENEN
| 7827480 | DK-TS 19"-монтаж. угол для TS 2шт | S | 2 | уп. | 45.64 | 2018-02-01 |  | 3.7 | 3.5 | 3.4 | 800 |  |  | _A_108701 | Корпуса | Комплектующие для корпусов | Комплектующие 19" | DK | DK-TS монтажный уголок, для L-образных профильных шин TS, 482,6 мм (19"), для Ш: 800 мм | EC002625 | http://www.rittal.com/ru-ru/product/show/variantdetail.action?productID=7827480 | 4028177302631 | 685 | 804 | ftp://files.rittal.ru/Info4partners/Catalog35_page_by_page/katalog_35%20804.pdf | не подлежит | РОСС DE.АВ51.H00526 | 2018-03-11 | http://www.rittal.com/imf/none/65_319/ |  |  | DK-TS 19"-EINBAUWINKEL FÜR TS8
| 7827544 | DK Щеточный буртик д/TS В=2000мм 4шт | S | 4 | уп. | 94.04 | 2018-02-01 |  | 0.525 | 0.425 | 3.863 |  | 2000 |  | _A_108701 | Корпуса | Комплектующие для корпусов | Комплектующие 19" | DK | DK щеточный буртик, вертикальный, для В: 2000 мм, для TS IT | EC002625 | http://www.rittal.com/ru-ru/product/show/variantdetail.action?productID=7827544 | 4028177552845 | 693 | 814 | ftp://files.rittal.ru/Info4partners/Catalog35_page_by_page/katalog_35%20814.pdf | не подлежит | РОСС DE.АВ51.H00526 | 2018-03-11 | http://www.rittal.com/imf/none/65_319/ |  |  | DK BÜRSTENLEISTE VERTIKAL F.TS H=2000MM
| 7827600 | TS Направляющая по глубине 800x600mm 4шт | S | 4 | уп. | 80.79 | 2018-02-01 |  | 1.238 | 1.038 | 4.125 | 800 |  | 600 | _A_108701 | Корпуса | Комплектующие для корпусов | Комплектующие 19" | DK |  | EC002620 |  | 4028177235014 |  |  |  | не подлежит | РОСС DE.АВ51.H00526 | 2018-03-11 | http://www.rittal.com/imf/none/65_319/ | 2014-12-31 | Serie im TS IT 55xxxxx NH 2012 | DK-TS TIEFENSTREBE
| 7827800 | TS Направляющая по глубине 800x800mm 4шт | S | 4 | уп. | 91.95 | 2018-02-01 |  | 1.6 | 1.4 | 5.575 | 800 |  | 800 | _A_108701 | Корпуса | Комплектующие для корпусов | Комплектующие 19" | DK |  | EC002620 |  | 4028177235021 |  |  |  | не подлежит | РОСС DE.АВ51.H00526 | 2018-03-11 | http://www.rittal.com/imf/none/65_319/ | 2014-12-31 | Serie im TS IT 55xxxxx NH 2012 | DK-TS TIEFENSTREBE
| 7828040 | DK С-образ.шина для шир/гл 400мм 4шт | S | 4 | уп. | 29.88 | 2018-02-01 |  | 1.32 | 1.12 | 0.26 | 400 |  | 400 | _A_108701 | Корпуса | Комплектующие для корпусов | Комплектующие 19" | DK | C-образные профильные шины, для TS/SE, длина 298 мм, для ширины/глубины шкафа 400 мм, вкл. крепежный материал | EC000386 | http://www.rittal.com/ru-ru/product/show/variantdetail.action?productID=7828040 | 4028177235038 | 613 | 724 | ftp://files.rittal.ru/Info4partners/Catalog35_page_by_page/katalog_35%20724.pdf | не подлежит | РОСС DE.АВ51.H00526 | 2018-03-11 | http://www.rittal.com/imf/none/65_319/ |  |  | DK C-PROFILSCHIENE FÜR TS 8
| 7828050 | DK С-образ.шина для шир/гл 500мм 4шт | S | 4 | уп. | 36.09 | 2018-02-01 |  | 0.413 | 0.363 | 0.335 | 500 |  | 500 | _A_108701 | Корпуса | Комплектующие для корпусов | Комплектующие 19" | DK | C-образные профильные шины, для TS/SE, длина 398 мм, для ширины/глубины шкафа 500 мм, вкл. крепежный материал | EC000386 | http://www.rittal.com/ru-ru/product/show/variantdetail.action?productID=7828050 | 4028177235045 | 613 | 724 | ftp://files.rittal.ru/Info4partners/Catalog35_page_by_page/katalog_35%20724.pdf | не подлежит | РОСС DE.АВ51.H00526 | 2018-03-11 | http://www.rittal.com/imf/none/65_319/ |  |  | DK C-PROFILSCHIENE FÜR TS 8
| 7828060 | DK С-образ.шина для шир/гл 600мм 4шт | S | 4 | уп. | 33.48 | 2018-02-01 |  | 0.488 | 0.438 | 0.41 | 600 |  | 600 | _A_108701 | Корпуса | Комплектующие для корпусов | Комплектующие 19" | DK | C-образные профильные шины, для TS/SE, длина 498 мм, для ширины/глубины шкафа 600 мм, вкл. крепежный материал | EC000386 | http://www.rittal.com/ru-ru/product/show/variantdetail.action?productID=7828060 | 4028177235052 | 613 | 724 | ftp://files.rittal.ru/Info4partners/Catalog35_page_by_page/katalog_35%20724.pdf | не подлежит | РОСС DE.АВ51.H00526 | 2018-03-11 | http://www.rittal.com/imf/none/65_319/ |  |  | DK C-PROFILSCHIENE FÜR TS 8
| 7828061 | DK Кабельная шина для TS 600x600mm 4шт | S | 4 | уп. | 31.14 | 2018-02-01 |  | 0.263 | 0.213 | 0.323 | 600 |  | 600 | _A_108701 | Корпуса | Комплектующие для корпусов | Комплектующие 19" | DK | DK кабельные шины, для внутреннего крепежного уровня, для ШГ: 600 мм, вкл. крепежный материал | EC000322 | http://www.rittal.com/ru-ru/product/show/variantdetail.action?productID=7828061 | 4028177235069 | 669 | 787 | ftp://files.rittal.ru/Info4partners/Catalog35_page_by_page/katalog_35%20787.pdf | не подлежит | РОСС DE.АВ51.H00526 | 2018-03-11 | http://www.rittal.com/imf/none/65_319/ |  |  | DK KABELABFANGSCHIENE FÜR TS 8
| 7828062 | DK Кабельная шина для TS 600x600mm 4шт | S | 4 | уп. | 30.27 | 2018-02-01 |  | 0.288 | 0.238 | 0.353 | 600 |  | 600 | _A_108701 | Корпуса | Комплектующие для корпусов | Комплектующие 19" | DK | DK кабельные шины, для внешнего крепежного уровня, для ШГ: 600 мм, вкл. крепежный материал | EC000322 | http://www.rittal.com/ru-ru/product/show/variantdetail.action?productID=7828062 | 4028177235076 | 669 | 787 | ftp://files.rittal.ru/Info4partners/Catalog35_page_by_page/katalog_35%20787.pdf | не подлежит | РОСС DE.АВ51.H00526 | 2018-03-11 | http://www.rittal.com/imf/none/65_319/ |  |  | DK KABELABFANGSCHIENE FÜR TS 8
| 7828080 | DK С-образ.шина для шир/гл 800мм 4шт | S | 4 | уп. | 40.72 | 2018-02-01 |  | 0.65 | 0.55 | 0.56 | 800 |  | 800 | _A_108701 | Корпуса | Комплектующие для корпусов | Комплектующие 19" | DK | C-образные профильные шины, для TS/SE, длина 698 мм, для ширины/глубины шкафа 800 мм, вкл. крепежный материал | EC000386 | http://www.rittal.com/ru-ru/product/show/variantdetail.action?productID=7828080 | 4028177235083 | 613 | 724 | ftp://files.rittal.ru/Info4partners/Catalog35_page_by_page/katalog_35%20724.pdf | не подлежит | РОСС DE.АВ51.H00526 | 2018-03-11 | http://www.rittal.com/imf/none/65_319/ |  |  | DK C-PROFILSCHIENE FÜR TS 8
| 7828081 | DK Кабельная шина для TS 800x800mm 4шт | S | 4 | уп. | 36.09 | 2018-02-01 |  | 0.35 | 0.3 | 0.443 | 800 |  | 800 | _A_108701 | Корпуса | Комплектующие для корпусов | Комплектующие 19" | DK | DK кабельные шины, для внутреннего крепежного уровня, для ШГ: 800 мм | EC000322 | http://www.rittal.com/ru-ru/product/show/variantdetail.action?productID=7828081 | 4028177235090 | 669 | 787 | ftp://files.rittal.ru/Info4partners/Catalog35_page_by_page/katalog_35%20787.pdf | не подлежит | РОСС DE.АВ51.H00526 | 2018-03-11 | http://www.rittal.com/imf/none/65_319/ |  |  | DK KABELABFANGSCHIENE FÜR TS 8
| 7828082 | DK Кабельная шина для TS 800x800mm 4шт | S | 4 | уп. | 38.4 | 2018-02-01 |  | 0.388 | 0.338 | 0.473 | 800 |  | 800 | _A_108701 | Корпуса | Комплектующие для корпусов | Комплектующие 19" | DK | DK кабельные шины, для внешнего крепежного уровня, для ШГ: 800 мм, вкл. крепежный материал | EC000322 | http://www.rittal.com/ru-ru/product/show/variantdetail.action?productID=7828082 | 4028177235106 | 669 | 787 | ftp://files.rittal.ru/Info4partners/Catalog35_page_by_page/katalog_35%20787.pdf | не подлежит | РОСС DE.АВ51.H00526 | 2018-03-11 | http://www.rittal.com/imf/none/65_319/ |  |  | DK KABELABFANGSCHIENE FÜR TS 8
| 7828100 | DK С-образ.шина для шир/гл 1000мм 4шт | S | 4 | уп. | 47.07 | 2018-02-01 |  | 0.8 | 0.7 | 0.71 | 1000 |  | 1000 | _A_108701 | Корпуса | Комплектующие для корпусов | Комплектующие 19" | DK | C-образные профильные шины, для TS/SE, длина 898 мм, для ширины/глубины шкафа 1000 мм, вкл. крепежный материал | EC000386 | http://www.rittal.com/ru-ru/product/show/variantdetail.action?productID=7828100 | 4028177235144 | 613 | 724 | ftp://files.rittal.ru/Info4partners/Catalog35_page_by_page/katalog_35%20724.pdf | не подлежит | РОСС DE.АВ51.H00526 | 2018-03-11 | http://www.rittal.com/imf/none/65_319/ |  |  | DK C-PROFILSCHIENE FÜR TS 8
| 7828101 | DK Кабельная шина для TS 1000x1000mm 4шт | S | 4 | уп. | 40.72 | 2018-02-01 |  | 0.45 | 0.4 | 0.575 | 1000 |  | 1000 | _A_108701 | Корпуса | Комплектующие для корпусов | Комплектующие 19" | DK | DK кабельные шины, для внутреннего крепежного уровня, для ШГ: 1000 мм | EC000322 | http://www.rittal.com/ru-ru/product/show/variantdetail.action?productID=7828101 | 4028177235151 | 669 | 787 | ftp://files.rittal.ru/Info4partners/Catalog35_page_by_page/katalog_35%20787.pdf | не подлежит | РОСС DE.АВ51.H00526 | 2018-03-11 | http://www.rittal.com/imf/none/65_319/ |  |  | DK KABELABFANGSCHIENE FÜR TS 8
| 7828102 | DK Кабельная шина для TS 1000x1000mm 4шт | S | 4 | уп. | 43.33 | 2018-02-01 |  | 0.463 | 0.413 | 0.6 | 1000 |  | 1000 | _A_108701 | Корпуса | Комплектующие для корпусов | Комплектующие 19" | DK | DK кабельные шины, для внешнего крепежного уровня, для ШГ: 1000 мм | EC000322 | http://www.rittal.com/ru-ru/product/show/variantdetail.action?productID=7828102 | 4028177235168 | 669 | 787 | ftp://files.rittal.ru/Info4partners/Catalog35_page_by_page/katalog_35%20787.pdf | не подлежит | РОСС DE.АВ51.H00526 | 2018-03-11 | http://www.rittal.com/imf/none/65_319/ |  |  | DK KABELABFANGSCHIENE FÜR TS 8
| 7828120 | DK С-образ.шина для шир/гл 1200мм 4шт | S | 4 | уп. | 51.85 | 2018-02-01 |  | 0.95 | 0.85 | 0.863 | 1200 |  | 1200 | _A_108701 | Корпуса | Комплектующие для корпусов | Комплектующие 19" | DK | C-образные профильные шины, для TS/SE, длина 1098 мм, для ширины/глубины шкафа 1200 мм, вкл. крепежный материал | EC000386 | http://www.rittal.com/ru-ru/product/show/variantdetail.action?productID=7828120 | 4028177235175 | 613 | 724 | ftp://files.rittal.ru/Info4partners/Catalog35_page_by_page/katalog_35%20724.pdf | не подлежит | РОСС DE.АВ51.H00526 | 2018-03-11 | http://www.rittal.com/imf/none/65_319/ |  |  | DK C-PROFILSCHIENE FÜR TS 8
| 7828122 | TS Шина внешний уровень 1200x1200mm 4шт | S | 4 | уп. | 53.34 | 2018-02-01 |  | 0.54 | 0.44 | 0.91 | 1200 |  | 1200 | _A_108701 | Корпуса | Комплектующие для корпусов | Комплектующие 19" | TS | TS кабельные шины, для внешнего крепежного уровня, для ШГ: 1200 мм | EC000322 | http://www.rittal.com/ru-ru/product/show/variantdetail.action?productID=7828122 | 4028177517806 | 669 | 787 | ftp://files.rittal.ru/Info4partners/Catalog35_page_by_page/katalog_35%20787.pdf | не подлежит | РОСС DE.АВ51.H00526 | 2018-03-11 | http://www.rittal.com/imf/none/65_319/ |  |  | TS KABELABFANGSCHIENE AUSSEN
| 7831472 | DK-TS Системный держатель 1200мм 2шт | S | 2 | уп. | 59.85 | 2018-02-01 |  | 4.65 | 4.45 | 13.776 |  |  |  | _A_108701 | Корпуса | Комплектующие для корпусов | Комплектующие 19" | TS | TS системное крепление для кабельных трасс, высота крепления 102 мм | EC000322 | http://www.rittal.com/ru-ru/product/show/variantdetail.action?productID=7831472 | 4028177517301 | 671 | 789 | ftp://files.rittal.ru/Info4partners/Catalog35_page_by_page/katalog_35%20789.pdf | не подлежит | РОСС DE.АВ51.H00526 | 2018-03-11 | http://www.rittal.com/imf/none/65_319/ |  |  | DK-TS SYSTEMTRÄGER 1200 MM
Change status | 7856713 | FR2/TS 19"-монтажная рама 600x1200mm 1шт | V | 1 | шт. | 75.13 | 2018-02-01 |  | 8.9 | 8.455 | 91.26 | 600 | 1200 |  | _A_108701 | Корпуса | Комплектующие для корпусов | Комплектующие 19" | DK |  | EC002620 |  | 4028177402355 |  |  |  | не подлежит | РОСС DE.АВ51.H00526 | 2018-03-11 | http://www.rittal.com/imf/none/65_319/ | 2022-12-31 | TS IT Variantenbaukasten | FR2/TS 19"-MONTAGERAHMEN
| 7856731 | TS Монтажная рама 19" 800x2000мм, 1шт | V | 1 | шт. | 135.42 | 2018-02-01 | в качестве альтернативы использовать 5501272; 5501275 | 14 | 13.3 | 192 | 800 | 2000 |  | _A_108701 | Корпуса | Комплектующие для корпусов | Комплектующие 19" | DK |  | EC002620 |  | 4028177402416 |  |  |  | не подлежит | РОСС DE.АВ51.H00526 | 2018-03-11 | http://www.rittal.com/imf/none/65_319/ | 2022-12-31 | 5501272, 5501275 | FR2/TS 19"-MONTAGERAHMEN
| 7858100 | DK 19" поворотная рама 40EB 1шт | S | 1 | шт. | 574.97 | 2018-02-01 |  | 26.5 | 25.175 | 142.128 | 800 | 2000 |  | _A_108701 | Корпуса | Комплектующие для корпусов | Комплектующие 19" | SR | DK поворотная рама, для ШВ: 800x2000 мм, 40 ЕВ, исполнение дял высоких нагрузок, 19" плоскость сбоку, шарниры 130°, для TS, SE | EC002620 | http://www.rittal.com/ru-ru/product/show/variantdetail.action?productID=7858100 | 4028177438880 | 680 | 798 | ftp://files.rittal.ru/Info4partners/Catalog35_page_by_page/katalog_35%20798.pdf | не подлежит | РОСС DE.АВ51.H00526 | 2018-03-11 | http://www.rittal.com/imf/none/65_319/ |  |  | DK 19" SCHWENKRAHMEN 40HE
| 7858160 | DK Кабельшина с регулировкой глубины 4шт | S | 4 | уп. | 50.81 | 2018-02-01 |  | 0.29 | 0.27 | 0.461 |  |  |  | _A_108701 | Корпуса | Комплектующие для корпусов | Комплектующие 19" | DK | DK кабельные шины, с регулировкой глубины, расстояние между 19" плоскостями: 325-575 мм | EC000322 | http://www.rittal.com/ru-ru/product/show/variantdetail.action?productID=7858160 | 4028177436107 | 669 | 787 | ftp://files.rittal.ru/Info4partners/Catalog35_page_by_page/katalog_35%20787.pdf | не подлежит | РОСС DE.АВ51.H00526 | 2018-03-11 | http://www.rittal.com/imf/none/65_319/ |  |  | DK KABELABFANGSCHIENE, TIEFENVARIABEL
| 7858162 | DK Кабельшина с регулировкой глубины 4шт | S | 4 | уп. | 63.68 | 2018-02-01 |  | 0.425 | 0.4 | 0.673 |  |  |  | _A_108701 | Корпуса | Комплектующие для корпусов | Комплектующие 19" | DK | DK кабельные шины, с регулировкой глубины, расстояние между 19" плоскостями: 500-895 мм | EC000322 | http://www.rittal.com/ru-ru/product/show/variantdetail.action?productID=7858162 | 4028177437388 | 669 | 787 | ftp://files.rittal.ru/Info4partners/Catalog35_page_by_page/katalog_35%20787.pdf | не подлежит | РОСС DE.АВ51.H00526 | 2018-03-11 | http://www.rittal.com/imf/none/65_319/ |  |  | DK KABELABFANGSCHIENE, TIEFENVARIABEL
| 7888615 | ТЕ8000 Монтажный комплект для концевого выключателя двери | S | 1 | шт. | 9.4 | 2018-02-01 | замена арт. 7952100 | [6 empty] | _A_108701 | Корпуса | Комплектующие для корпусов | Комплектующие 19" | ТЕ |  | EC002625 |  | 4028177805477 | Новинки 2016 стр. 67 | 755 | ftp://files.rittal.ru/Info4partners/Catalog35_page_by_page/katalog_35%20755.pdf | не подлежит | РОСС DE.АВ51.H00526 | 2018-03-11 | http://www.rittal.com/imf/none/65_319/ |  |  | TE 8000 Einbausatz für Türpostionsschalter
| 7888640 | TE8000 Комплект для соединения 4шт. | S | 4 | уп. | 9.22 | 2018-02-01 |  | 0.334 |  | 0.312 |  |  |  | _A_108701 | Корпуса | Комплектующие для корпусов | Комплектующие 19" | TE |  | EC002622 |  | 4028177810136 |  | 658 | ftp://files.rittal.ru/Info4partners/Catalog35_page_by_page/katalog_35%20658.pdf | не подлежит | РОСС DE.АВ51.H00526 | 2018-03-11 | http://www.rittal.com/imf/none/65_319/ |  |  | TE Baying kit for TE 8000
| 7888950 | DK Кабел.органайзер открыт.стойки ТЕ 4шт | S | 4 | уп. | 39.65 | 2018-02-01 |  | 0.333 | [5 empty] | _A_108701 | Корпуса | Комплектующие для корпусов | Комплектующие 19" | DK |  | EC000012 |  | 4028177806993 |  | 696 | ftp://files.rittal.ru/Info4partners/Catalog35_page_by_page/katalog_35%20696.pdf | не подлежит | РОСС DE.АВ51.H00526 | 2018-03-11 | http://www.rittal.com/imf/none/65_319/ |  |  | DK Cable organizer
| 7950100 | DK Мерная клейкая лента дюймовая 1шт | S | 1 | шт. | 28.24 | 2018-02-01 |  | 0.06 | 0.059 | 0.198 |  |  |  | _A_108701 | Корпуса | Комплектующие для корпусов | Комплектующие 19" | DK | DK мерная клейкая лента, 482,6 мм (19"), маркировка 1 - 56 ЕВ | EC001288 | http://www.rittal.com/ru-ru/product/show/variantdetail.action?productID=7950100 | 4028177492042 | 686 | 805 | ftp://files.rittal.ru/Info4partners/Catalog35_page_by_page/katalog_35%20805.pdf | не подлежит | РОСС DE.АВ51.H00526 | 2018-03-11 | http://www.rittal.com/imf/none/65_319/ |  |  | DK MASSKLEBESTREIFEN ZÖLLIG
| 7963310 | Направляющая шина TE/FRi/FR дл.324мм 2шт | S | 2 | уп. | 11.28 | 2018-02-01 |  | 0.9 | 0.8 | 2.47 |  |  |  | _A_108701 | Корпуса | Комплектующие для корпусов | Комплектующие 19" | DK |  | EC002620 |  | 4028177443938 |  | 807 | ftp://files.rittal.ru/Info4partners/Catalog35_page_by_page/katalog_35%20807.pdf | не подлежит | РОСС DE.АВ51.H00526 | 2018-03-11 | http://www.rittal.com/imf/none/65_319/ | 2016-12-31 |  | GLEITSCHIENE F.TE/FR(i)/FR L=324mm
| 7963410 | Направляющая шина TE/FRi/FR дл.424мм 2шт | S | 2 | уп. | 14.75 | 2018-02-01 |  | 1.4 | 1.2 | 3.12 |  |  |  | _A_108701 | Корпуса | Комплектующие для корпусов | Комплектующие 19" | DK |  | EC002620 |  | 4028177443945 |  | 807 | ftp://files.rittal.ru/Info4partners/Catalog35_page_by_page/katalog_35%20807.pdf | не подлежит | РОСС DE.АВ51.H00526 | 2018-03-11 | http://www.rittal.com/imf/none/65_319/ | 2016-12-31 |  | GLEITSCHIENE F.TE/FR(i)/FR L=424mm
| 7963510 | Направляющая шина TE/FRi/FR дл.524мм 2шт | S | 2 | уп. | 17.52 | 2018-02-01 |  | 1.35 | 1.15 | 3.77 |  |  |  | _A_108701 | Корпуса | Комплектующие для корпусов | Комплектующие 19" | DK |  | EC002620 |  | 4028177443952 |  | 807 | ftp://files.rittal.ru/Info4partners/Catalog35_page_by_page/katalog_35%20807.pdf | не подлежит | РОСС DE.АВ51.H00526 | 2018-03-11 | http://www.rittal.com/imf/none/65_319/ | 2016-12-31 |  | GLEITSCHIENE F.TE/FR(i)/FR L=524mm
| 7963610 | Направляющая шина TE/FRi/FR дл.624мм 2шт | S | 2 | уп. | 33.88 | 2018-02-01 |  | 1.6 | 1.4 | 4.42 |  |  |  | _A_108701 | Корпуса | Комплектующие для корпусов | Комплектующие 19" | DK |  | EC002620 |  | 4028177443969 |  | 807 | ftp://files.rittal.ru/Info4partners/Catalog35_page_by_page/katalog_35%20807.pdf | не подлежит | РОСС DE.АВ51.H00526 | 2018-03-11 | http://www.rittal.com/imf/none/65_319/ | 2016-12-31 |  | GLEITSCHIENE F.TE/FR(i)/FR L=624mm
| 7963710 | Направляющая шина TE/FRi/FR дл.724мм 2шт | S | 2 | уп. | 37.52 | 2018-02-01 |  | 1.85 | 1.65 | 5.07 |  |  |  | _A_108701 | Корпуса | Комплектующие для корпусов | Комплектующие 19" | DK |  | EC002620 |  | 4028177443976 |  | 807 | ftp://files.rittal.ru/Info4partners/Catalog35_page_by_page/katalog_35%20807.pdf | не подлежит | РОСС DE.АВ51.H00526 | 2018-03-11 | http://www.rittal.com/imf/none/65_319/ | 2016-12-31 |  | GLEITSCHIENE F.TE/FR(i)/FR L=724mm
| 8613000 | TS Адаптерные профили 4шт | S | 4 | уп. | 160.32 | 2018-02-01 |  | 1.988 | 1.788 | 4.22 | 600 | 2000 |  | _A_108701 | Корпуса | Комплектующие для корпусов | Комплектующие 19" | TS | TS адаптерные профили, 482,6 мм (19") для TS, для В: 2000 мм, 42 ЕВ | EC002625 | http://www.rittal.com/ru-ru/product/show/variantdetail.action?productID=8613000 | 4028177212176 | 683 | 801 | ftp://files.rittal.ru/Info4partners/Catalog35_page_by_page/katalog_35%20801.pdf | не подлежит | РОСС DE.АВ51.H00526 | 2018-03-11 | http://www.rittal.com/imf/none/65_319/ |  |  | TS ADAPTERPROFILE 19" FÜR HÖHE
| 8613010 | TS Адаптерные элементы 1U 4шт. | S | 4 | уп. | 11.9 | 2018-02-01 |  | 0.06 | 0.05 | 0.529 | 600 |  |  | _A_108701 | Корпуса | Комплектующие для корпусов | Комплектующие 19" | TS | TS адаптерные элементы, 482,6 мм (19"), для TS, SE | EC002625 | http://www.rittal.com/ru-ru/product/show/variantdetail.action?productID=8613010 | 4028177212183 | 684 | 802 | ftp://files.rittal.ru/Info4partners/Catalog35_page_by_page/katalog_35%20802.pdf | не подлежит | РОСС DE.АВ51.H00526 | 2018-03-11 | http://www.rittal.com/imf/none/65_319/ |  |  | "TS ADAPTERSTÜCKE 19"" "
| 8613030 | TS Панели 19" горизонтальные 2шт | S | 2 | уп. | 34.82 | 2018-02-01 |  | 0.28 | 0.23 | 0.928 |  | 1800 |  | _A_108701 | Корпуса | Комплектующие для корпусов | Комплектующие 19" | TS | TS декоративная панель, 482,6 мм (19"), горизонтальная для адаптерных профилей, для В: 1800/2200 мм | EC002625 | http://www.rittal.com/ru-ru/product/show/variantdetail.action?productID=8613030 | 4028177213142 | 684 | 802 | ftp://files.rittal.ru/Info4partners/Catalog35_page_by_page/katalog_35%20802.pdf | не подлежит | РОСС DE.АВ51.H00526 | 2018-03-11 | http://www.rittal.com/imf/none/65_319/ |  |  | TS SICHTBLENDEN 19" HORIZONTAL
| 8613040 | TS Панели 19" горизонтальные 2шт | S | 2 | уп. | 31.22 | 2018-02-01 |  | 0.36 | 0.31 | 1.449 |  | 1600 |  | _A_108701 | Корпуса | Комплектующие для корпусов | Комплектующие 19" | TS | TS декоративная панель, 482,6 мм (19"), горизонтальная для адаптерных профилей, для В: 1600/2000 мм | EC002625 | http://www.rittal.com/ru-ru/product/show/variantdetail.action?productID=8613040 | 4028177213159 | 684 | 802 | ftp://files.rittal.ru/Info4partners/Catalog35_page_by_page/katalog_35%20802.pdf | не подлежит | РОСС DE.АВ51.H00526 | 2018-03-11 | http://www.rittal.com/imf/none/65_319/ |  |  | "TS SICHTBLENDEN 19"" HORIZONTAL "
| 8613060 | TS Адаптерные профили 1600мм 4шт | S | 4 | уп. | 120.87 | 2018-02-01 |  | 1.538 | 1.338 | 3.042 | 600 | 1600 |  | _A_108701 | Корпуса | Комплектующие для корпусов | Комплектующие 19" | TS | TS адаптерные профили, 482,6 мм (19") для TS, для В: 1600 мм, 33 ЕВ | EC002625 | http://www.rittal.com/ru-ru/product/show/variantdetail.action?productID=8613060 | 4028177212206 | 683 | 801 | ftp://files.rittal.ru/Info4partners/Catalog35_page_by_page/katalog_35%20801.pdf | не подлежит | РОСС DE.АВ51.H00526 | 2018-03-11 | http://www.rittal.com/imf/none/65_319/ |  |  | "TS ADAPTERPROFILE 19"" VE=4ST/1600 MM "
| 8613080 | TS Адаптерные профили 1800мм 4шт | S | 4 | уп. | 139.01 | 2018-02-01 |  | 1.763 | 1.563 | 3.454 | 600 | 1800 |  | _A_108701 | Корпуса | Комплектующие для корпусов | Комплектующие 19" | TS | TS адаптерные профили, 482,6 мм (19") для TS, для В: 1800 мм, 38 ЕВ | EC002625 | http://www.rittal.com/ru-ru/product/show/variantdetail.action?productID=8613080 | 4028177212213 | 683 | 801 | ftp://files.rittal.ru/Info4partners/Catalog35_page_by_page/katalog_35%20801.pdf | не подлежит | РОСС DE.АВ51.H00526 | 2018-03-11 | http://www.rittal.com/imf/none/65_319/ |  |  | "TS ADAPTERPROFILE 19"" 1800 MM,VE=4ST"
| 8613150 | TS Направляющие шины 500мм 10шт | S | 10 | уп. | 52.1 | 2018-02-01 |  | 0.37 | 0.32 | 0.646 |  |  | 500 | _A_108701 | Корпуса | Комплектующие для корпусов | Комплектующие 19" | TS | TS направляющая шина для адаптерного профиля TS, двухстороннее крепление, для Г: 500 мм | EC002620 | http://www.rittal.com/ru-ru/product/show/variantdetail.action?productID=8613150 | 4028177212220 | 688 | 808 | ftp://files.rittal.ru/Info4partners/Catalog35_page_by_page/katalog_35%20808.pdf | не подлежит | РОСС DE.АВ51.H00526 | 2018-03-11 | http://www.rittal.com/imf/none/65_319/ |  |  | "TS GLEITSCHIENEN 19""
| 8613160 | TS Направляющие шины 600мм 10шт | S | 10 | уп. | 53.97 | 2018-02-01 |  | 0.46 | 0.41 | 0.808 |  |  | 600 | _A_108701 | Корпуса | Комплектующие для корпусов | Комплектующие 19" | TS | TS направляющая шина для адаптерного профиля TS, двухстороннее крепление, для Г: 600 мм | EC002620 | http://www.rittal.com/ru-ru/product/show/variantdetail.action?productID=8613160 | 4028177212237 | 688 | 808 | ftp://files.rittal.ru/Info4partners/Catalog35_page_by_page/katalog_35%20808.pdf | не подлежит | РОСС DE.АВ51.H00526 | 2018-03-11 | http://www.rittal.com/imf/none/65_319/ |  |  | TS GLEITSCHIENEN 19" FÜR BT 600 MM VE=10
| 8613180 | TS Направляющие шины 800мм 10шт | S | 10 | уп. | 59.63 | 2018-02-01 |  | 0.64 | 0.54 | 1.131 |  |  | 800 | _A_108701 | Корпуса | Комплектующие для корпусов | Комплектующие 19" | TS | TS направляющая шина для адаптерного профиля TS, двухстороннее крепление, для Г: 800 мм | EC002620 | http://www.rittal.com/ru-ru/product/show/variantdetail.action?productID=8613180 | 4028177212244 | 688 | 808 | ftp://files.rittal.ru/Info4partners/Catalog35_page_by_page/katalog_35%20808.pdf | не подлежит | РОСС DE.АВ51.H00526 | 2018-03-11 | http://www.rittal.com/imf/none/65_319/ |  |  | "TS GLEITSCHIENEN 19"" "
| 8613300 | TS Адаптерные профили 19" по высоте 2шт | S | 2 | уп. | 87.13 | 2018-02-01 |  | 2.05 | 1.85 | 13.192 |  | 2000 |  | _A_108701 | Корпуса | Комплектующие для корпусов | Комплектующие 19" | TS | TS адаптерные профили, 482,6 мм (19"), для задней стороны шкафа для электронного оборудования, для В: 2000 мм | EC002625 | http://www.rittal.com/ru-ru/product/show/variantdetail.action?productID=8613300 | 4028177237247 | 684 | 802 | ftp://files.rittal.ru/Info4partners/Catalog35_page_by_page/katalog_35%20802.pdf | не подлежит | РОСС DE.АВ51.H00526 | 2018-03-11 | http://www.rittal.com/imf/none/65_319/ |  |  | TS ADAPTERPROFILE 19" FÜR HÖHE
| 8613360 | TS Адаптерные профили 19" по высоте 2шт | S | 2 | уп. | 67.14 | 2018-02-01 |  | 1.625 | 1.425 | 10.316 |  | 1600 |  | _A_108701 | Корпуса | Комплектующие для корпусов | Комплектующие 19" | TS | TS адаптерные профили, 482,6 мм (19"), для задней стороны шкафа для электронного оборудования, для В: 1600 мм | EC002625 | http://www.rittal.com/ru-ru/product/show/variantdetail.action?productID=8613360 | 4028177237230 | 684 | 802 | ftp://files.rittal.ru/Info4partners/Catalog35_page_by_page/katalog_35%20802.pdf | не подлежит | РОСС DE.АВ51.H00526 | 2018-03-11 | http://www.rittal.com/imf/none/65_319/ |  |  | TS ADAPTERPROFILE 19" FÜR HÖHE
| 8800560 | TS Монтажный компл. д/поддонов 19" 1шт | S | 1 | шт. | 18.91 | 2018-02-01 |  | 0.82 | 0.72 | 2.925 |  |  | 600 | _A_108701 | Корпуса | Комплектующие для корпусов | Комплектующие 19" | TS | TS монтажный комплект для приборных полок и поддона, с 19" монтажом в TS, для Г: 600 мм | EC002620 | http://www.rittal.com/ru-ru/product/show/variantdetail.action?productID=8800560 | 4028177213197 | 691 | 811 | ftp://files.rittal.ru/Info4partners/Catalog35_page_by_page/katalog_35%20811.pdf | не подлежит | РОСС DE.АВ51.H00526 | 2018-03-11 | http://www.rittal.com/imf/none/65_319/ |  |  | "TS SCHUBLADEN-EINBAUSATZ 19"" "
| 8800580 | TS Монтажный компл. д/поддонов 19" 1шт | S | 1 | шт. | 20.22 | 2018-02-01 |  | 1.12 | 0.92 | 4.095 |  |  | 800 | _A_108701 | Корпуса | Комплектующие для корпусов | Комплектующие 19" | TS | TS монтажный комплект для приборных полок и поддона, с 19" монтажом в TS, для Г: 800 мм | EC002620 | http://www.rittal.com/ru-ru/product/show/variantdetail.action?productID=8800580 | 4028177213203 | 691 | 811 | ftp://files.rittal.ru/Info4partners/Catalog35_page_by_page/katalog_35%20811.pdf | не подлежит | РОСС DE.АВ51.H00526 | 2018-03-11 | http://www.rittal.com/imf/none/65_319/ |  |  | TS SCHUBLADEN-EINBAUSATZ 19"
| 7133124 | Кросс-панель 1ВЕ DuplexSна 24/12 | V | 1 | шт. | 32.75 | 2018-02-01 |  | 0.5 | 0.4 |  |  |  |  | _A_108702 | Корпуса | Комплектующие для корпусов | Комплектующие 19" | DK |  |  |  | 4028177305540 |  |  |  | не подлежит | РОСС DE.АВ51.H00526 | 2018-03-11 | http://www.rittal.com/imf/none/65_319/ |  |  | DK SC/E2000-PATCH-P. 24 PORTS
| 7794330 | CS Монтажный компл. BxT 800x800 4шт | S | 4 | уп. | 110.89 | 2018-02-01 |  | 6.4 | 6.08 | 23.205 |  |  |  | _A_108705 | Корпуса | Комплектующие для корпусов | Комплектующие 19" | CS |  |  |  | 4028177350540 |  |  |  | не подлежит | РОСС DE.АВ51.H00526 | 2018-03-11 | http://www.rittal.com/imf/none/65_319/ |  |  | CS EINBAUSATZ METRISCH
| 2304010 | HD Поворотный замок, 1.4404 1шт | S | 1 | шт. | 34.68 | 2018-02-01 |  | 0.1 | 0.099 | 0.472 |  |  |  | _A_108801 | Корпуса | Комплектующие для корпусов | Комплектующие для корпусов HD | HD | Поворотный замок HD для компактного распределительного шкафа нержавеющая сталь | EC000327 | http://www.rittal.com/ru-ru/product/show/variantdetail.action?productID=2304010 | 4028177597815 | 172 | 211 | ftp://files.rittal.ru/Info4partners/Catalog35_page_by_page/katalog_35%20211.pdf | не подлежит | РОСС DE.АВ51.H00526 | 2018-03-11 | http://www.rittal.com/imf/none/65_319/ |  |  | HD VORREIBERVERSCHLUSS, 1.4404
| 2410010 | HD Кабельный ввод m 16x1,5 5шт | S | 5 | уп. | 97.25 | 2018-02-01 |  | 0.04 | 0.039 | 0.103 |  |  |  | _A_108801 | Корпуса | Комплектующие для корпусов | Комплектующие для корпусов HD | HD | HD кабельный ввод нержавеющая сталь, 1.4305, размер: M16x1,5, для кабеля Ø 5-10 мм, стандартное исполнение | EC000441 | http://www.rittal.com/ru-ru/product/show/variantdetail.action?productID=2410010 | 4028177022454 | 659 | 777 | ftp://files.rittal.ru/Info4partners/Catalog35_page_by_page/katalog_35%20777.pdf | не подлежит | РОСС DE.АВ51.H00526 | 2018-03-11 | http://www.rittal.com/imf/none/65_319/ |  |  | HD KABELVERSCHRAUBUNG M 16x1,5
| 2410020 | HD Кабельный ввод m 20x1,5 5шт | S | 5 | уп. | 109.67 | 2018-02-01 |  | 0.068 | 0.067 | 0.103 |  |  |  | _A_108801 | Корпуса | Комплектующие для корпусов | Комплектующие для корпусов HD | HD | HD кабельный ввод нержавеющая сталь, 1.4305, размер: M20x1,5, для кабеля Ø 6-12 мм, стандартное исполнение | EC000441 | http://www.rittal.com/ru-ru/product/show/variantdetail.action?productID=2410020 | 4028177162204 | 659 | 777 | ftp://files.rittal.ru/Info4partners/Catalog35_page_by_page/katalog_35%20777.pdf | не подлежит | РОСС DE.АВ51.H00526 | 2018-03-11 | http://www.rittal.com/imf/none/65_319/ |  |  | HD KABELVERSCHRAUBUNG M 20x1,5
| 2410030 | HD Кабельный ввод m 25x1,5 5шт | S | 5 | уп. | 134.29 | 2018-02-01 |  | 0.116 | 0.115 | 0.103 |  |  |  | _A_108801 | Корпуса | Комплектующие для корпусов | Комплектующие для корпусов HD | HD | HD кабельный ввод нержавеющая сталь, 1.4305, размер: M25x1,5, для кабеля Ø 12-17 мм, стандартное исполнение | EC000441 | http://www.rittal.com/ru-ru/product/show/variantdetail.action?productID=2410030 | 4028177552135 | 659 | 777 | ftp://files.rittal.ru/Info4partners/Catalog35_page_by_page/katalog_35%20777.pdf | не подлежит | РОСС DE.АВ51.H00526 | 2018-03-11 | http://www.rittal.com/imf/none/65_319/ |  |  | HD KABELVERSCHRAUBUNG M 25x1,5
| 2410110 | HD Эмс кабельный ввод M16x1,5 5шт | S | 5 | уп. | 111.34 | 2018-02-01 |  | 0.04 | 0.039 | 0.103 |  |  |  | _A_108801 | Корпуса | Комплектующие для корпусов | Комплектующие для корпусов HD | HD | HD кабельный ввод нержавеющая сталь, 1.4305, размер: M16x1,5, для кабеля Ø 5-10 мм, ЭМС-исполнение | EC000441 | http://www.rittal.com/ru-ru/product/show/variantdetail.action?productID=2410110 | 4028177552142 | 659 | 777 | ftp://files.rittal.ru/Info4partners/Catalog35_page_by_page/katalog_35%20777.pdf | не подлежит | РОСС DE.АВ51.H00526 | 2018-03-11 | http://www.rittal.com/imf/none/65_319/ |  |  | HD EMV KABELVERSCHRAUBUNG M 16x1,5
| 2410120 | HD Эмс кабельный ввод M20x1,5 5шт | S | 5 | уп. | 126.38 | 2018-02-01 |  | 0.064 | 0.063 | 0.103 |  |  |  | _A_108801 | Корпуса | Комплектующие для корпусов | Комплектующие для корпусов HD | HD | HD кабельный ввод нержавеющая сталь, 1.4305, размер: M20x1,5, для кабеля Ø 6-12 мм, ЭМС-исполнение | EC000441 | http://www.rittal.com/ru-ru/product/show/variantdetail.action?productID=2410120 | 4028177552159 | 659 | 777 | ftp://files.rittal.ru/Info4partners/Catalog35_page_by_page/katalog_35%20777.pdf | не подлежит | РОСС DE.АВ51.H00526 | 2018-03-11 | http://www.rittal.com/imf/none/65_319/ |  |  | HD EMV KABELVERSCHRAUBUNG M 20x1,5
| 2410130 | HD Эмс кабельный ввод M25x1,5 5шт | S | 5 | уп. | 154.79 | 2018-02-01 |  | 0.112 | 0.111 | 0.103 |  |  |  | _A_108801 | Корпуса | Комплектующие для корпусов | Комплектующие для корпусов HD | HD | HD кабельный ввод нержавеющая сталь, 1.4305, размер: M25x1,5, для кабеля Ø 12-17 мм, ЭМС-исполнение | EC000441 | http://www.rittal.com/ru-ru/product/show/variantdetail.action?productID=2410130 | 4028177552166 | 659 | 777 | ftp://files.rittal.ru/Info4partners/Catalog35_page_by_page/katalog_35%20777.pdf | не подлежит | РОСС DE.АВ51.H00526 | 2018-03-11 | http://www.rittal.com/imf/none/65_319/ |  |  | HD EMV KABELVERSCHRAUBUNG M 25x1,5
| 2410200 | HD Контргайка нерж. 1.4305-M12x1,5 10шт | S | 10 | уп. | 17.48 | 2018-02-01 |  | 0.002 | 0.001 | 0.008 |  |  |  | _A_108801 | Корпуса | Комплектующие для корпусов | Комплектующие для корпусов HD | HD | HD контргайка, нержавеющая сталь, 1.4305, размер: M12x1,5 | EC000940 | http://www.rittal.com/ru-ru/product/show/variantdetail.action?productID=2410200 | 4028177552173 | 659 | 777 | ftp://files.rittal.ru/Info4partners/Catalog35_page_by_page/katalog_35%20777.pdf | не подлежит | РОСС DE.АВ51.H00526 | 2018-03-11 | http://www.rittal.com/imf/none/65_319/ |  |  | HD GEGENMUTTER EDELSTAHL 1.4305- M12x1,5
| 2410210 | HD Контргайка нерж. 1.4305-M16x1,5 10шт | S | 10 | уп. | 17.92 | 2018-02-01 |  | 0.004 | 0.003 | 0.011 |  |  |  | _A_108801 | Корпуса | Комплектующие для корпусов | Комплектующие для корпусов HD | HD | HD контргайка, нержавеющая сталь, 1.4305, размер: M16x1,5 | EC000940 | http://www.rittal.com/ru-ru/product/show/variantdetail.action?productID=2410210 | 4028177552180 | 659 | 777 | ftp://files.rittal.ru/Info4partners/Catalog35_page_by_page/katalog_35%20777.pdf | не подлежит | РОСС DE.АВ51.H00526 | 2018-03-11 | http://www.rittal.com/imf/none/65_319/ |  |  | HD GEGENMUTTER EDELSTAHL 1.4305- M16x1,5
| 2410220 | HD Контргайка нерж.сталь M20x1,5 10шт | S | 10 | уп. | 20.5 | 2018-02-01 |  | 0.006 | 0.005 | 0.008 |  |  |  | _A_108801 | Корпуса | Комплектующие для корпусов | Комплектующие для корпусов HD | HD | HD контргайка, нержавеющая сталь, 1.4305, размер: M20x1,5 | EC000940 | http://www.rittal.com/ru-ru/product/show/variantdetail.action?productID=2410220 | 4028177552197 | 659 | 777 | ftp://files.rittal.ru/Info4partners/Catalog35_page_by_page/katalog_35%20777.pdf | не подлежит | РОСС DE.АВ51.H00526 | 2018-03-11 | http://www.rittal.com/imf/none/65_319/ |  |  | HD GEGENMUTTER EDELSTAHL 1.4305- M20x1,5
| 2410230 | HD Контргайка нерж. сталь M25x1,5 10шт | S | 10 | уп. | 24.6 | 2018-02-01 |  | 0.01 | 0.009 | 0.033 |  |  |  | _A_108801 | Корпуса | Комплектующие для корпусов | Комплектующие для корпусов HD | HD | HD контргайка, нержавеющая сталь, 1.4305, размер: M25x1,5 | EC000940 | http://www.rittal.com/ru-ru/product/show/variantdetail.action?productID=2410230 | 4028177552203 | 659 | 777 | ftp://files.rittal.ru/Info4partners/Catalog35_page_by_page/katalog_35%20777.pdf | не подлежит | РОСС DE.АВ51.H00526 | 2018-03-11 | http://www.rittal.com/imf/none/65_319/ |  |  | HD GEGENMUTTER EDELSTAHL 1.4305- M25x1,5
| 2410290 | Монтажный инструмент M12-25 нерж.сталь | S | 1 | шт. | 16.71 | 2018-02-01 |  | 0.01 | 0.009 | 0.033 |  |  |  | _A_108801 | Корпуса | Комплектующие для корпусов | Комплектующие для корпусов HD | HD | Монтажный инструмент, для кабельного ввода HD, адаптер для размеров M12 - M25 | EC000441 | http://www.rittal.com/ru-ru/product/show/variantdetail.action?productID=2410290 | 4028177552210 | 659 | 777 | ftp://files.rittal.ru/Info4partners/Catalog35_page_by_page/katalog_35%20777.pdf | не подлежит | РОСС DE.АВ51.H00526 | 2018-03-11 | http://www.rittal.com/imf/none/65_319/ |  |  | HD MONTAGEWERKZEUG M12 - M25
| 2549510 | Биты д/универсального ключа SZ 2549.500 | S | 1 | шт. | 2.98 | 2018-02-01 |  | 0.02 | 0.019 | 0.012 |  |  |  | _A_108801 | Корпуса | Комплектующие для корпусов | Комплектующие для корпусов HD | HD | Насадка HD для универсального ключа 2549500 | EC000175 | http://www.rittal.com/ru-ru/product/show/variantdetail.action?productID=2549510 | 4028177566033 | 172 | 211 | ftp://files.rittal.ru/Info4partners/Catalog35_page_by_page/katalog_35%20211.pdf | не подлежит | РОСС DE.АВ51.H00526 | 2018-03-11 | http://www.rittal.com/imf/none/65_319/ |  |  | HD BIT F. UNIVERSALSCHLÜSSEL SZ 2549.500
| 2549600 | HD Ключ 1шт | S | 1 | шт. | 3.31 | 2018-02-01 |  | 0.04 | 0.039 | 0.123 |  |  |  | _A_108801 | Корпуса | Комплектующие для корпусов | Комплектующие для корпусов HD | HD | Ключ для распределительного шкафа HD, описание: ключ для шкафа HD, для поворотного замка HD, для замочных вкладышей | EC000175 | http://www.rittal.com/ru-ru/product/show/variantdetail.action?productID=2549600 | 4028177566040 | 172 | 210 | ftp://files.rittal.ru/Info4partners/Catalog35_page_by_page/katalog_35%20210.pdf | не подлежит | РОСС DE.АВ51.H00526 | 2018-03-11 | http://www.rittal.com/imf/none/65_319/ |  |  | HD SCHLÜSSEL
| 4000100 | HD Настенный держатель нерж.сталь 1.4301 1шт | S | 1 | шт. | 21.88 | 2018-02-01 |  | 0.4 | 0.399 | 0.717 |  |  |  | _A_108801 | Корпуса | Комплектующие для корпусов | Комплектующие для корпусов HD | HD | HD настенный держатель, нержавеющая сталь, 1.4301, расстояние до стены 50 мм | EC002622 | http://www.rittal.com/ru-ru/product/show/variantdetail.action?productID=4000100 | 4028177565654 | 172 | 210 | ftp://files.rittal.ru/Info4partners/Catalog35_page_by_page/katalog_35%20210.pdf | не подлежит | РОСС DE.АВ51.H00526 | 2018-03-11 | http://www.rittal.com/imf/none/65_319/ |  |  | HD WANDABSTANDSHALTER, 1.4301
| 4000065 | HD Поворотная ручка нерж.сталь 1.4301, 1шт | V | 1 | шт. | 54.49 | 2018-02-01 | [7 empty] | _A_108802 | Корпуса | Комплектующие для корпусов | Комплектующие для корпусов HD | HD |  |  |  | 4028177918849 |  |  |  | не подлежит | РОСС DE.АВ51.H00526 | 2018-03-11 | http://www.rittal.com/imf/none/65_319/ |  |  | HD T-Handle
| 4000066 | HD Комплект соединительных элементов 1шт нерж.сталь 1.4301 1шт | S | 1 | шт. | 680.03 | 2018-02-01 |  | 8.6 |  | 6.831 |  |  |  | _A_108803 | Корпуса | Комплектующие для корпусов | Комплектующие для корпусов HD | HD |  | EC000441 |  | 4028177709515 | Hygienic Design стр. 14 |  |  | не подлежит | РОСС DE.АВ51.H00526 | 2018-03-11 | http://www.rittal.com/imf/none/65_319/ |  |  | HD Connection kit PDS 3 Grad
| 4000068 | HD Крышка откидная нерж.сталь 1.4301 1шт | S | 1 | шт. | 567.37 | 2018-02-01 |  | 2.55 |  | 3.279 |  |  |  | _A_108803 | Корпуса | Комплектующие для корпусов | Комплектующие для корпусов HD | HD |  | EC002625 |  | 4028177709546 |  |  |  | не подлежит | РОСС DE.АВ51.H00526 | 2018-03-11 | http://www.rittal.com/imf/none/65_319/ |  |  | HD Lid f. Lable Output
| 4000072 | HD Поддон для клавиатуры нерж.сталь 1.4301 1шт | S | 1 | шт. | 325.67 | 2018-02-01 |  | 4.6 |  | 14.274 |  |  |  | _A_108803 | Корпуса | Комплектующие для корпусов | Комплектующие для корпусов HD | HD |  |  |  | 4028177709713 |  |  |  | не подлежит | РОСС DE.АВ51.H00526 | 2018-03-11 | http://www.rittal.com/imf/none/65_319/ |  |  | HD Tastaturablage
| 4000080 | HD Обзорное окно ШхВ 519х437мм нерж.сталь 1.4301 1шт | S | 1 | шт. | 700.51 | 2018-02-01 |  |  |  |  | 519 | 437 |  | _A_108803 | Корпуса | Комплектующие для корпусов | Комплектующие для корпусов HD | HD |  |  |  | 4028177697041 |  |  |  | не подлежит | РОСС DE.АВ51.H00526 | 2018-03-11 | http://www.rittal.com/imf/none/65_319/ | 2014-05-27 |  | HD Viewing window WxH 519x437
| 4000185 | HD Боковые стенки 1800х500мм нерж.сталь 1.4301 2шт | S | 2 | уп. | 1009 | 2018-02-01 |  | 34 |  | 95.93 |  | 1800 | 500 | _A_108803 | Корпуса | Комплектующие для корпусов | Комплектующие для корпусов HD | HD |  | EC002524 |  | 4028177693616 | Hygienic Design стр. 11 |  |  | не подлежит | РОСС DE.АВ51.H00526 | 2018-03-11 | http://www.rittal.com/imf/none/65_319/ |  |  | HD Seitenwände Systemschrank
| 4000505 | HD Боковые эл. д/насадки с накл.30° нерж.сталь 1.4301 2шт | V | 2 | уп. | 274.45 | 2018-02-01 |  | 5.2 |  | 6.784 |  |  | 500 | _A_108803 | Корпуса | Комплектующие для корпусов | Комплектующие для корпусов HD | HD |  | EC000744 |  | 4028177693708 | Hygienic Design стр. 11 |  |  | не подлежит | РОСС DE.АВ51.H00526 | 2018-03-11 | http://www.rittal.com/imf/none/65_319/ |  |  | HD Seitenwände Dachaufsatz Systemschrank
| 4000508 | HD Соединитель МП 1800мм оцинк. 1.4301 1шт | WA | 1 | шт. | 0 | 2018-02-01 | цена по запросу. | 6 |  |  |  | 1800 |  | _A_108803 | Корпуса | Комплектующие для корпусов | Комплектующие для корпусов HD | HD |  | EC000213 |  | 4028177693722 | Hygienic Design стр. 11 |  |  | не подлежит | РОСС DE.АВ51.H00526 | 2018-03-11 | http://www.rittal.com/imf/none/65_319/ |  |  | HD Montageplatten-Zwischenstück Systemsc
| 4000525 | HD Насадка с наклоном 30° 1200х500мм нерж.сталь 1.4301 1шт | V | 1 | шт. | 920.21 | 2018-02-01 |  | 20 |  |  | 1200 |  | 500 | _A_108803 | Корпуса | Комплектующие для корпусов | Комплектующие для корпусов HD | HD |  | EC000744 |  | 4028177694231 | Hygienic Design стр. 11 |  |  | не подлежит | РОСС DE.АВ51.H00526 | 2018-03-11 | http://www.rittal.com/imf/none/65_319/ |  |  | HD Dachaufsatz System-Anreihschrank
| 4000545 | HD Насадка с наклоном 30° 400х500мм нерж.сталь 1.4301 1шт | WA | 1 | шт. | 0 | 2018-02-01 | цена по запросу. | 6 |  |  | 400 |  | 500 | _A_108803 | Корпуса | Комплектующие для корпусов | Комплектующие для корпусов HD | HD |  | EC000744 |  | 4028177693739 | Hygienic Design стр. 11 |  |  | не подлежит | РОСС DE.АВ51.H00526 | 2018-03-11 | http://www.rittal.com/imf/none/65_319/ |  |  | HD Dachaufsatz Systemschrank
| 4000565 | HD Насадка с наклоном 30° 600х500мм нерж.сталь 1.4301 1шт | V | 1 | шт. | 811.24 | 2018-02-01 |  | 10 |  |  | 600 |  | 500 | _A_108803 | Корпуса | Комплектующие для корпусов | Комплектующие для корпусов HD | HD |  | EC000744 |  | 4028177693746 | Hygienic Design стр. 11 |  |  | не подлежит | РОСС DE.АВ51.H00526 | 2018-03-11 | http://www.rittal.com/imf/none/65_319/ |  |  | HD Dachaufsatz Systemschrank
| 4000585 | HD Насадка с наклоном 30° 800х500мм нерж.сталь 1.4301 1шт | V | 1 | шт. | 847.56 | 2018-02-01 |  | 12.5 |  | 179.28 | 800 |  | 500 | _A_108803 | Корпуса | Комплектующие для корпусов | Комплектующие для корпусов HD | HD |  | EC000744 |  | 4028177693753 | Hygienic Design стр. 11 |  |  | не подлежит | РОСС DE.АВ51.H00526 | 2018-03-11 | http://www.rittal.com/imf/none/65_319/ |  |  | HD Dachaufsatz Systemschrank
| 4000785 | HD Рама для соединения 1800х500мм нерж.сталь 1.4301 1шт | WA | 1 | шт. | 0 | 2018-02-01 | цена по запросу. | 12.5 |  |  |  | 1800 |  | _A_108803 | Корпуса | Комплектующие для корпусов | Комплектующие для корпусов HD | HD |  | EC002622 |  | 4028177693647 | Hygienic Design стр. 11 |  |  | не подлежит | РОСС DE.АВ51.H00526 | 2018-03-11 | http://www.rittal.com/imf/none/65_319/ |  |  | HD Anreihrahmen Systemschrank
| 8611400 | HD Замочный вкладыш, исполнение F 1шт | S | 1 | шт. | 13.23 | 2018-02-01 |  | 0.04 | 0.039 | 0.004 |  |  |  | _A_108805 | Корпуса | Комплектующие для корпусов | Комплектующие для корпусов HD | HD |  |  |  | 4028177597822 |  |  |  | не подлежит | РОСС DE.АВ51.H00526 | 2018-03-11 | http://www.rittal.com/imf/none/65_319/ | 2012-07-30 |  | HD VERSCHLUSSEINSATZ, AUSFÜHRUNG F
| 1580000 | KL Настенное крепление, латунь 4шт | S | 4 | уп. | 7.27 | 2018-02-01 |  | 0.038 | 0.037 | 0.048 | 25 |  |  | _A_109001 | Корпуса | Комплектующие для корпусов | Основные комплектующие для корпусов | KL | KL настенное крепление, латунь, никелированная, расстояние до стены 8 мм | EC002625 | http://www.rittal.com/ru-ru/product/show/variantdetail.action?productID=1580000 | 4028177010864 | 587 | 698 | ftp://files.rittal.ru/Info4partners/Catalog35_page_by_page/katalog_35%20698.pdf | не подлежит | РОСС DE.АВ51.H00526 | 2018-03-11 | http://www.rittal.com/imf/none/65_319/ |  |  | KL WANDBEFESTIGUNGSHALT.VE=4ST
| 1594000 | KL Настенное крепление, нерж.сталь 4шт | S | 4 | уп. | 18.68 | 2018-02-01 |  | 0.031 | 0.028 | 0.144 |  |  |  | _A_109001 | Корпуса | Комплектующие для корпусов | Основные комплектующие для корпусов | KL | KL настенное крепление, нержавеющая сталь, 1.4301, расстояние до стены 8 мм | EC002625 | http://www.rittal.com/ru-ru/product/show/variantdetail.action?productID=1594000 | 4028177011175 | 587 | 698 | ftp://files.rittal.ru/Info4partners/Catalog35_page_by_page/katalog_35%20698.pdf | не подлежит | РОСС DE.АВ51.H00526 | 2018-03-11 | http://www.rittal.com/imf/none/65_319/ |  |  | KL WANDBEFEST.HALTER V2A VE=4S
| 2092200 | EL Закладные гайки 50шт | S | 50 | уп. | 13.13 | 2018-02-01 |  | 0.005 | 0.004 | 0.014 |  |  |  | _A_109001 | Корпуса | Комплектующие для корпусов | Основные комплектующие для корпусов | EL | EL закладные гайки M5, без контактирования, для толщины листа: 0,8-2 мм | EC002358 | http://www.rittal.com/ru-ru/product/show/variantdetail.action?productID=2092200 | 4028177014114 | 694 | 815 | ftp://files.rittal.ru/Info4partners/Catalog35_page_by_page/katalog_35%20815.pdf | не подлежит | [5 empty] | EL KÄFIGMUTTERN VE 50 ST
| 2092300 | EL Закладные гайки, M6,50шт | S | 50 | уп. | 13.13 | 2018-02-01 |  | 0.005 | 0.004 | 0.014 |  |  |  | _A_109001 | Корпуса | Комплектующие для корпусов | Основные комплектующие для корпусов | EL | EL закладные гайки M5, без контактирования, для толщины листа: 1,2-1,5 мм | EC002358 | http://www.rittal.com/ru-ru/product/show/variantdetail.action?productID=2092300 | 4028177187382 | 694 | 815 | ftp://files.rittal.ru/Info4partners/Catalog35_page_by_page/katalog_35%20815.pdf | не подлежит |  |  |  | 2018-04-30 | 2092200 | EL KÄFIGMUTTER, M6, 1,2-1,5MM
| 2092500 | EL Закладные гайки, M5,50шт | S | 50 | уп. | 12.33 | 2018-02-01 |  | 0.005 | 0.004 | 0.008 |  |  |  | _A_109001 | Корпуса | Комплектующие для корпусов | Основные комплектующие для корпусов | EL | EL закладные гайки M5, без контактирования, для толщины листа: 0,8-2 мм | EC002358 | http://www.rittal.com/ru-ru/product/show/variantdetail.action?productID=2092500 | 4028177187344 | 694 | 815 | ftp://files.rittal.ru/Info4partners/Catalog35_page_by_page/katalog_35%20815.pdf | не подлежит | [5 empty] | EL KÄFIGMUTTER, M5, VE=50ST
| 2094200 | EL Закладные гайки 50шт | S | 50 | уп. | 14.87 | 2018-02-01 |  | 0.004 | 0.004 | 0.006 |  |  |  | _A_109001 | Корпуса | Комплектующие для корпусов | Основные комплектующие для корпусов | EL | Закладные гайки M6, с контактированием, для толщины листа: 0,8-2 мм | EC002358 | http://www.rittal.com/ru-ru/product/show/variantdetail.action?productID=2094200 | 4028177014152 | 694 | 815 | ftp://files.rittal.ru/Info4partners/Catalog35_page_by_page/katalog_35%20815.pdf | не подлежит | [5 empty] | EL KÄFIGMUTTER 1,5-3,0 MM 50ST
| 2094300 | EL Закладные гайки M6 50шт | S | 50 | уп. | 14.87 | 2018-02-01 |  | 0.005 | 0.004 | 0.014 |  |  |  | _A_109001 | Корпуса | Комплектующие для корпусов | Основные комплектующие для корпусов | EL | Закладные гайки M6, с контактированием, для толщины листа: 1,2-1,5 мм | EC002358 | http://www.rittal.com/ru-ru/product/show/variantdetail.action?productID=2094300 | 4028177187375 | 694 | 815 | ftp://files.rittal.ru/Info4partners/Catalog35_page_by_page/katalog_35%20815.pdf | не подлежит |  |  |  | 2018-04-30 | 2094200 | EL KÄFIGMUTTER, M6, 1,2-1,5MM
| 2094500 | EL Закладные гайки M5, 50шт | S | 50 | уп. | 14.41 | 2018-02-01 |  | 0.005 | 0.004 | 0.009 |  |  |  | _A_109001 | Корпуса | Комплектующие для корпусов | Основные комплектующие для корпусов | EL | Закладные гайки M5, с контактированием, для толщины листа: 0,8-2 мм | EC002358 | http://www.rittal.com/ru-ru/product/show/variantdetail.action?productID=2094500 | 4028177187351 | 694 | 815 | ftp://files.rittal.ru/Info4partners/Catalog35_page_by_page/katalog_35%20815.pdf | не подлежит | [5 empty] | EL KÄFIGMUTTER, M5, VE=50ST
| 2334000 | SZ Контактная шайба M6,100шт | S | 100 | уп. | 6.29 | 2018-02-01 |  | 0.001 | 0.001 | 0.003 |  |  |  | _A_109001 | Корпуса | Комплектующие для корпусов | Основные комплектующие для корпусов | SZ | SZ контактная шайба, размер: M6 | EC000098 | http://www.rittal.com/ru-ru/product/show/variantdetail.action?productID=2334000 | 4028177021495 | 644 | 762 | ftp://files.rittal.ru/Info4partners/Catalog35_page_by_page/katalog_35%20762.pdf | не подлежит | [5 empty] | SZ KONTAKTSCHEIBE M 6,VE=100ST
| 2335000 | Контактная шайба M8,100шт | S | 100 | уп. | 9.63 | 2018-02-01 |  | 0.001 | 0.001 | 0.003 |  |  |  | _A_109001 | Корпуса | Комплектующие для корпусов | Основные комплектующие для корпусов | SZ | SZ контактная шайба, размер: M8 | EC000098 | http://www.rittal.com/ru-ru/product/show/variantdetail.action?productID=2335000 | 4028177021518 | 644 | 762 | ftp://files.rittal.ru/Info4partners/Catalog35_page_by_page/katalog_35%20762.pdf | не подлежит | [5 empty] | KONTAKTSCHEIBE M 8,VE=100ST
| 2343000 | SZ Контактная шайба M5,100шт | S | 100 | уп. | 6.29 | 2018-02-01 |  | 0.001 | 0.001 | 0.004 |  |  |  | _A_109001 | Корпуса | Комплектующие для корпусов | Основные комплектующие для корпусов | SZ | SZ контактная шайба, размер: M5 | EC000098 | http://www.rittal.com/ru-ru/product/show/variantdetail.action?productID=2343000 | 4028177021747 | 644 | 762 | ftp://files.rittal.ru/Info4partners/Catalog35_page_by_page/katalog_35%20762.pdf | не подлежит | [5 empty] | SZ KONTAKTSCHEIBE M 5,VE=100ST
| 2350000 | SZ Зажимы 6-12мм 25 шт. | S | 25 | уп. | 40.86 | 2018-02-01 |  | 0.04 | 0.039 | 0.115 |  |  |  | _A_109001 | Корпуса | Комплектующие для корпусов | Основные комплектующие для корпусов | SZ | Зажимы для кабельных шин, диаметр кабеля 6 - 12 мм, вкл. пластиковый элемент | EC000454 | http://www.rittal.com/ru-ru/product/show/variantdetail.action?productID=2350000 | 4028177021853 | 665 | 783 | ftp://files.rittal.ru/Info4partners/Catalog35_page_by_page/katalog_35%20783.pdf | не подлежит | РОСС DE.АВ51.H00526 | 2018-03-11 | http://www.rittal.com/imf/none/65_319/ |  |  | SZ WINKELEISENSCHELLEN/VE=25ST
| 2351000 | SZ Зажимы 12-16мм 25 шт. | S | 25 | уп. | 42.83 | 2018-02-01 |  | 0.045 | 0.044 | 0.112 |  |  |  | _A_109001 | Корпуса | Комплектующие для корпусов | Основные комплектующие для корпусов | SZ | Зажимы для кабельных шин, диаметр кабеля 12 - 16 мм | EC000454 | http://www.rittal.com/ru-ru/product/show/variantdetail.action?productID=2351000 | 4028177021877 | 665 | 783 | ftp://files.rittal.ru/Info4partners/Catalog35_page_by_page/katalog_35%20783.pdf | не подлежит | РОСС DE.АВ51.H00526 | 2018-03-11 | http://www.rittal.com/imf/none/65_319/ |  |  | SZ WINKELEISENSCHELLEN/VE=25ST
| 2352000 | SZ Зажимы 14-18мм 25 шт. | S | 25 | уп. | 44.2 | 2018-02-01 |  | 0.045 | 0.044 | 0.116 |  |  |  | _A_109001 | Корпуса | Комплектующие для корпусов | Основные комплектующие для корпусов | SZ | Зажимы для кабельных шин, диаметр кабеля 14 - 18 мм, вкл. пластиковый элемент | EC000454 | http://www.rittal.com/ru-ru/product/show/variantdetail.action?productID=2352000 | 4028177021891 | 665 | 783 | ftp://files.rittal.ru/Info4partners/Catalog35_page_by_page/katalog_35%20783.pdf | не подлежит | РОСС DE.АВ51.H00526 | 2018-03-11 | http://www.rittal.com/imf/none/65_319/ |  |  | SZ WINKELEISENSCHELLEN/VE=25ST
| 2353000 | SZ Зажимы 18-22мм 25 шт. | S | 25 | уп. | 45.42 | 2018-02-01 |  | 0.051 | 0.041 | 0.116 |  |  |  | _A_109001 | Корпуса | Комплектующие для корпусов | Основные комплектующие для корпусов | SZ | Зажимы для кабельных шин, диаметр кабеля 18 - 22 мм, вкл. пластиковый элемент | EC000454 | http://www.rittal.com/ru-ru/product/show/variantdetail.action?productID=2353000 | 4028177021914 | 665 | 783 | ftp://files.rittal.ru/Info4partners/Catalog35_page_by_page/katalog_35%20783.pdf | не подлежит | РОСС DE.АВ51.H00526 | 2018-03-11 | http://www.rittal.com/imf/none/65_319/ |  |  | SZ WINKELEISENSCHELLEN/VE=25ST
| 2354000 | SZ Зажимы 22-26мм 25 шт. | S | 25 | уп. | 47.99 | 2018-02-01 |  | 0.06 | 0.058 | 0.278 |  |  |  | _A_109001 | Корпуса | Комплектующие для корпусов | Основные комплектующие для корпусов | SZ | Зажимы для кабельных шин, диаметр кабеля 22 - 26 мм, вкл. пластиковый элемент | EC000454 | http://www.rittal.com/ru-ru/product/show/variantdetail.action?productID=2354000 | 4028177021938 | 665 | 783 | ftp://files.rittal.ru/Info4partners/Catalog35_page_by_page/katalog_35%20783.pdf | не подлежит | РОСС DE.АВ51.H00526 | 2018-03-11 | http://www.rittal.com/imf/none/65_319/ |  |  | SZ WINKELEISENSCHELLEN/VE=25ST
| 2355000 | SZ Зажимы 26-30мм 25 шт. | S | 25 | уп. | 52.1 | 2018-02-01 |  | 0.062 | 0.052 | 0.278 |  |  |  | _A_109001 | Корпуса | Комплектующие для корпусов | Основные комплектующие для корпусов | SZ | Зажимы для кабельных шин, диаметр кабеля 26 - 30 мм, вкл. пластиковый элемент | EC000454 | http://www.rittal.com/ru-ru/product/show/variantdetail.action?productID=2355000 | 4028177021952 | 665 | 783 | ftp://files.rittal.ru/Info4partners/Catalog35_page_by_page/katalog_35%20783.pdf | не подлежит | РОСС DE.АВ51.H00526 | 2018-03-11 | http://www.rittal.com/imf/none/65_319/ |  |  | SZ WINKELEISENSCHELLEN/VE=25ST
| 2356000 | SZ Зажимы 30-34мм 25 шт. | S | 25 | уп. | 56.35 | 2018-02-01 |  | 0.074 | 0.064 | 0.278 |  |  |  | _A_109001 | Корпуса | Комплектующие для корпусов | Основные комплектующие для корпусов | SZ | Зажимы для кабельных шин, диаметр кабеля 30 - 34 мм, вкл. пластиковый элемент | EC000454 | http://www.rittal.com/ru-ru/product/show/variantdetail.action?productID=2356000 | 4028177021976 | 665 | 783 | ftp://files.rittal.ru/Info4partners/Catalog35_page_by_page/katalog_35%20783.pdf | не подлежит | РОСС DE.АВ51.H00526 | 2018-03-11 | http://www.rittal.com/imf/none/65_319/ |  |  | SZ WINKELEISENSCHELLEN/VE=25ST
| 2357000 | Зажимы д/диаметра кабеля 34 - 38мм 25шт | S | 25 | уп. | 65.77 | 2018-02-01 |  | 0.099 | 0.097 | 0.278 |  |  |  | _A_109001 | Корпуса | Комплектующие для корпусов | Основные комплектующие для корпусов | SZ | Зажимы для кабельных шин, диаметр кабеля 34 - 38 мм, вкл. пластиковый элемент | EC000454 | http://www.rittal.com/ru-ru/product/show/variantdetail.action?productID=2357000 | 4028177021990 | 665 | 783 | ftp://files.rittal.ru/Info4partners/Catalog35_page_by_page/katalog_35%20783.pdf | не подлежит | РОСС DE.АВ51.H00526 | 2018-03-11 | http://www.rittal.com/imf/none/65_319/ |  |  | SZ WINKELEISENSCHELLEN
| 2358000 | Зажимы д/диаметра кабеля 38 - 42мм 25шт | S | 25 | уп. | 68.21 | 2018-02-01 |  | 0.106 | 0.102 | 0.278 |  |  |  | _A_109001 | Корпуса | Комплектующие для корпусов | Основные комплектующие для корпусов | SZ | Зажимы для кабельных шин, диаметр кабеля 38 - 42 мм, вкл. пластиковый элемент | EC000454 | http://www.rittal.com/ru-ru/product/show/variantdetail.action?productID=2358000 | 4028177022010 | 665 | 783 | ftp://files.rittal.ru/Info4partners/Catalog35_page_by_page/katalog_35%20783.pdf | не подлежит | РОСС DE.АВ51.H00526 | 2018-03-11 | http://www.rittal.com/imf/none/65_319/ |  |  | SZ WINKELEISENSCHELLEN
| 2359000 | Зажимы д/диаметра кабеля 42 - 46мм 25шт | S | 25 | уп. | 71.41 | 2018-02-01 |  | 0.114 | 0.104 | 0.278 |  |  |  | _A_109001 | Корпуса | Комплектующие для корпусов | Основные комплектующие для корпусов | SZ | Зажимы для кабельных шин, диаметр кабеля 42 - 46 мм, вкл. пластиковый элемент | EC000454 | http://www.rittal.com/ru-ru/product/show/variantdetail.action?productID=2359000 | 4028177022034 | 665 | 783 | ftp://files.rittal.ru/Info4partners/Catalog35_page_by_page/katalog_35%20783.pdf | не подлежит | РОСС DE.АВ51.H00526 | 2018-03-11 | http://www.rittal.com/imf/none/65_319/ |  |  | SZ WINKELEISENSCHELLEN
| 2360000 | Зажимы д/диаметра кабеля 46 - 50мм 25шт | S | 25 | уп. | 73.68 | 2018-02-01 |  | 0.125 | 0.123 | 0.278 |  |  |  | _A_109001 | Корпуса | Комплектующие для корпусов | Основные комплектующие для корпусов | SZ | Зажимы для кабельных шин, диаметр кабеля 46 - 50 мм, вкл. пластиковый элемент | EC000454 | http://www.rittal.com/ru-ru/product/show/variantdetail.action?productID=2360000 | 4028177022058 | 665 | 783 | ftp://files.rittal.ru/Info4partners/Catalog35_page_by_page/katalog_35%20783.pdf | не подлежит | РОСС DE.АВ51.H00526 | 2018-03-11 | http://www.rittal.com/imf/none/65_319/ |  |  | SZ WINKELEISENSCHELLEN
| 2379600 | SZ Откидная полка д/клавиатуры B=600mm | S | 1 | шт. | 231.35 | 2018-02-01 |  | 8.1 | 7.695 | 39.032 | 600 | 355 | 126 | _A_109001 | Корпуса | Комплектующие для корпусов | Основные комплектующие для корпусов | SZ | Откидная полка для клавиатуры и мыши, ШВГ 482,6x355x126 мм, для ширины двери 600 мм, крышка, боковые элементы: RAL 7035 | EC002620 | http://www.rittal.com/ru-ru/product/show/variantdetail.action?productID=2379600 | 4028177319295 | 708 | 829 | ftp://files.rittal.ru/Info4partners/Catalog35_page_by_page/katalog_35%20829.pdf | не подлежит | РОСС DE.АВ51.H00526 | 2018-03-11 | http://www.rittal.com/imf/none/65_319/ |  |  | SZ TASTATUR-KLAPPLADE
| 2379800 | SZ Откидная полка д/клавиатуры B=800mm | S | 1 | шт. | 236.05 | 2018-02-01 |  | 10.6 | 10.07 | 52.275 | 682.6 | 355 | 126 | _A_109001 | Корпуса | Комплектующие для корпусов | Основные комплектующие для корпусов | SZ | Откидная полка для клавиатуры и мыши, ШВГ 682,6x355x126 мм, для ширины двери 800 мм, крышка, боковые элементы: RAL 7035 | EC002620 | http://www.rittal.com/ru-ru/product/show/variantdetail.action?productID=2379800 | 4028177319301 | 708 | 829 | ftp://files.rittal.ru/Info4partners/Catalog35_page_by_page/katalog_35%20829.pdf | не подлежит | РОСС DE.АВ51.H00526 | 2018-03-11 | http://www.rittal.com/imf/none/65_319/ |  |  | SZ TASTATUR-KLAPPLADE
| 2379900 | SZ Полка для коврика мыши, выдвижная 1шт | S | 1 | шт. | 54.81 | 2018-02-01 |  | 1.08 | 0.95 | 5.483 |  |  |  | _A_109001 | Корпуса | Комплектующие для корпусов | Основные комплектующие для корпусов | SZ | SZ полка для мыши, выдвижная, с держателем мыши, для откидной полки SZ | EC002620 | http://www.rittal.com/ru-ru/product/show/variantdetail.action?productID=2379900 | 4028177325869 | 709 | 830 | ftp://files.rittal.ru/Info4partners/Catalog35_page_by_page/katalog_35%20830.pdf | не подлежит | РОСС DE.АВ51.H00526 | 2018-03-11 | http://www.rittal.com/imf/none/65_319/ |  |  | SZ MOUSEPAD-ABLAGE, AUSZIEHBAR
| 2381000 | SM Полка для коврика мыши 1шт | S | 1 | шт. | 36.38 | 2018-02-01 |  | 1.066 | 0.866 | 3.3 |  |  |  | _A_109001 | Корпуса | Комплектующие для корпусов | Основные комплектующие для корпусов | SM | SM полка для коврика для мыши для командных панелей и плоских частей | EC002620 | http://www.rittal.com/ru-ru/product/show/variantdetail.action?productID=2381000 | 4028177220294 | 712 | 833 | ftp://files.rittal.ru/Info4partners/Catalog35_page_by_page/katalog_35%20833.pdf | не подлежит | РОСС DE.АВ51.H00526 | 2018-03-11 | http://www.rittal.com/imf/none/65_319/ |  |  | SM MOUSEPAD-ABLAGE FÜR
| 2382000 | SM Держатель для мыши 1шт | S | 1 | шт. | 16.55 | 2018-02-01 |  | 0.255 | 0.205 | 0.886 |  |  |  | _A_109001 | Корпуса | Комплектующие для корпусов | Основные комплектующие для корпусов | SM | Держатель для мыши, комплект поставки: вкл. крепежный материал, описание: устанавливается на полку под коврик мыши и подходит для надежного хранения стандартной мыши, листовая сталь, оцинкованная | EC002620 | http://www.rittal.com/ru-ru/product/show/variantdetail.action?productID=2382000 | 4028177220300 | 713 | 834 | ftp://files.rittal.ru/Info4partners/Catalog35_page_by_page/katalog_35%20834.pdf | не подлежит | РОСС DE.АВ51.H00526 | 2018-03-11 | http://www.rittal.com/imf/none/65_319/ |  |  | SM MOUSEHALTER
| 2383030 | SM Крепление для ЖК-монитора 7024 1шт | S | 1 | шт. | 55.28 | 2018-02-01 |  | 3.2 | 3 | 32.643 | 477 | 372 | 110.5 | _A_109001 | Корпуса | Комплектующие для корпусов | Основные комплектующие для корпусов | SM | SM держатель ЖК-монитора, для настольного ЖК-монитора до 21", ШВГ: 477x372x110,5 мм | EC002620 | http://www.rittal.com/ru-ru/product/show/variantdetail.action?productID=2383030 | 4028177497146 | 707 | 828 | ftp://files.rittal.ru/Info4partners/Catalog35_page_by_page/katalog_35%20828.pdf | не подлежит | РОСС DE.АВ51.H00526 | 2018-03-11 | http://www.rittal.com/imf/none/65_319/ |  |  | SM TFT HALTER RAL 7024
| 2400000 | SZ Ввод для кабелей со штекерами 24/64 | S | 1 | шт. | 31.63 | 2018-02-01 |  | 0.28 | 0.27 | 0.78 |  |  |  | _A_109001 | Корпуса | Комплектующие для корпусов | Основные комплектующие для корпусов | SZ | SZ ввод кабелей со штекерами для штекерных вырезов (24-пол.), для ø кабеля 8-36 мм, 2 полукорпуса | EC000211 | http://www.rittal.com/ru-ru/product/show/variantdetail.action?productID=2400000 | 4028177022263 | 660 | 778 | ftp://files.rittal.ru/Info4partners/Catalog35_page_by_page/katalog_35%20778.pdf | не подлежит | РОСС DE.АВ51.H00526 | 2018-03-11 | http://www.rittal.com/imf/none/65_319/ |  |  | SZ STECKERDURCHFÜHRUNG 24/64P.
| 2400300 | SZ Ввод для 2 кабелей со штекерами | S | 1 | шт. | 7.52 | 2018-02-01 |  | 0.08 | 0.07 | 1.35 |  |  |  | _A_109001 | Корпуса | Комплектующие для корпусов | Основные комплектующие для корпусов | SZ | Ввод кабеля со штекерами малый, для 2 кабеля с диаметром 6-8 мм, RAL 9005 | EC000879 | http://www.rittal.com/ru-ru/product/show/variantdetail.action?productID=2400300 | 4028177267909 | 662 | 780 | ftp://files.rittal.ru/Info4partners/Catalog35_page_by_page/katalog_35%20780.pdf | не подлежит | РОСС DE.АВ51.H00526 | 2018-03-11 | http://www.rittal.com/imf/none/65_319/ |  |  | SZ STECKERDURCHFÜHRUNG FÜR 2
| 2400500 | SZ Ввод для 3 кабелей со штекерами | S | 5 | уп. | 28.41 | 2018-02-01 |  | 0.06 | 0.05 | 0.414 |  |  |  | _A_109001 | Корпуса | Комплектующие для корпусов | Основные комплектующие для корпусов | SZ | Ввод кабеля со штекерами малый, для 3 кабеля с диаметром 4-6 мм, RAL 9005 | EC000879 | http://www.rittal.com/ru-ru/product/show/variantdetail.action?productID=2400500 | 4028177220348 | 662 | 780 | ftp://files.rittal.ru/Info4partners/Catalog35_page_by_page/katalog_35%20780.pdf | не подлежит | РОСС DE.АВ51.H00526 | 2018-03-11 | http://www.rittal.com/imf/none/65_319/ |  |  | SZ STECKERDURCHFÜHRUNG FÜR 3
| 2400900 | Рама уплотнения д.ввода кабелей со штекерами 24-пол | S | 1 | шт. | 15.23 | 2018-02-01 |  | 0.14 | 0.139 | 0.457 | 145 |  | 67 | _A_109001 | Корпуса | Комплектующие для корпусов | Основные комплектующие для корпусов | SZ | Ввод кабеля - рама уплотнения, 24-пол., для модулей 20x20 мм, вкл. крепежный материал | EC000441 | http://www.rittal.com/ru-ru/product/show/variantdetail.action?productID=2400900 | 4028177534643 | 661 | 779 | ftp://files.rittal.ru/Info4partners/Catalog35_page_by_page/katalog_35%20779.pdf | не подлежит | РОСС DE.АВ51.H00526 | 2018-03-11 | http://www.rittal.com/imf/none/65_319/ |  |  | STECKERDURCHFЬHRUNG-DICHTRAHMEN 24-POLIG
| 2400910 | Рама уплотнения д.ввода кабелей со штекерами 16-пол | S | 1 | шт. | 14.91 | 2018-02-01 |  | 0.12 | 0.119 | 0.312 | 120 |  | 67 | _A_109001 | Корпуса | Комплектующие для корпусов | Основные комплектующие для корпусов | SZ | Ввод кабеля - рама уплотнения, 16-пол., для модулей 20x20 мм, вкл. крепежный материал | EC000441 | http://www.rittal.com/ru-ru/product/show/variantdetail.action?productID=2400910 | 4028177534667 | 661 | 779 | ftp://files.rittal.ru/Info4partners/Catalog35_page_by_page/katalog_35%20779.pdf | не подлежит | РОСС DE.АВ51.H00526 | 2018-03-11 | http://www.rittal.com/imf/none/65_319/ |  |  | STECKERDURCHFЬHRUNG-DICHTRAHMEN 16-POLIG
| 2400920 | Модуль уплотнения д. ввода кабелей со штекрами 20х20мм-S 10шт. | S | 10 | уп. | 12.55 | 2018-02-01 |  | 0.006 | 0.005 | 0.028 |  |  |  | _A_109001 | Корпуса | Комплектующие для корпусов | Основные комплектующие для корпусов | SZ | SZ модули уплотнения для рамы уплотнения, размер: 20x20 мм, для области уплотнения 4-6 мм | EC000441 | http://www.rittal.com/ru-ru/product/show/variantdetail.action?productID=2400920 | 4028177534674 | 661 | 779 | ftp://files.rittal.ru/Info4partners/Catalog35_page_by_page/katalog_35%20779.pdf | не подлежит | РОСС DE.АВ51.H00526 | 2018-03-11 | http://www.rittal.com/imf/none/65_319/ |  |  | STECKERDURCHFЬHRUNG-DICHTMODUL 20X20MM-S
| 2400930 | Модуль уплотнения д. ввода кабелей со штекрами 20х20мм-L | S | 10 | уп. | 12.55 | 2018-02-01 |  | 0.006 | 0.005 | 0.028 |  |  |  | _A_109001 | Корпуса | Комплектующие для корпусов | Основные комплектующие для корпусов | SZ | SZ модули уплотнения для рамы уплотнения, размер: 20x20 мм, для области уплотнения 6-9 мм | EC000441 | http://www.rittal.com/ru-ru/product/show/variantdetail.action?productID=2400930 | 4028177534698 | 661 | 779 | ftp://files.rittal.ru/Info4partners/Catalog35_page_by_page/katalog_35%20779.pdf | не подлежит | РОСС DE.АВ51.H00526 | 2018-03-11 | http://www.rittal.com/imf/none/65_319/ |  |  | STECKERDURCHFЬHRUNG-DICHTMODUL 20X20MM-L
| 2400940 | Модуль уплотнения д. ввода кабелей со штекрами 40х40мм-S | S | 10 | уп. | 25.05 | 2018-02-01 |  | 0.02 | 0.018 | 0.12 |  |  |  | _A_109001 | Корпуса | Комплектующие для корпусов | Основные комплектующие для корпусов | SZ | SZ модули уплотнения для рамы уплотнения, размер: 40x40 мм, для области уплотнения 9-12 мм | EC000441 | http://www.rittal.com/ru-ru/product/show/variantdetail.action?productID=2400940 | 4028177598096 | 661 | 779 | ftp://files.rittal.ru/Info4partners/Catalog35_page_by_page/katalog_35%20779.pdf | не подлежит | РОСС DE.АВ51.H00526 | 2018-03-11 | http://www.rittal.com/imf/none/65_319/ |  |  | STECKERDURCHFЬHRUNG-DICHTMODUL 40X40MM-S
| 2400950 | Модуль уплотнения д. ввода кабелей со штекрами 40х40мм-L | S | 10 | уп. | 25.05 | 2018-02-01 |  | 0.02 | 0.018 | 0.12 |  |  |  | _A_109001 | Корпуса | Комплектующие для корпусов | Основные комплектующие для корпусов | SZ | SZ модули уплотнения для рамы уплотнения, размер: 40x40 мм, для области уплотнения 12-16 мм | EC000441 | http://www.rittal.com/ru-ru/product/show/variantdetail.action?productID=2400950 | 4028177598102 | 661 | 779 | ftp://files.rittal.ru/Info4partners/Catalog35_page_by_page/katalog_35%20779.pdf | не подлежит | РОСС DE.АВ51.H00526 | 2018-03-11 | http://www.rittal.com/imf/none/65_319/ |  |  | STECKERDURCHFЬHRUNG-DICHTMODUL 40X40MM-L
| 2400960 | Модуль уплотнения д. ввода кабелей со штекрами 40х40мм-B | S | 10 | уп. | 25.05 | 2018-02-01 |  | 0.02 | 0.018 | 0.12 |  |  |  | _A_109001 | Корпуса | Комплектующие для корпусов | Основные комплектующие для корпусов | SZ | Ввод кабеля - модули уплотнения 40x40 мм, закрытая область уплотнения, модули уплотнения 40 x 40 мм | EC000441 | http://www.rittal.com/ru-ru/product/show/variantdetail.action?productID=2400960 | 4028177598119 | 661 | 779 | ftp://files.rittal.ru/Info4partners/Catalog35_page_by_page/katalog_35%20779.pdf | не подлежит | РОСС DE.АВ51.H00526 | 2018-03-11 | http://www.rittal.com/imf/none/65_319/ |  |  | STECKERDURCHFЬHRUNG-DICHTMODUL 40X40MM-B
| 2400970 | Модуль уплотнения д. ввода кабелей со штекрами 20х20мм-B | S | 10 | уп. | 12.55 | 2018-02-01 |  | 0.006 | 0.005 | 0.026 |  |  |  | _A_109001 | Корпуса | Комплектующие для корпусов | Основные комплектующие для корпусов | SZ | Ввод кабеля - модули уплотнения 20x20 мм, закрытая область уплотнения, модули уплотнения 20 x 20 мм | EC000441 | http://www.rittal.com/ru-ru/product/show/variantdetail.action?productID=2400970 | 4028177534735 | 661 | 779 | ftp://files.rittal.ru/Info4partners/Catalog35_page_by_page/katalog_35%20779.pdf | не подлежит | РОСС DE.АВ51.H00526 | 2018-03-11 | http://www.rittal.com/imf/none/65_319/ |  |  | STECKERDURCHFЬHRUNG-DICHTMODUL 20X20MM-B
| 2402000 | SZ Адаптер 6 пол., 5шт | S | 5 | уп. | 16.1 | 2018-02-01 |  | 0.08 | 0.07 | 0.042 |  |  |  | _A_109001 | Корпуса | Комплектующие для корпусов | Основные комплектующие для корпусов | SZ | SZ адаптер для вырезов под разъемы, для перехода с 16 до 6 полюсов | EC002309 | http://www.rittal.com/ru-ru/product/show/variantdetail.action?productID=2402000 | 4028177022300 | 540 | 650 | ftp://files.rittal.ru/Info4partners/Catalog35_page_by_page/katalog_35%20650.pdf | не подлежит | РОСС DE.АВ51.H00526 | 2018-03-11 | http://www.rittal.com/imf/none/65_319/ |  |  | SZ-ADAPTER 6 POLE,VE=5 ST.
| 2411601 | SZ Кабельный ввод M12x1,5RAL7035 50шт | S | 50 | уп. | 19.3 | 2018-02-01 | взамен арт. 2411600 | 0.005 |  | 0.012 |  | 22 |  | _A_109001 | Корпуса | Комплектующие для корпусов | Основные комплектующие для корпусов | SZ |  | EC000441 |  | 4028177810013 |  | 776 | ftp://files.rittal.ru/Info4partners/Catalog35_page_by_page/katalog_35%20776.pdf | не подлежит | РОСС DE.АВ51.H00526 | 2018-03-11 | http://www.rittal.com/imf/none/65_319/ |  |  | SZ Cable gland, polyamide M12x1,5
| 2411611 | SZ Кабельный ввод M16x1,5RAL7035 50шт | S | 50 | уп. | 20.15 | 2018-02-01 | взамен арт. 2411610 | 0.011 |  | 0.025 |  | 30 |  | _A_109001 | Корпуса | Комплектующие для корпусов | Основные комплектующие для корпусов | SZ |  | EC000441 |  | 4028177810006 |  | 776 | ftp://files.rittal.ru/Info4partners/Catalog35_page_by_page/katalog_35%20776.pdf | не подлежит | РОСС DE.АВ51.H00526 | 2018-03-11 | http://www.rittal.com/imf/none/65_319/ |  |  | SZ Cable gland, polyamide M20x1,5
| 2411621 | SZ Кабельный ввод M20x1,5 RAL7035 50шт | S | 50 | уп. | 22.63 | 2018-02-01 | взамен арт. 2411620 | 0.012 |  | 0.036 |  | 28 |  | _A_109001 | Корпуса | Комплектующие для корпусов | Основные комплектующие для корпусов | SZ |  | EC000441 |  | 4028177809987 |  | 776 | ftp://files.rittal.ru/Info4partners/Catalog35_page_by_page/katalog_35%20776.pdf | не подлежит | РОСС DE.АВ51.H00526 | 2018-03-11 | http://www.rittal.com/imf/none/65_319/ |  |  | SZ Cable gland, polyamide M20x1,5
| 2411631 | SZ Кабельный ввод M25x1,5 RAL7035 25шт | S | 25 | уп. | 15.65 | 2018-02-01 | взамен арт. 2411630 | 0.019 |  | 0.055 |  | 35.5 |  | _A_109001 | Корпуса | Комплектующие для корпусов | Основные комплектующие для корпусов | SZ |  | EC000441 |  | 4028177820753 |  | 776 | ftp://files.rittal.ru/Info4partners/Catalog35_page_by_page/katalog_35%20776.pdf | не подлежит | РОСС DE.АВ51.H00526 | 2018-03-11 | http://www.rittal.com/imf/none/65_319/ |  |  | SZ Cable gland, polyamide M25x1,5
| 2411641 | SZ Кабельный ввод M32x1,5 RAL7035 15шт | S | 15 | уп. | 20.94 | 2018-02-01 | взамен арт. 2411640 | 0.033 |  | 0.125 |  | 42 |  | _A_109001 | Корпуса | Комплектующие для корпусов | Основные комплектующие для корпусов | SZ |  | EC000441 |  | 4028177809963 |  | 776 | ftp://files.rittal.ru/Info4partners/Catalog35_page_by_page/katalog_35%20776.pdf | не подлежит | РОСС DE.АВ51.H00526 | 2018-03-11 | http://www.rittal.com/imf/none/65_319/ |  |  | SZ Cable gland, polyamide M32x1,5
| 2411650 | SZ Кабельный ввод M40x1,5 RAL7035 5шт; замена на 2411651 | D | 5 | уп. | 9.63 | 2018-02-01 | цена со склада ООО "Риттал". | 0.056 | 0.054 | 0.18 |  |  |  | _A_109001 | Корпуса | Комплектующие для корпусов | Основные комплектующие для корпусов | SZ | SZ кабельный ввод полиамид, размер: M40x1,5, для кабеля ø 22-33 мм | EC000441 | http://www.rittal.com/ru-ru/product/show/variantdetail.action?productID=2411650 | 4028177386501 | 658 |  |  | не подлежит | РОСС DE.АВ51.H00526 | 2018-03-11 | http://www.rittal.com/imf/none/65_319/ | 2017-03-31 | 2411651 | SZ KABELVERSCHRAUBUNG M40X1,5
| 2411651 | SZ Кабельный ввод M40x1,5 RAL7035 5шт | S | 5 | уп. | 9.44 | 2018-02-01 | взамен арт. 2411650 | 0.058 |  | 0.166 |  | 47.5 |  | _A_109001 | Корпуса | Комплектующие для корпусов | Основные комплектующие для корпусов | SZ |  | EC000441 |  | 4028177809956 |  | 776 | ftp://files.rittal.ru/Info4partners/Catalog35_page_by_page/katalog_35%20776.pdf | не подлежит | РОСС DE.АВ51.H00526 | 2018-03-11 | http://www.rittal.com/imf/none/65_319/ |  |  | SZ Cable gland, polyamide M40x1,5
| 2411660 | SZ Кабельный ввод M50x1,5 RAL7035 5шт; замена на 2411661 | D | 5 | уп. | 20.44 | 2018-02-01 | цена со склада ООО "Риттал". | 0.108 | 0.1 | 0.63 |  |  |  | _A_109001 | Корпуса | Комплектующие для корпусов | Основные комплектующие для корпусов | SZ | SZ кабельный ввод полиамид, размер: M50x1,5, для кабеля ø 28-38 мм | EC000441 | http://www.rittal.com/ru-ru/product/show/variantdetail.action?productID=2411660 | 4028177386518 | 658 |  |  | не подлежит | РОСС DE.АВ51.H00526 | 2018-03-11 | http://www.rittal.com/imf/none/65_319/ | 2017-03-31 | 2411661 | SZ KABELVERSCHRAUBUNG M50X1,5
| 2411661 | SZ Кабельный ввод M50x1,5 RAL7035 5шт | S | 5 | уп. | 19.98 | 2018-02-01 | взамен арт. 2411660 | 0.108 |  | 0.343 |  | 53.5 |  | _A_109001 | Корпуса | Комплектующие для корпусов | Основные комплектующие для корпусов | SZ |  | EC000441 |  | 4028177809949 |  | 776 | ftp://files.rittal.ru/Info4partners/Catalog35_page_by_page/katalog_35%20776.pdf | не подлежит | РОСС DE.АВ51.H00526 | 2018-03-11 | http://www.rittal.com/imf/none/65_319/ |  |  | SZ Cable gland, polyamide M50x1,5
| 2411671 | SZ Кабельный ввод M63x1,5 RAL7035 3шт | S | 3 | уп. | 13.6 | 2018-02-01 | взамен арт. 2411670 | 0.125 |  | 0.542 |  | 53 |  | _A_109001 | Корпуса | Комплектующие для корпусов | Основные комплектующие для корпусов | SZ |  | EC000441 |  | 4028177809932 |  | 776 | ftp://files.rittal.ru/Info4partners/Catalog35_page_by_page/katalog_35%20776.pdf | не подлежит | РОСС DE.АВ51.H00526 | 2018-03-11 | http://www.rittal.com/imf/none/65_319/ |  |  | SZ Cable gland, polyamide M63x1,5
| 2411801 | SZ Кабельный ввод M12x1,5 15шт | S | 15 | уп. | 16.32 | 2018-02-01 | взамен арт. 2411800 | 0.012 |  | 0.009 |  | 22 |  | _A_109001 | Корпуса | Комплектующие для корпусов | Основные комплектующие для корпусов | SZ |  | EC000441 |  | 4028177809994 |  | 776 | ftp://files.rittal.ru/Info4partners/Catalog35_page_by_page/katalog_35%20776.pdf | не подлежит | РОСС DE.АВ51.H00526 | 2018-03-11 | http://www.rittal.com/imf/none/65_319/ |  |  | SZ Cable gland, brass M12x1,5
| 2411811 | SZ Кабельный ввод M16x1,5 15шт | S | 15 | уп. | 19.61 | 2018-02-01 | взамен арт. 2411810 | 0.03 |  | 0.022 |  | 28 |  | _A_109001 | Корпуса | Комплектующие для корпусов | Основные комплектующие для корпусов | SZ |  | EC000441 |  | 4028177810082 |  | 776 | ftp://files.rittal.ru/Info4partners/Catalog35_page_by_page/katalog_35%20776.pdf | не подлежит | РОСС DE.АВ51.H00526 | 2018-03-11 | http://www.rittal.com/imf/none/65_319/ |  |  | SZ Cable gland, brass M16x1,5
| 2411821 | SZ Кабельный ввод M20x1,5 10шт | S | 10 | уп. | 16.32 | 2018-02-01 | взамен арт. 2411820 | 0.034 |  | 0.032 |  | 26 |  | _A_109001 | Корпуса | Комплектующие для корпусов | Основные комплектующие для корпусов | SZ |  | EC000441 |  | 4028177810075 |  | 776 | ftp://files.rittal.ru/Info4partners/Catalog35_page_by_page/katalog_35%20776.pdf | не подлежит | РОСС DE.АВ51.H00526 | 2018-03-11 | http://www.rittal.com/imf/none/65_319/ |  |  | SZ Cable gland, brass M20x1,5
| 2411830 | SZ Кабельный ввод M25x1,5 10шт; замена на 2411831 | D | 10 | уп. | 21.27 | 2018-02-01 | цена со склада ООО "Риттал". | 0.06 | 0.055 | 0.062 |  |  |  | _A_109001 | Корпуса | Комплектующие для корпусов | Основные комплектующие для корпусов | SZ | SZ кабельный ввод латунь, размер: M25x1,5, для кабеля ø 10-17 мм | EC000441 | http://www.rittal.com/ru-ru/product/show/variantdetail.action?productID=2411830 | 4028177386563 | 658 |  |  | не подлежит | РОСС DE.АВ51.H00526 | 2018-03-11 | http://www.rittal.com/imf/none/65_319/ | 2017-01-31 | 2411831 | SZ KABELVERSCHRAUBUNG M25X1,5
| 2411831 | SZ Кабельный ввод M25x1,5 10шт | S | 10 | уп. | 20.81 | 2018-02-01 | взамен арт. 2411830 | 0.057 |  | 0.049 |  | 30.5 |  | _A_109001 | Корпуса | Комплектующие для корпусов | Основные комплектующие для корпусов | SZ |  | EC000441 |  | 4028177810068 |  | 776 | ftp://files.rittal.ru/Info4partners/Catalog35_page_by_page/katalog_35%20776.pdf | не подлежит | РОСС DE.АВ51.H00526 | 2018-03-11 | http://www.rittal.com/imf/none/65_319/ |  |  | SZ Cable gland, brass M25x1,5
| 2411841 | SZ Кабельный ввод M32x1,5 5шт | S | 5 | уп. | 16.1 | 2018-02-01 | взамен арт. 2411840 |  |  |  |  | 36 |  | _A_109001 | Корпуса | Комплектующие для корпусов | Основные комплектующие для корпусов | SZ |  | EC000441 |  | 4028177810051 |  | 776 | ftp://files.rittal.ru/Info4partners/Catalog35_page_by_page/katalog_35%20776.pdf | не подлежит | РОСС DE.АВ51.H00526 | 2018-03-11 | http://www.rittal.com/imf/none/65_319/ |  |  | SZ Cable gland, brass M32x1,5
| 2411851 | SZ Кабельный ввод M40x1,5 4шт | S | 4 | уп. | 20.81 | 2018-02-01 | взамен арт. 2411850 |  |  |  |  | 43 |  | _A_109001 | Корпуса | Комплектующие для корпусов | Основные комплектующие для корпусов | SZ |  | EC000441 |  | 4028177810044 |  | 776 | ftp://files.rittal.ru/Info4partners/Catalog35_page_by_page/katalog_35%20776.pdf | не подлежит | РОСС DE.АВ51.H00526 | 2018-03-11 | http://www.rittal.com/imf/none/65_319/ |  |  | SZ Cable gland, brass M40x1,5
| 2411861 | SZ Кабельный ввод M50x1,5 2шт | S | 2 | уп. | 18.6 | 2018-02-01 | взамен арт. 2411860 | 0.339 |  | 0.216 |  | 52 |  | _A_109001 | Корпуса | Комплектующие для корпусов | Основные комплектующие для корпусов | SZ |  | EC000441 |  | 4028177810037 |  | 776 | ftp://files.rittal.ru/Info4partners/Catalog35_page_by_page/katalog_35%20776.pdf | не подлежит | РОСС DE.АВ51.H00526 | 2018-03-11 | http://www.rittal.com/imf/none/65_319/ |  |  | SZ Cable gland, brass M50x1,5
| 2411871 | SZ Кабельный ввод M63x1,5 1шт | S | 1 | шт. | 16.06 | 2018-02-01 | взамен арт. 2411870 | 0.498 |  | 0.394 |  | 54 |  | _A_109001 | Корпуса | Комплектующие для корпусов | Основные комплектующие для корпусов | SZ |  | EC000441 |  | 4028177810020 |  | 776 | ftp://files.rittal.ru/Info4partners/Catalog35_page_by_page/katalog_35%20776.pdf | не подлежит | РОСС DE.АВ51.H00526 | 2018-03-11 | http://www.rittal.com/imf/none/65_319/ |  |  | SZ Cable gland, brass M63x1,5
| 2433000 | Настенное крепление нерж.сталь 4шт | S | 4 | уп. | 23.39 | 2018-02-01 |  | 0.095 | 0.073 | 0.135 |  |  |  | _A_109001 | Корпуса | Комплектующие для корпусов | Основные комплектующие для корпусов | SZ | KL настенное крепление, нержавеющая сталь, 1.4301, расстояние до стены 10 мм | EC002625 | http://www.rittal.com/ru-ru/product/show/variantdetail.action?productID=2433000 | 4028177022980 | 587 | 698 | ftp://files.rittal.ru/Info4partners/Catalog35_page_by_page/katalog_35%20698.pdf | не подлежит | РОСС DE.АВ51.H00526 | 2018-03-11 | http://www.rittal.com/imf/none/65_319/ |  |  | SZ-WANDBEFESTIGUNGSHALTER V2A
| 2433500 | SZ Настенное крепление нерж. 10мм 4шт | S | 4 | уп. | 27.18 | 2018-02-01 |  | 0.075 | 0.074 | 0.173 |  |  |  | _A_109001 | Корпуса | Комплектующие для корпусов | Основные комплектующие для корпусов | SZ | KL настенное крепление, нержавеющая сталь, 1.4404, расстояние до стены 10 мм | EC002625 | http://www.rittal.com/ru-ru/product/show/variantdetail.action?productID=2433500 | 4028177498938 | 587 | 698 | ftp://files.rittal.ru/Info4partners/Catalog35_page_by_page/katalog_35%20698.pdf | не подлежит | РОСС DE.АВ51.H00526 | 2018-03-11 | http://www.rittal.com/imf/none/65_319/ |  |  | SZ-WANDBEFESTIGUNGSHALTER 1.4404
| 2436735 | SZ Красящий карандаш 12мл RAL7035 | S | 1 | шт. | 7.6 | 2018-02-01 |  | 0.034 | 0.033 | 0.048 |  |  |  | _A_109001 | Корпуса | Комплектующие для корпусов | Основные комплектующие для корпусов | SZ | Краска, цвет: серый, описание: Краска для подкрашивания или восстановления поверхностей с порошковым покрытием и окраской, сушка на воздухе. Для подкрашивания или восстановления поверхностей с порошковым покрытием и окраской, сушка на воздухе. | EC001899 | http://www.rittal.com/ru-ru/product/show/variantdetail.action?productID=2436735 | 4028177023093 | 536 | 646 | ftp://files.rittal.ru/Info4partners/Catalog35_page_by_page/katalog_35%20646.pdf | не подлежит | [5 empty] | SZ LACKSTIFT 12ML RAL 7035
| 2438735 | SZ Краска 1000мл RAL7035 | S | 1 | шт. | 20.5 | 2018-02-01 |  | 1.18 | 1.15 | 1.634 |  |  |  | _A_109001 | Корпуса | Комплектующие для корпусов | Основные комплектующие для корпусов | SZ | Краска, цвет: серый, описание: Краска для подкрашивания или восстановления поверхностей с порошковым покрытием и окраской, сушка на воздухе. для подкрашивания или восстановления поверхностей с порошковым покрытием и окраской, сушка на воздухе. | EC001899 | http://www.rittal.com/ru-ru/product/show/variantdetail.action?productID=2438735 | 4028177185258 | 536 | 646 | ftp://files.rittal.ru/Info4partners/Catalog35_page_by_page/katalog_35%20646.pdf | не подлежит | [5 empty] | SZ LACKDOSE 1000ML RAL 7035
| 2440735 | SZ Краска-аэрозоль 150мл RAL7035 1шт | S | 1 | шт. | 12.72 | 2018-02-01 |  | 0.186 | 0.176 | 0.424 |  |  |  | _A_109001 | Корпуса | Комплектующие для корпусов | Основные комплектующие для корпусов | SZ | Краска, цвет: серый, описание: для подкрашивания или восстановления поверхностей с порошковым покрытием и окраской, сушка на воздухе. для подкрашивания или восстановления поверхностей с порошковым покрытием и окраской, сушка на воздухе. | EC001899 | http://www.rittal.com/ru-ru/product/show/variantdetail.action?productID=2440735 | 4028177185265 | 536 | 646 | ftp://files.rittal.ru/Info4partners/Catalog35_page_by_page/katalog_35%20646.pdf | не подлежит | [5 empty] | SZ SPRAYDOSE 150ml RAL 7035
| 2459000 | SZ Отвод конденсата 6шт | S | 6 | уп. | 10.04 | 2018-02-01 |  | 0.006 | 0.005 | 0.067 |  |  |  | _A_109001 | Корпуса | Комплектующие для корпусов | Основные комплектующие для корпусов | SZ | Отвод конденсата, цвет: серый, описание: Отвод конденсата для надежного отвода конденсата изнутри и защиты от водяных брызг снаружи (эффект лабиринта), полиамид | EC002009 | http://www.rittal.com/ru-ru/product/show/variantdetail.action?productID=2459000 | 4028177023741 | 533 | 642 | ftp://files.rittal.ru/Info4partners/Catalog35_page_by_page/katalog_35%20642.pdf | не подлежит | РОСС DE.АВ51.H00526 | 2018-03-11 | http://www.rittal.com/imf/none/65_319/ |  |  | SZ KONDENSATABLAUF VE=6 ST
| 2459500 | SZ Заглушка для сброса давления 5шт | S | 5 | уп. | 17.78 | 2018-02-01 |  | 0.004 | 0.003 | 0.072 |  |  |  | _A_109001 | Корпуса | Комплектующие для корпусов | Основные комплектующие для корпусов | SZ | Заглушка для сброса давления, цвет: серый, комплект поставки: вкл. контргайку, описание: заглушка для сброса давления со встроенной рамой уплотнения, специально для корпусов, подверженных меняющимся климатическим условиям (напр. наружная установка), полиа | EC002009 | http://www.rittal.com/ru-ru/product/show/variantdetail.action?productID=2459500 | 4028177516960 | 533 | 642 | ftp://files.rittal.ru/Info4partners/Catalog35_page_by_page/katalog_35%20642.pdf | не подлежит | РОСС DE.АВ51.H00526 | 2018-03-11 | http://www.rittal.com/imf/none/65_319/ |  |  | SZ DRUCKAUSGLEICHSSTOPFEN
| 2481000 | SZ Адаптер 24/6-пол. 5шт | S | 5 | уп. | 16.36 | 2018-02-01 |  | 0.108 | 0.098 | 0.052 |  |  |  | _A_109001 | Корпуса | Комплектующие для корпусов | Основные комплектующие для корпусов | SZ | SZ адаптер для вырезов под разъемы, для перехода с 24 до 6 полюсов | EC002309 | http://www.rittal.com/ru-ru/product/show/variantdetail.action?productID=2481000 | 4028177024717 | 540 | 650 | ftp://files.rittal.ru/Info4partners/Catalog35_page_by_page/katalog_35%20650.pdf | не подлежит | РОСС DE.АВ51.H00526 | 2018-03-11 | http://www.rittal.com/imf/none/65_319/ |  |  | SZ ADAPTER 24/6-POL. VE=5ST
| 2482210 | SZ Удлинитель USB 0,5M 1шт | S | 1 | шт. | 41.01 | 2018-02-01 |  | 0.08 | 0.079 | 1.2 |  |  |  | _A_109001 | Корпуса | Комплектующие для корпусов | Основные комплектующие для корпусов | SZ | Удлинитель интерфейса с настенным креплением, USB, тип А, длина 0,5 м, настенный разъем тип A и внутренний штекер тип A | EC001408 | http://www.rittal.com/ru-ru/product/show/variantdetail.action?productID=2482210 | 4028177516311 | 714 | 835 | ftp://files.rittal.ru/Info4partners/Catalog35_page_by_page/katalog_35%20835.pdf | не подлежит | РОСС DE.АВ51.H00526 | 2018-03-11 | http://www.rittal.com/imf/none/65_319/ |  |  | SZ USB-VERLÄNGERUNG 0,5M
| 2482220 | SZ Удлинитель USB 1,0M 1шт | S | 1 | шт. | 42.83 | 2018-02-01 |  | 0.1 | 0.099 | 1.2 |  |  |  | _A_109001 | Корпуса | Комплектующие для корпусов | Основные комплектующие для корпусов | SZ | Удлинитель интерфейса с настенным креплением, USB, тип А, длина 1,0 м, настенный разъем тип A и внутренний штекер тип A | EC001408 | http://www.rittal.com/ru-ru/product/show/variantdetail.action?productID=2482220 | 4028177516328 | 714 | 835 | ftp://files.rittal.ru/Info4partners/Catalog35_page_by_page/katalog_35%20835.pdf | не подлежит | РОСС DE.АВ51.H00526 | 2018-03-11 | http://www.rittal.com/imf/none/65_319/ |  |  | SZ USB-VERLÄNGERUNG 1,0M
| 2482230 | SZ Удлинитель USB 2,0M 1шт | S | 1 | шт. | 44.82 | 2018-02-01 |  | 0.12 | 0.119 | 1.2 |  |  |  | _A_109001 | Корпуса | Комплектующие для корпусов | Основные комплектующие для корпусов | SZ | Удлинитель интерфейса с настенным креплением, USB, тип А, длина 2,0 м, настенный разъем тип A и внутренний штекер тип A | EC001408 | http://www.rittal.com/ru-ru/product/show/variantdetail.action?productID=2482230 | 4028177516335 | 714 | 835 | ftp://files.rittal.ru/Info4partners/Catalog35_page_by_page/katalog_35%20835.pdf | не подлежит | РОСС DE.АВ51.H00526 | 2018-03-11 | http://www.rittal.com/imf/none/65_319/ |  |  | SZ USB-VERLÄNGERUNG 2,0M
| 2482300 | SZ Монтажная рама крышки для разъемов | S | 1 | шт. | 23.84 | 2018-02-01 |  | 0.2 | 0.199 | 0.456 | 65 | 120 |  | _A_109001 | Корпуса | Комплектующие для корпусов | Основные комплектующие для корпусов | SZ | SZ крышка для разъемов, модульная, монтажная рама, одинарная, с пластиковой крышкой, полупрозрачной | EC002625 | http://www.rittal.com/ru-ru/product/show/variantdetail.action?productID=2482300 | 4028177311695 | 715 | 836 | ftp://files.rittal.ru/Info4partners/Catalog35_page_by_page/katalog_35%20836.pdf | не подлежит | РОСС DE.АВ51.H00526 | 2018-03-11 | http://www.rittal.com/imf/none/65_319/ |  |  | SZ SCHNITTSTELLENKLAPPE EINBAURAHMEN
| 2482310 | SZ Монтажная рама крышки для разъемов | S | 1 | шт. | 36.29 | 2018-02-01 |  | 0.4 | 0.399 | 0.725 | 130 | 120 |  | _A_109001 | Корпуса | Комплектующие для корпусов | Основные комплектующие для корпусов | SZ | SZ крышка для разъемов, модульная, монтажная рама, двойная, с пластиковой крышкой, полупрозрачной | EC002625 | http://www.rittal.com/ru-ru/product/show/variantdetail.action?productID=2482310 | 4028177490659 | 715 | 836 | ftp://files.rittal.ru/Info4partners/Catalog35_page_by_page/katalog_35%20836.pdf | не подлежит | РОСС DE.АВ51.H00526 | 2018-03-11 | http://www.rittal.com/imf/none/65_319/ |  |  | SZ SCHNITTSTELLENKLAPPE EINBAURAHMEN
| 2482320 | SZ Монтажная рама крышки для разъемов | S | 1 | шт. | 27.34 | 2018-02-01 |  | 0.32 | 0.319 | 0.456 | 65 | 120 |  | _A_109001 | Корпуса | Комплектующие для корпусов | Основные комплектующие для корпусов | SZ | SZ крышка для разъемов, модульная, монтажная рама, одинарная, с металлической крышкой | EC002625 | http://www.rittal.com/ru-ru/product/show/variantdetail.action?productID=2482320 | 4028177490666 | 715 | 836 | ftp://files.rittal.ru/Info4partners/Catalog35_page_by_page/katalog_35%20836.pdf | не подлежит | РОСС DE.АВ51.H00526 | 2018-03-11 | http://www.rittal.com/imf/none/65_319/ |  |  | SZ SCHNITTSTELLENKLAPPE EINBAURAHMEN
| 2482330 | SZ Монтажная рама крышки для разъемов | S | 1 | шт. | 41.32 | 2018-02-01 |  | 0.62 | 0.619 | 0.725 | 130 | 120 |  | _A_109001 | Корпуса | Комплектующие для корпусов | Основные комплектующие для корпусов | SZ | SZ крышка для разъемов, модульная, монтажная рама, двойная, с металлической крышкой | EC002625 | http://www.rittal.com/ru-ru/product/show/variantdetail.action?productID=2482330 | 4028177490680 | 715 | 836 | ftp://files.rittal.ru/Info4partners/Catalog35_page_by_page/katalog_35%20836.pdf | не подлежит | РОСС DE.АВ51.H00526 | 2018-03-11 | http://www.rittal.com/imf/none/65_319/ |  |  | SZ SCHNITTSTELLENKLAPPE EINBAURAHMEN
| 2482400 | SZ Вставной модуль под крышку д/разъемов | S | 1 | шт. | 19.29 | 2018-02-01 |  | 0.75 | 0.7 | 0.346 |  |  |  | _A_109001 | Корпуса | Комплектующие для корпусов | Основные комплектующие для корпусов | SZ | SZ крышка для разъемов, модульная, модуль розеток, Германия, с пружинными клеммами, цвет: серый | EC002625 | http://www.rittal.com/ru-ru/product/show/variantdetail.action?productID=2482400 | 4028177490703 | 715 | 836 | ftp://files.rittal.ru/Info4partners/Catalog35_page_by_page/katalog_35%20836.pdf | подлежит | KZ.7500651.22.01.00480 | 2020-01-12 | http://www.rittal.com/imf/none/65_312/ |  |  | SZ STECKDOSENMODUL F.SCHNITTSTELLENKL.
| 2482410 | SZ Вставной модуль под крышку д/разъемов | S | 1 | шт. | 33.57 | 2018-02-01 |  | 0.14 | 0.139 | 0.56 |  |  |  | _A_109001 | Корпуса | Комплектующие для корпусов | Основные комплектующие для корпусов | SZ | SZ крышка для разъемов, модульная, модуль розеток, Германия, с винтовыми клеммами, цвет: желтый | EC002625 | http://www.rittal.com/ru-ru/product/show/variantdetail.action?productID=2482410 | 4028177490727 | 715 | 836 | ftp://files.rittal.ru/Info4partners/Catalog35_page_by_page/katalog_35%20836.pdf | подлежит | KZ.7500651.22.01.00480 | 2020-01-12 | http://www.rittal.com/imf/none/65_312/ |  |  | SZ STECKDOSENMODUL F.SCHNITTSTELLENKL.
| 2482500 | SZ Вставка с разъемами 2x SUB-D9 гнездо/штекер 1шт | S | 1 | шт. | 29.61 | 2018-02-01 |  | 0.06 | 0.059 | 0.347 |  |  |  | _A_109001 | Корпуса | Комплектующие для корпусов | Основные комплектующие для корпусов | SZ | SZ крышка для разъемов, модульная, вставки интерфейсов, 2xSUB-D9, разъем/штекер | EC002625 | http://www.rittal.com/ru-ru/product/show/variantdetail.action?productID=2482500 | 4028177490734 | 715 | 836 | ftp://files.rittal.ru/Info4partners/Catalog35_page_by_page/katalog_35%20836.pdf | подлежит | KZ.7500651.22.01.00480 | 2020-01-12 | http://www.rittal.com/imf/none/65_312/ |  |  | SZ SCHNITTSTELLEN-EINSATZ
| 2482510 | SZ Вставка с разъемами SUB-D9 гнездо/гнездо 1шт | S | 1 | шт. | 20.96 | 2018-02-01 |  | 0.06 | 0.059 | 0.347 |  |  |  | _A_109001 | Корпуса | Комплектующие для корпусов | Основные комплектующие для корпусов | SZ | SZ крышка для разъемов, модульная, вставки интерфейсов, SUB-D9, разъем/штекер | EC002625 | http://www.rittal.com/ru-ru/product/show/variantdetail.action?productID=2482510 | 4028177490758 | 715 | 836 | ftp://files.rittal.ru/Info4partners/Catalog35_page_by_page/katalog_35%20836.pdf | подлежит | KZ.7500651.22.01.00480 | 2020-01-12 | http://www.rittal.com/imf/none/65_312/ |  |  | SZ SCHNITTSTELLEN-EINSATZ
| 2482540 | SZ Вставка с разъемами 2xUSB тип А гнездо/гнездо 1шт | S | 1 | шт. | 70.62 | 2018-02-01 |  | 0.08 | 0.079 | 0.56 |  |  |  | _A_109001 | Корпуса | Комплектующие для корпусов | Основные комплектующие для корпусов | SZ | SZ крышка для разъемов, модульная, вставки интерфейсов, 2xUSB А, разъем/разъем | EC002625 | http://www.rittal.com/ru-ru/product/show/variantdetail.action?productID=2482540 | 4028177490802 | 715 | 836 | ftp://files.rittal.ru/Info4partners/Catalog35_page_by_page/katalog_35%20836.pdf | подлежит | KZ.7500651.22.01.00480 | 2020-01-12 | http://www.rittal.com/imf/none/65_312/ |  |  | SZ SCHNITTSTELLEN-EINSATZ
| 2482550 | SZ Вставка с разъемами RJ45 гнездо/гнездо, 2xSUB-D9 гнездо/гнездо и штекер/штекер 1шт | S | 1 | шт. | 45.12 | 2018-02-01 |  | 0.06 | 0.059 | 0.347 |  |  |  | _A_109001 | Корпуса | Комплектующие для корпусов | Основные комплектующие для корпусов | SZ | SZ крышка для разъемов, модульная, вставки интерфейсов, RJ45, разъем/разъем, Cat 5e, SUB-D9, разъем/разъем, SUB-D9, штекер/штекер | EC002625 | http://www.rittal.com/ru-ru/product/show/variantdetail.action?productID=2482550 | 4028177490819 | 715 | 836 | ftp://files.rittal.ru/Info4partners/Catalog35_page_by_page/katalog_35%20836.pdf | подлежит | KZ.7500651.22.01.00480 | 2020-01-12 | http://www.rittal.com/imf/none/65_312/ |  |  | SZ SCHNITTSTELLEN-EINSATZ
| 2482560 | SZ Вставка с разъемами 2xRJ45 гнездо/гнездо 1шт | S | 1 | шт. | 45.12 | 2018-02-01 |  | 0.06 | 0.059 | 0.347 |  |  |  | _A_109001 | Корпуса | Комплектующие для корпусов | Основные комплектующие для корпусов | SZ | SZ крышка для разъемов, модульная, вставки интерфейсов, 2xRJ45, разъем/разъем, Cat 5e | EC002625 | http://www.rittal.com/ru-ru/product/show/variantdetail.action?productID=2482560 | 4028177490833 | 715 | 836 | ftp://files.rittal.ru/Info4partners/Catalog35_page_by_page/katalog_35%20836.pdf | подлежит | KZ.7500651.22.01.00480 | 2020-01-12 | http://www.rittal.com/imf/none/65_312/ |  |  | SZ SCHNITTSTELLEN-EINSATZ
| 2482570 | SZ Вставка с разъемами USB тип А и RJ45 гнездо/гнездо, SUB-D9 гнездо/штекер 1шт | S | 1 | шт. | 73.68 | 2018-02-01 |  | 0.08 | 0.079 | 0.56 |  |  |  | _A_109001 | Корпуса | Комплектующие для корпусов | Основные комплектующие для корпусов | SZ | SZ крышка для разъемов, модульная, вставки интерфейсов, USB А, разъем/разъем, RJ45, разъем/разъем Cat 5e, SUB-D9, разъем/штекер | EC002625 | http://www.rittal.com/ru-ru/product/show/variantdetail.action?productID=2482570 | 4028177490840 | 715 | 836 | ftp://files.rittal.ru/Info4partners/Catalog35_page_by_page/katalog_35%20836.pdf | подлежит | KZ.7500651.22.01.00480 | 2020-01-12 | http://www.rittal.com/imf/none/65_312/ |  |  | SZ SCHNITTSTELLEN-EINSATZ
| 2482590 | SZ Вставка с разъемами глухая панель 1шт | S | 1 | шт. | 5.09 | 2018-02-01 |  | 0.04 | 0.039 | 0.347 |  |  |  | _A_109001 | Корпуса | Комплектующие для корпусов | Основные комплектующие для корпусов | SZ | SZ крышка для разъемов, модульная, вставки интерфейсов, глухая панель, плоская | EC002625 | http://www.rittal.com/ru-ru/product/show/variantdetail.action?productID=2482590 | 4028177490888 | 715 | 836 | ftp://files.rittal.ru/Info4partners/Catalog35_page_by_page/katalog_35%20836.pdf | подлежит | KZ.7500651.22.01.00480 | 2020-01-12 | http://www.rittal.com/imf/none/65_312/ |  |  | SZ SCHNITTSTELLEN-EINSATZ
| 2482700 | SZ Удлинитель RJ45 0,5м 1шт | S | 1 | шт. | 44.2 | 2018-02-01 |  | 0.08 | 0.079 | 1.383 |  |  |  | _A_109001 | Корпуса | Комплектующие для корпусов | Основные комплектующие для корпусов | SZ | Удлинитель интерфейса с настенным креплением, RJ 45, тип А, длина 0,5 м, настенный разъем RJ45 и внутренний штекер | EC001408 | http://www.rittal.com/ru-ru/product/show/variantdetail.action?productID=2482700 | 4028177550216 | 714 | 835 | ftp://files.rittal.ru/Info4partners/Catalog35_page_by_page/katalog_35%20835.pdf | не подлежит | РОСС DE.АВ51.H00526 | 2018-03-11 | http://www.rittal.com/imf/none/65_319/ |  |  | SZ RJ45-VERLÄNGERUNG 0,5m
| 2482710 | SZ Удлинитель RJ45 1,0м 1шт | S | 1 | шт. | 45.72 | 2018-02-01 |  | 0.08 | 0.079 | 1.383 |  |  |  | _A_109001 | Корпуса | Комплектующие для корпусов | Основные комплектующие для корпусов | SZ | Удлинитель интерфейса с настенным креплением, RJ 45, тип А, длина 1,0 м, настенный разъем RJ45 и внутренний штекер | EC001408 | http://www.rittal.com/ru-ru/product/show/variantdetail.action?productID=2482710 | 4028177550223 | 714 | 835 | ftp://files.rittal.ru/Info4partners/Catalog35_page_by_page/katalog_35%20835.pdf | не подлежит | РОСС DE.АВ51.H00526 | 2018-03-11 | http://www.rittal.com/imf/none/65_319/ |  |  | SZ RJ45-VERLÄNGERUNG 1,0m
| 2482720 | SZ Удлинитель RJ45 2,0м 1шт | S | 1 | шт. | 47.23 | 2018-02-01 |  | 0.12 | 0.119 | 1.383 |  |  |  | _A_109001 | Корпуса | Комплектующие для корпусов | Основные комплектующие для корпусов | SZ | Удлинитель интерфейса с настенным креплением, RJ 45, тип А, длина 2,0 м, настенный разъем RJ45 и внутренний штекер | EC001408 | http://www.rittal.com/ru-ru/product/show/variantdetail.action?productID=2482720 | 4028177550230 | 714 | 835 | ftp://files.rittal.ru/Info4partners/Catalog35_page_by_page/katalog_35%20835.pdf | не подлежит | РОСС DE.АВ51.H00526 | 2018-03-11 | http://www.rittal.com/imf/none/65_319/ |  |  | SZ RJ45-VERLÄNGERUNG 2,0m
| 2482730 | Встраиваемый модуль RJ45 (разъем/разъем) | S | 1 | шт. | 42.38 | 2018-02-01 |  | 0.06 | 0.059 | 1.383 |  |  |  | _A_109001 | Корпуса | Комплектующие для корпусов | Основные комплектующие для корпусов | SZ | Удлинитель интерфейса с настенным креплением, монтажный модуль RJ 45, настенный разъем и внутренний разъем RJ45 | EC001121 | http://www.rittal.com/ru-ru/product/show/variantdetail.action?productID=2482730 | 4028177550247 | 714 | 835 | ftp://files.rittal.ru/Info4partners/Catalog35_page_by_page/katalog_35%20835.pdf | подлежит | KZ.7500651.22.01.00480 | 2020-01-12 | http://www.rittal.com/imf/none/65_312/ |  |  | SZ RJ45-EINBAUMODUL (BUCHSE/BUCHSE)
| 2486300 | SZ Саморезы 5x13 д/изд. нерж.стали 300шт | S | 300 | уп. | 33.57 | 2018-02-01 |  | 0.003 | 0.003 | 0.002 |  |  |  | _A_109001 | Корпуса | Комплектующие для корпусов | Основные комплектующие для корпусов | SZ | SZ винты со шлицем "звездочка", для резьбы 5, для нержавеющей стали | EC000889 | http://www.rittal.com/ru-ru/product/show/variantdetail.action?productID=2486300 | 4028177311688 | 625 | 737 | ftp://files.rittal.ru/Info4partners/Catalog35_page_by_page/katalog_35%20737.pdf | не подлежит | [5 empty] | SZ BLECHSCHRAUBE, TORX TX25
| 2486500 | SZ Саморезы 5,5х13, 300шт | S | 300 | уп. | 32.81 | 2018-02-01 |  | 0.003 | 0.003 | 0.002 |  |  |  | _A_109001 | Корпуса | Комплектующие для корпусов | Основные комплектующие для корпусов | SZ | SZ винты со шлицем "звездочка", для резьбы 5,5 | EC000889 | http://www.rittal.com/ru-ru/product/show/variantdetail.action?productID=2486500 | 4028177152229 | 625 | 737 | ftp://files.rittal.ru/Info4partners/Catalog35_page_by_page/katalog_35%20737.pdf | не подлежит | [5 empty] | SZ BLECHSCHRAUBEN MIT
| 2487000 | SZ Саморезы ST 4,8х16, 300шт | S | 300 | уп. | 53.54 | 2018-02-01 |  | 0.003 | 0.003 | 0.002 |  |  |  | _A_109001 | Корпуса | Комплектующие для корпусов | Основные комплектующие для корпусов | SZ | Саморезы ST 4,8x16, полезная длина 9,5 мм, для толщины листа 0,8 - 3,0 мм | EC002341 | http://www.rittal.com/ru-ru/product/show/variantdetail.action?productID=2487000 | 4028177025042 | 625 | 737 | ftp://files.rittal.ru/Info4partners/Catalog35_page_by_page/katalog_35%20737.pdf | не подлежит | [5 empty] | SZ BOHRSCHRAUBE F.BLECHSTÄRKE
| 2488000 | Самонар. винты с потайной головкой 500шт | S | 500 | уп. | 60.47 | 2018-02-01 |  | 0.002 | 0.002 | 0.001 |  | 5 | 12 | _A_109001 | Корпуса | Комплектующие для корпусов | Основные комплектующие для корпусов | SZ | SZ винты с потайной головкой, для резьбы M5, самонарезающие | EC000891 | http://www.rittal.com/ru-ru/product/show/variantdetail.action?productID=2488000 | 4028177025066 | 625 | 737 | ftp://files.rittal.ru/Info4partners/Catalog35_page_by_page/katalog_35%20737.pdf | не подлежит | [5 empty] | SZ GEWINDEF.SENKKOPFSCHRAUBE
| 2489000 | SZ Винты с сферич. головкой M5x12 500шт | S | 500 | уп. | 59.43 | 2018-02-01 |  | 0.003 | 0.003 | 0.001 |  | 5 | 12 | _A_109001 | Корпуса | Комплектующие для корпусов | Основные комплектующие для корпусов | SZ | SZ винты с крестовым шлицем, для резьбы M5, самонарезающие | EC000891 | http://www.rittal.com/ru-ru/product/show/variantdetail.action?productID=2489000 | 4028177025080 | 625 | 737 | ftp://files.rittal.ru/Info4partners/Catalog35_page_by_page/katalog_35%20737.pdf | не подлежит | [5 empty] | SZ GEWINDEF.LINSENKOPFSCHRAUBE
| 2489500 | Самонар. винты с сферич. головкой 500шт | S | 500 | уп. | 60.47 | 2018-02-01 |  | 0.003 | 0.003 | 0.001 |  |  |  | _A_109001 | Корпуса | Комплектующие для корпусов | Основные комплектующие для корпусов | SZ | SZ винты с полукруглой головкой со шлицем "звездочка", для резьбы M5, самонарезающие | EC000891 | http://www.rittal.com/ru-ru/product/show/variantdetail.action?productID=2489500 | 4028177462977 | 625 | 737 | ftp://files.rittal.ru/Info4partners/Catalog35_page_by_page/katalog_35%20737.pdf | не подлежит | [5 empty] | SZ GEWINDEF.LINSENKOPFSCHRAUBE
| 2503010 | SZ Настенное крепление, сталь 40мм 4шт | S | 4 | уп. | 10.01 | 2018-02-01 |  | 0.115 | 0.114 | 0.26 | 25 |  | 40 | _A_109001 | Корпуса | Комплектующие для корпусов | Основные комплектующие для корпусов | SZ | KL настенное крепление, листовая сталь, оцинкованная, расстояние до стены 40 мм | EC002625 | http://www.rittal.com/ru-ru/product/show/variantdetail.action?productID=2503010 | 4028177436435 | 587 | 698 | ftp://files.rittal.ru/Info4partners/Catalog35_page_by_page/katalog_35%20698.pdf | не подлежит | РОСС DE.АВ51.H00526 | 2018-03-11 | http://www.rittal.com/imf/none/65_319/ |  |  | SZ WANDBEFESTIGUNGSHALTER, STAHL
| 2504000 | Самонар. винты с шестигр.головкой 500шт | S | 500 | уп. | 60.91 | 2018-02-01 |  | 0.003 | 0.003 | 0.002 |  |  |  | _A_109001 | Корпуса | Комплектующие для корпусов | Основные комплектующие для корпусов | SZ | SZ винты с шестигранной головкой, для резьбы M5, самонарезающие | EC000891 | http://www.rittal.com/ru-ru/product/show/variantdetail.action?productID=2504000 | 4028177025684 | 625 | 737 | ftp://files.rittal.ru/Info4partners/Catalog35_page_by_page/katalog_35%20737.pdf | не подлежит | [5 empty] | SZ GEWINDEF.SECHSKANTSCHRAUBE
| 2504500 | Винты со шлицем «звездочка» M6x12, 300шт | S | 300 | уп. | 32.81 | 2018-02-01 |  | 0.004 | 0.004 | 0.002 |  |  |  | _A_109001 | Корпуса | Комплектующие для корпусов | Основные комплектующие для корпусов | SZ | SZ винты со шлицем "звездочка", для резьбы M6 | EC000887 | http://www.rittal.com/ru-ru/product/show/variantdetail.action?productID=2504500 | 4028177214811 | 625 | 737 | ftp://files.rittal.ru/Info4partners/Catalog35_page_by_page/katalog_35%20737.pdf | не подлежит | [5 empty] | SZ SCHRAUBEN
| 2504800 | Винты со шлицем «звездочка» M8x12, 300шт | S | 300 | уп. | 32.81 | 2018-02-01 |  | 0.007 | 0.004 | 0.002 |  |  |  | _A_109001 | Корпуса | Комплектующие для корпусов | Основные комплектующие для корпусов | SZ | SZ винты со шлицем "звездочка", для резьбы M8 | EC000887 | http://www.rittal.com/ru-ru/product/show/variantdetail.action?productID=2504800 | 4028177463004 | 625 | 737 | ftp://files.rittal.ru/Info4partners/Catalog35_page_by_page/katalog_35%20737.pdf | не подлежит | [5 empty] | SZ SCHRAUBEN
| 2505510 | SZ Уголки для наст.крепл. RAL7035 4шт. | S | 4 | уп. | 10.66 | 2018-02-01 |  | 0.112 | 0.11 | 0.063 |  |  |  | _A_109001 | Корпуса | Комплектующие для корпусов | Основные комплектующие для корпусов | SZ | Уголок для настенного крепления, для AE, цвет: серый, комплект поставки: вкл. крепежный материал для крепления к корпусу, описание: для крепления к корпуск изнутри, необходимы дополнительные отверстия в корпусе, листовая сталь | EC002625 | http://www.rittal.com/ru-ru/product/show/variantdetail.action?productID=2505510 | 4028177663510 | 588 | 699 | ftp://files.rittal.ru/Info4partners/Catalog35_page_by_page/katalog_35%20699.pdf | не подлежит | РОСС DE.АВ51.H00526 | 2018-03-11 | http://www.rittal.com/imf/none/65_319/ |  |  | SZ Wandbefestigungswinkel RAL 7035
| 2508010 | SZ Настенное крепление 10мм 4шт | S | 4 | уп. | 10.01 | 2018-02-01 |  | 0.075 | 0.074 | 0.208 | 25 |  | 40 | _A_109001 | Корпуса | Комплектующие для корпусов | Основные комплектующие для корпусов | SZ | KL настенное крепление, листовая сталь, оцинкованная, расстояние до стены 10 мм | EC002625 | http://www.rittal.com/ru-ru/product/show/variantdetail.action?productID=2508010 | 4028177436459 | 587 | 698 | ftp://files.rittal.ru/Info4partners/Catalog35_page_by_page/katalog_35%20698.pdf | не подлежит | РОСС DE.АВ51.H00526 | 2018-03-11 | http://www.rittal.com/imf/none/65_319/ |  |  | SZ WANDBEFESTIGUNGSHALTER, STAHL
| 2508100 | SZ настенное крепление д/наруж.монтажа | S | 4 | уп. | 11.43 | 2018-02-01 |  | 0.075 | 0.074 | 0.162 |  |  |  | _A_109001 | Корпуса | Комплектующие для корпусов | Основные комплектующие для корпусов | SZ | KL настенное крепление для AE, листовая сталь, оцинкованная, расстояние до стены 15 мм | EC002625 | http://www.rittal.com/ru-ru/product/show/variantdetail.action?productID=2508100 | 4028177602366 | 587 | 698 | ftp://files.rittal.ru/Info4partners/Catalog35_page_by_page/katalog_35%20698.pdf | не подлежит | РОСС DE.АВ51.H00526 | 2018-03-11 | http://www.rittal.com/imf/none/65_319/ |  |  | SZ WANDBEFESTIGUNGSHALTER FÜR AE
| 2509000 | SZ Транспортные рым-болты, 4шт | S | 4 | уп. | 21.55 | 2018-02-01 |  | 0.3 | 0.25 | 0.33 |  |  |  | _A_109001 | Корпуса | Комплектующие для корпусов | Основные комплектующие для корпусов | SZ |  | EC002367 |  | 4028177025806 | 586 | 697 | ftp://files.rittal.ru/Info4partners/Catalog35_page_by_page/katalog_35%20697.pdf | не подлежит | РОСС DE.АВ51.H00526 | 2018-03-11 | http://www.rittal.com/imf/none/65_319/ |  |  | SZ TRANSPORTÖSEN VE 4 ST.
| 2509500 | CM Транспортные рым-болты 2шт | S | 2 | уп. | 11.91 | 2018-02-01 |  | 0.41 | 0.409 | 0.399 |  |  |  | _A_109001 | Корпуса | Комплектующие для корпусов | Основные комплектующие для корпусов | CM |  | EC002367 |  | 4028177505698 | 586 | 697 | ftp://files.rittal.ru/Info4partners/Catalog35_page_by_page/katalog_35%20697.pdf | не подлежит | РОСС DE.АВ51.H00526 | 2018-03-11 | http://www.rittal.com/imf/none/65_319/ |  |  | CM TRANSPORTÖSEN VE=2 ST.
| 2513000 | SZ Карман для документации 438x287x45mm | S | 1 | шт. | 8.38 | 2018-02-01 |  | 0.36 | 0.31 | 7.098 | 438 | 287 | 45 | _A_109001 | Корпуса | Комплектующие для корпусов | Основные комплектующие для корпусов | SZ | Карман для документации из пластика, формат DIN A3 горизонтально, ШВГ 438x286x45 мм, эквивалент RAL 7035 | EC000317 | http://www.rittal.com/ru-ru/product/show/variantdetail.action?productID=2513000 | 4028177025899 | 577 | 687 | ftp://files.rittal.ru/Info4partners/Catalog35_page_by_page/katalog_35%20687.pdf | не подлежит | РОСС DE.АВ51.H00526 | 2018-03-11 | http://www.rittal.com/imf/none/65_319/ |  |  | SZ SCHALTPLANTASCHE F. DIN A3
| 2514000 | SZ Карман для документации 228x256x18mm | S | 1 | шт. | 6.65 | 2018-02-01 |  | 0.14 | 0.13 | 1.798 | 228 | 256 | 18 | _A_109001 | Корпуса | Комплектующие для корпусов | Основные комплектующие для корпусов | SZ | Карман для документации из пластика, формат DIN A4 вертикально, ШВГ 228x254x17 мм, эквивалент RAL 7035 | EC000317 | http://www.rittal.com/ru-ru/product/show/variantdetail.action?productID=2514000 | 4028177025912 | 577 | 687 | ftp://files.rittal.ru/Info4partners/Catalog35_page_by_page/katalog_35%20687.pdf | не подлежит | РОСС DE.АВ51.H00526 | 2018-03-11 | http://www.rittal.com/imf/none/65_319/ |  |  | SZ SCHALTPLANTASCHE F. DIN A4
| 2515000 | SZ Карман для документации 228x176x18mm | S | 1 | шт. | 5.88 | 2018-02-01 |  | 0.1 | 0.09 | 1.234 | 228 | 176 | 18 | _A_109001 | Корпуса | Комплектующие для корпусов | Основные комплектующие для корпусов | SZ | Карман для документации из пластика, формат DIN A5 горизонтально, ШВГ 228x174x17 мм, эквивалент RAL 7035 | EC000317 | http://www.rittal.com/ru-ru/product/show/variantdetail.action?productID=2515000 | 4028177025936 | 577 | 687 | ftp://files.rittal.ru/Info4partners/Catalog35_page_by_page/katalog_35%20687.pdf | не подлежит | РОСС DE.АВ51.H00526 | 2018-03-11 | http://www.rittal.com/imf/none/65_319/ |  |  | SZ SCHALTPLANTASCHE F. DIN A5
| 2573000 | SZ Эластичный прижимной профиль 3м 1шт | S | 1 | шт. | 16.78 | 2018-02-01 |  | 0.12 | 0.11 | 4.288 | 3000 | 30 | 30 | _A_109001 | Корпуса | Комплектующие для корпусов | Основные комплектующие для корпусов | SZ | Элестичный прижимной профиль, самоклеящийся, для длины 3 м | EC002625 | http://www.rittal.com/ru-ru/product/show/variantdetail.action?productID=2573000 | 4028177028234 | 652 | 770 | ftp://files.rittal.ru/Info4partners/Catalog35_page_by_page/katalog_35%20770.pdf | не подлежит | РОСС DE.АВ51.H00526 | 2018-03-11 | http://www.rittal.com/imf/none/65_319/ |  |  | SZ GUMMI-KLEMMPROFIL VE 3 M
| 2581000 | SZ Краска-аэрозоль 150мл RAL7022 1шт | S | 1 | шт. | 13.14 | 2018-02-01 |  | 0.36 | 0.3 | 1 |  |  |  | _A_109001 | Корпуса | Комплектующие для корпусов | Основные комплектующие для корпусов | SZ | SZ краска, баллончик, RAL 7022 | EC001899 | http://www.rittal.com/ru-ru/product/show/variantdetail.action?productID=2581000 | 4028177028708 | 536 | 646 | ftp://files.rittal.ru/Info4partners/Catalog35_page_by_page/katalog_35%20646.pdf | не подлежит | [5 empty] | SZ SPRAYDOSE 150ML RAL 7022
| 2583010 | SZ Уголки для наст.крепл. нерж.сталь 4шт. | S | 4 | уп. | 18.76 | 2018-02-01 |  | 0.094 | 0.07 | 0.05 |  |  |  | _A_109001 | Корпуса | Комплектующие для корпусов | Основные комплектующие для корпусов | SZ | Уголок для настенного крепления, для AE, комплект поставки: вкл. крепежный материал для крепления к корпусу, описание: для крепления к корпуск изнутри, необходимы дополнительные отверстия в корпусе, нержавеющая сталь 1.4301 (AISI 304) | EC002625 | http://www.rittal.com/ru-ru/product/show/variantdetail.action?productID=2583010 | 4028177663527 | 588 | 699 | ftp://files.rittal.ru/Info4partners/Catalog35_page_by_page/katalog_35%20699.pdf | не подлежит | РОСС DE.АВ51.H00526 | 2018-03-11 | http://www.rittal.com/imf/none/65_319/ |  |  | SZ Wandbefestigungswinkel Edelstahl
| 2584000 | SZ Крепление на мачту д/KL,AE,KS | S | 1 | шт. | 59.16 | 2018-02-01 |  | 2 | 1.8 | 1.46 | 600 |  |  | _A_109001 | Корпуса | Комплектующие для корпусов | Основные комплектующие для корпусов | SZ | SZ крепление на столб, для KL, EB, BG, AE, KS и настенных корпусов CS | EC002625 | http://www.rittal.com/ru-ru/product/show/variantdetail.action?productID=2584000 | 4028177028760 | 589 | 700 | ftp://files.rittal.ru/Info4partners/Catalog35_page_by_page/katalog_35%20700.pdf | не подлежит | РОСС DE.АВ51.H00526 | 2018-03-11 | http://www.rittal.com/imf/none/65_319/ |  |  | SZ MASTBEFESTIGUNG F. KL,AE,KS
| 2589000 | SZ Кабельный шланг D=29мм, длина=25m 1шт | S | 1 | шт. | 63.21 | 2018-02-01 |  | 2.96 | 2.7 | 78.65 | 29 |  | 29 | _A_109001 | Корпуса | Комплектующие для корпусов | Основные комплектующие для корпусов | SZ | Кабельный шланг, внутренний диаметр 29 мм, длина 25 м | EC000322 | http://www.rittal.com/ru-ru/product/show/variantdetail.action?productID=2589000 | 4028177028845 | 666 | 784 | ftp://files.rittal.ru/Info4partners/Catalog35_page_by_page/katalog_35%20784.pdf | не подлежит | РОСС DE.АВ51.H00526 | 2018-03-11 | http://www.rittal.com/imf/none/65_319/ |  |  | SZ KABELSCHLAUCH DURCHM. 29 MM,1VE=25M
| 2590000 | SZ Кабельный шланг D=48мм,длина=25m 1шт | S | 1 | шт. | 109.84 | 2018-02-01 |  | 5.26 | 4.85 | 164.32 | 48 |  | 48 | _A_109001 | Корпуса | Комплектующие для корпусов | Основные комплектующие для корпусов | SZ | Кабельный шланг, внутренний диаметр 48 мм, длина 25 м | EC000322 | http://www.rittal.com/ru-ru/product/show/variantdetail.action?productID=2590000 | 4028177028869 | 666 | 784 | ftp://files.rittal.ru/Info4partners/Catalog35_page_by_page/katalog_35%20784.pdf | не подлежит | РОСС DE.АВ51.H00526 | 2018-03-11 | http://www.rittal.com/imf/none/65_319/ |  |  | SZ KABELSCHLAUCH DURCHM. 48 MM,1VE=25M
| 2591000 | Держатель кабельного шланга d=29мм 20шт | S | 20 | уп. | 46.5 | 2018-02-01 |  | 0.03 | 0.029 | 0.129 | 29 |  | 29 | _A_109001 | Корпуса | Комплектующие для корпусов | Основные комплектующие для корпусов | SZ | SZ держатель кабельного шланга, для кабельного шланга ø 29 мм | EC000322 | http://www.rittal.com/ru-ru/product/show/variantdetail.action?productID=2591000 | 4028177028883 | 666 | 784 | ftp://files.rittal.ru/Info4partners/Catalog35_page_by_page/katalog_35%20784.pdf | не подлежит | РОСС DE.АВ51.H00526 | 2018-03-11 | http://www.rittal.com/imf/none/65_319/ |  |  | SZ KABELSCH.HALTER DURCHM.29MM
| 2592000 | Держатель кабельного шланга d=48мм 20шт | S | 20 | уп. | 64.57 | 2018-02-01 |  | 0.069 | 0.059 | 0.392 | 48 |  | 48 | _A_109001 | Корпуса | Комплектующие для корпусов | Основные комплектующие для корпусов | SZ | SZ держатель кабельного шланга, для кабельного шланга ø 48 мм | EC000322 | http://www.rittal.com/ru-ru/product/show/variantdetail.action?productID=2592000 | 4028177028906 | 666 | 784 | ftp://files.rittal.ru/Info4partners/Catalog35_page_by_page/katalog_35%20784.pdf | не подлежит | РОСС DE.АВ51.H00526 | 2018-03-11 | http://www.rittal.com/imf/none/65_319/ |  |  | SZ KABELSCH.HALTER DURCHM.48MM
| 2593000 | Держатель кабельного шланга d=16мм 20шт | S | 20 | уп. | 32.51 | 2018-02-01 |  | 0.024 | 0.023 | 0.097 | 16 |  | 16 | _A_109001 | Корпуса | Комплектующие для корпусов | Основные комплектующие для корпусов | SZ | SZ держатель кабельного шланга, для кабельного шланга ø 16 мм | EC000322 | http://www.rittal.com/ru-ru/product/show/variantdetail.action?productID=2593000 | 4028177028920 | 666 | 784 | ftp://files.rittal.ru/Info4partners/Catalog35_page_by_page/katalog_35%20784.pdf | не подлежит | РОСС DE.АВ51.H00526 | 2018-03-11 | http://www.rittal.com/imf/none/65_319/ |  |  | SZ KABELSCH.HALTER DURCHM.16MM
| 2594000 | Держатель кабельного шланга d=36мм 20шт | S | 20 | уп. | 51.93 | 2018-02-01 |  | 0.062 | 0.052 | 0.299 | 36 |  | 36 | _A_109001 | Корпуса | Комплектующие для корпусов | Основные комплектующие для корпусов | SZ | SZ держатель кабельного шланга, для кабельного шланга ø 36 мм | EC000322 | http://www.rittal.com/ru-ru/product/show/variantdetail.action?productID=2594000 | 4028177028944 | 666 | 784 | ftp://files.rittal.ru/Info4partners/Catalog35_page_by_page/katalog_35%20784.pdf | не подлежит | РОСС DE.АВ51.H00526 | 2018-03-11 | http://www.rittal.com/imf/none/65_319/ |  |  | SZ KABELSCH.HALTER DURCHM.36MM
| 2596000 | SZ Кабельный шланг D=36мм,длина=25m 1шт | S | 1 | шт. | 89.8 | 2018-02-01 |  | 3.8 | 3.49 | 85.7 | 36 |  | 36 | _A_109001 | Корпуса | Комплектующие для корпусов | Основные комплектующие для корпусов | SZ | Кабельный шланг, внутренний диаметр 36 мм, длина 25 м | EC000322 | http://www.rittal.com/ru-ru/product/show/variantdetail.action?productID=2596000 | 4028177028982 | 666 | 784 | ftp://files.rittal.ru/Info4partners/Catalog35_page_by_page/katalog_35%20784.pdf | не подлежит | РОСС DE.АВ51.H00526 | 2018-03-11 | http://www.rittal.com/imf/none/65_319/ |  |  | SZ KABELSCHLAUCH DURCHM. 36 MM,1VE=25M
| 2597000 | SZ Кабельные хомуты, 100шт | S | 100 | уп. | 13.98 | 2018-02-01 |  | 0.001 | 0.001 | 0.008 |  |  |  | _A_109001 | Корпуса | Комплектующие для корпусов | Основные комплектующие для корпусов | SZ | Прокладка кабеля - кабельные хомуты, длина 150 мм (кол-во 100 шт.) | EC000046 | http://www.rittal.com/ru-ru/product/show/variantdetail.action?productID=2597000 | 4028177029002 | 667 | 785 | ftp://files.rittal.ru/Info4partners/Catalog35_page_by_page/katalog_35%20785.pdf | не подлежит | РОСС DE.АВ51.H00526 | 2018-03-11 | http://www.rittal.com/imf/none/65_319/ |  |  | SZ KABELBINDER 100 ST
| 2819000 | SZ Крепежные болты 10шт | S | 10 | уп. | 32.36 | 2018-02-01 |  | 0.208 | 0.198 | 0.061 |  |  |  | _A_109001 | Корпуса | Комплектующие для корпусов | Основные комплектующие для корпусов | SZ | SZ крепежные болты для c цоколя TS, цоколя в сборе и стационарного цоколя | EC002625 | http://www.rittal.com/ru-ru/product/show/variantdetail.action?productID=2819000 | 4028177032873 | 516 | 622 | ftp://files.rittal.ru/Info4partners/Catalog35_page_by_page/katalog_35%20622.pdf | не подлежит | [5 empty] | SZ BEFESTIGUNGSBOLZEN/VE=10ST
| 2819200 | SZ Крепежные болты 200мм10шт | S | 10 | уп. | 63.09 | 2018-02-01 |  | 0.435 | 0.385 | 0.121 |  |  |  | _A_109001 | Корпуса | Комплектующие для корпусов | Основные комплектующие для корпусов | SZ | SZ крепежные болты для c цоколя TS, цоколя в сборе и стационарного цоколя | EC002625 | http://www.rittal.com/ru-ru/product/show/variantdetail.action?productID=2819200 | 4028177319622 | 516 | 622 | ftp://files.rittal.ru/Info4partners/Catalog35_page_by_page/katalog_35%20622.pdf | не подлежит | [5 empty] | SZ BEFESTIGUNGSBOLZEN
| 2843160 | SZ ЭМС-кабельный ввод m16 5,0-10mm 5шт | S | 5 | уп. | 27.18 | 2018-02-01 |  | 0.032 | 0.03 | 0.062 |  |  |  | _A_109001 | Корпуса | Комплектующие для корпусов | Основные комплектующие для корпусов | SZ | ЭМС кабельные вводы, M16, диаметр кабеля 4,5-10 мм, кабельные вводы, метрические | EC000441 | http://www.rittal.com/ru-ru/product/show/variantdetail.action?productID=2843160 | 4028177232808 | 642 | 760 | ftp://files.rittal.ru/Info4partners/Catalog35_page_by_page/katalog_35%20760.pdf | не подлежит | РОСС DE.АВ51.H00526 | 2018-03-11 | http://www.rittal.com/imf/none/65_319/ | 2016-03-31 |  | SZ EMV-KABELVERSCHR. M 16
| 2843200 | SZ ЭМС-кабельный ввод M20 4,0-10,5мм 5шт | S | 5 | уп. | 32.36 | 2018-02-01 |  | 0.036 | 0.034 | 0.062 |  |  |  | _A_109001 | Корпуса | Комплектующие для корпусов | Основные комплектующие для корпусов | SZ | ЭМС кабельные вводы, M20, диаметр кабеля 6-12 мм, кабельные вводы, метрические | EC000441 | http://www.rittal.com/ru-ru/product/show/variantdetail.action?productID=2843200 | 4028177247031 | 642 | 760 | ftp://files.rittal.ru/Info4partners/Catalog35_page_by_page/katalog_35%20760.pdf | не подлежит | РОСС DE.АВ51.H00526 | 2018-03-11 | http://www.rittal.com/imf/none/65_319/ | 2016-03-31 |  | SZ EMV-KABELVERSCHR. M 20
| 2843250 | SZ ЭМС-кабельный ввод M25 11,0-17mm 5шт | S | 5 | уп. | 38.12 | 2018-02-01 |  | 0.06 | 0.05 | 0.094 |  |  |  | _A_109001 | Корпуса | Комплектующие для корпусов | Основные комплектующие для корпусов | SZ | ЭМС кабельные вводы, M25, диаметр кабеля 11-17 мм, кабельные вводы, метрические | EC000441 | http://www.rittal.com/ru-ru/product/show/variantdetail.action?productID=2843250 | 4028177233669 | 642 | 760 | ftp://files.rittal.ru/Info4partners/Catalog35_page_by_page/katalog_35%20760.pdf | не подлежит | РОСС DE.АВ51.H00526 | 2018-03-11 | http://www.rittal.com/imf/none/65_319/ | 2016-03-31 |  | SZ EMV-KABELVERSCHR. M 25
| 2843320 | SZ ЭМС-кабельный ввод M32 15,0-21mm 1шт | S | 1 | шт. | 11.67 | 2018-02-01 |  | 0.1 | 0.09 | 0.624 |  |  |  | _A_109001 | Корпуса | Комплектующие для корпусов | Основные комплектующие для корпусов | SZ | ЭМС кабельные вводы, M32, диаметр кабеля 15-21 мм, кабельные вводы, метрические | EC000441 | http://www.rittal.com/ru-ru/product/show/variantdetail.action?productID=2843320 | 4028177233676 | 642 | 760 | ftp://files.rittal.ru/Info4partners/Catalog35_page_by_page/katalog_35%20760.pdf | не подлежит | РОСС DE.АВ51.H00526 | 2018-03-11 | http://www.rittal.com/imf/none/65_319/ | 2016-03-31 |  | SZ EMV-KABELVERSCHR. M 32
| 2843400 | SZ ЭМС-кабельный ввод M40 19,0-28mm 1шт | S | 1 | шт. | 17.16 | 2018-02-01 |  | 0.18 | 0.17 | 0.78 |  |  |  | _A_109001 | Корпуса | Комплектующие для корпусов | Основные комплектующие для корпусов | SZ | ЭМС кабельные вводы, M40, диаметр кабеля 19-28 мм, кабельные вводы, метрические | EC000441 | http://www.rittal.com/ru-ru/product/show/variantdetail.action?productID=2843400 | 4028177247055 | 642 | 760 | ftp://files.rittal.ru/Info4partners/Catalog35_page_by_page/katalog_35%20760.pdf | не подлежит | РОСС DE.АВ51.H00526 | 2018-03-11 | http://www.rittal.com/imf/none/65_319/ | 2016-03-31 |  | SZ EMV-KABELVERSCHR. M 40
| 2843500 | SZ ЭМС-кабельный ввод M50 27,0-38mm 1шт | S | 1 | шт. | 28.24 | 2018-02-01 |  | 0.34 | 0.3 | 0.42 |  |  |  | _A_109001 | Корпуса | Комплектующие для корпусов | Основные комплектующие для корпусов | SZ | ЭМС кабельные вводы, M50, диаметр кабеля 27-38 мм, кабельные вводы, метрические | EC000441 | http://www.rittal.com/ru-ru/product/show/variantdetail.action?productID=2843500 | 4028177247062 | 642 | 760 | ftp://files.rittal.ru/Info4partners/Catalog35_page_by_page/katalog_35%20760.pdf | не подлежит | РОСС DE.АВ51.H00526 | 2018-03-11 | http://www.rittal.com/imf/none/65_319/ | 2016-03-31 |  | SZ EMV-KABELVERSCHR. M 50
| 2843630 | SZ ЭМС-кабельный ввод M63 4,0-9,5мм 1шт | S | 1 | шт. | 42.99 | 2018-02-01 |  | 0.54 | 0.52 | 0.7 |  |  |  | _A_109001 | Корпуса | Комплектующие для корпусов | Основные комплектующие для корпусов | SZ | ЭМС кабельные вводы, M63, диаметр кабеля 34-44 мм, кабельные вводы, метрические | EC000441 | http://www.rittal.com/ru-ru/product/show/variantdetail.action?productID=2843630 | 4028177247086 | 642 | 760 | ftp://files.rittal.ru/Info4partners/Catalog35_page_by_page/katalog_35%20760.pdf | не подлежит | РОСС DE.АВ51.H00526 | 2018-03-11 | http://www.rittal.com/imf/none/65_319/ | 2016-03-31 |  | SZ EMV-KABELVERSCHR. M 63
| 2899200 | SZ Кабельный ввод IP54 5-16мм 100шт | S | 100 | уп. | 15.01 | 2018-02-01 |  | 0.001 | 0.001 | 0.062 |  |  |  | _A_109001 | Корпуса | Комплектующие для корпусов | Основные комплектующие для корпусов | SZ | SZ ступенчатый кабельный ввод, для толщины стенки от 1,5 до 4,5 мм, для отверстия M20, область уплотнения: 5-16 мм | EC000879 | http://www.rittal.com/ru-ru/product/show/variantdetail.action?productID=2899200 | 4028177389601 | 662 | 780 | ftp://files.rittal.ru/Info4partners/Catalog35_page_by_page/katalog_35%20780.pdf | не подлежит | РОСС DE.АВ51.H00526 | 2018-03-11 | http://www.rittal.com/imf/none/65_319/ |  |  | SZ STUFENNIPPEL IP 54 VE=100ST
| 2899250 | SZ Кабельный ввод IP54 5-21мм 50шт | S | 50 | уп. | 12.39 | 2018-02-01 |  | 0.001 | 0.001 | 0.123 |  |  |  | _A_109001 | Корпуса | Комплектующие для корпусов | Основные комплектующие для корпусов | SZ | SZ ступенчатый кабельный ввод, для толщины стенки от 1,5 до 4,5 мм, для отверстия M25, область уплотнения: 5-21 мм | EC000879 | http://www.rittal.com/ru-ru/product/show/variantdetail.action?productID=2899250 | 4028177389618 | 662 | 780 | ftp://files.rittal.ru/Info4partners/Catalog35_page_by_page/katalog_35%20780.pdf | не подлежит | РОСС DE.АВ51.H00526 | 2018-03-11 | http://www.rittal.com/imf/none/65_319/ |  |  | SZ STUFENNIPPEL IP 54
| 2899320 | SZ кабельный ввод IP54 13-26,5мм 25шт | S | 25 | уп. | 9.73 | 2018-02-01 |  | 0.001 | 0.001 | 0.247 |  |  |  | _A_109001 | Корпуса | Комплектующие для корпусов | Основные комплектующие для корпусов | SZ | SZ ступенчатый кабельный ввод, для толщины стенки от 1,5 до 4,5 мм, для отверстия M32, область уплотнения: 13-26,5 мм | EC000879 | http://www.rittal.com/ru-ru/product/show/variantdetail.action?productID=2899320 | 4028177389625 | 662 | 780 | ftp://files.rittal.ru/Info4partners/Catalog35_page_by_page/katalog_35%20780.pdf | не подлежит | РОСС DE.АВ51.H00526 | 2018-03-11 | http://www.rittal.com/imf/none/65_319/ |  |  | SZ STUFENNIPPEL IP 54
| 2899400 | SZ Кабельный ввод IP54 13-34мм 20шт | S | 20 | уп. | 16.22 | 2018-02-01 |  | 0.001 | 0.001 | 0.308 |  |  |  | _A_109001 | Корпуса | Комплектующие для корпусов | Основные комплектующие для корпусов | SZ | SZ ступенчатый кабельный ввод, для толщины стенки от 1,5 до 4,5 мм, для отверстия M40, область уплотнения: 13-34 мм | EC000879 | http://www.rittal.com/ru-ru/product/show/variantdetail.action?productID=2899400 | 4028177389632 | 662 | 780 | ftp://files.rittal.ru/Info4partners/Catalog35_page_by_page/katalog_35%20780.pdf | не подлежит | РОСС DE.АВ51.H00526 | 2018-03-11 | http://www.rittal.com/imf/none/65_319/ |  |  | SZ STUFENNIPPEL IP 54
| 4000240 | HD Регулир.ножки M12, 122-175,нерж.сталь 1.4301,без крепления к полу, 4шт | S | 4 | уп. | 204.01 | 2018-02-01 | взамен арт. 4000200 | 0.55 |  | 1.065 |  |  |  | _A_109001 | Корпуса | Комплектующие для корпусов | Основные комплектующие для корпусов | HD | Регулировочные ножки HD M12, диапазон регулирования 122-175 мм, без крепления к полу | EC002622 | http://www.rittal.com/ru-ru/product/show/variantdetail.action?productID=4000240 | 4028177707641 | Новинки 2015 /36 | 210 | ftp://files.rittal.ru/Info4partners/Catalog35_page_by_page/katalog_35%20210.pdf | не подлежит | РОСС DE.АВ51.H00526 | 2018-03-11 | http://www.rittal.com/imf/none/65_319/ |  |  | HD NIVELLIERFUSS M12, 122-175 MM, 1.4301
| 4000250 | HD Регулир.ножки M12, 122-175,нерж.сталь 1.4301,с креплением к полу, 4шт | S | 4 | уп. | 223.14 | 2018-02-01 | взамен арт. 4000210 | 0.571 | 0.3 |  |  |  |  | _A_109001 | Корпуса | Комплектующие для корпусов | Основные комплектующие для корпусов | HD | Регулировочные ножки HD M12, диапазон регулирования 122-175 мм, с креплением к полу | EC002622 | http://www.rittal.com/ru-ru/product/show/variantdetail.action?productID=4000250 | 4028177707658 | New15 /36 | 210 | ftp://files.rittal.ru/Info4partners/Catalog35_page_by_page/katalog_35%20210.pdf | не подлежит | РОСС DE.АВ51.H00526 | 2018-03-11 | http://www.rittal.com/imf/none/65_319/ |  |  | HD LEVELING FEET M12, 122-175 MM, 1.4301
| 4114000 | PS Карман для документации сталь 400мм | S | 1 | шт. | 19.81 | 2018-02-01 |  | 1.3 | 1.2 | 8.68 | 292.5 | 260 | 90 | _A_109001 | Корпуса | Комплектующие для корпусов | Основные комплектующие для корпусов | PS | PS карман для документации, для TS, CM, SE, PC, нижней части TP, листовая сталь, для ширины двери: 400 мм, Г: 90 мм | EC000317 | http://www.rittal.com/ru-ru/product/show/variantdetail.action?productID=4114000 | 4028177091771 | 578 | 688 | ftp://files.rittal.ru/Info4partners/Catalog35_page_by_page/katalog_35%20688.pdf | не подлежит | РОСС DE.АВ51.H00526 | 2018-03-11 | http://www.rittal.com/imf/none/65_319/ |  |  | PS BLECHSCHALTPLANTASCHE 400MM
| 4115000 | PS Карман для документации сталь 500мм | S | 1 | шт. | 22.69 | 2018-02-01 |  | 1.82 | 1.62 | 10.5 | 392.5 | 260 | 90 | _A_109001 | Корпуса | Комплектующие для корпусов | Основные комплектующие для корпусов | PS | PS карман для документации, для TS, CM, SE, PC, нижней части TP, листовая сталь, для ширины двери: 500 мм, Г: 90 мм | EC000317 | http://www.rittal.com/ru-ru/product/show/variantdetail.action?productID=4115000 | 4028177091795 | 578 | 688 | ftp://files.rittal.ru/Info4partners/Catalog35_page_by_page/katalog_35%20688.pdf | не подлежит | РОСС DE.АВ51.H00526 | 2018-03-11 | http://www.rittal.com/imf/none/65_319/ |  |  | PS BLECHSCHALTPLANTASCHE 500MM
| 4116000 | PS Карман для документации сталь 600мм | S | 1 | шт. | 23.19 | 2018-02-01 |  | 2.16 | 2.05 | 13.3 | 492.5 | 260 | 90 | _A_109001 | Корпуса | Комплектующие для корпусов | Основные комплектующие для корпусов | PS | PS карман для документации, для TS, CM, SE, PC, нижней части TP, листовая сталь, для ширины двери: 600 мм, Г: 90 мм | EC000317 | http://www.rittal.com/ru-ru/product/show/variantdetail.action?productID=4116000 | 4028177091818 | 578 | 688 | ftp://files.rittal.ru/Info4partners/Catalog35_page_by_page/katalog_35%20688.pdf | не подлежит | РОСС DE.АВ51.H00526 | 2018-03-11 | http://www.rittal.com/imf/none/65_319/ |  |  | PS BLECHSCHALTPLANTASCHE 600MM
| 4116500 | CM Карман д/документации сталь плоский | S | 1 | шт. | 21.31 | 2018-02-01 |  | 1.26 | 1.259 | 6.249 |  | 210 | 35 | _A_109001 | Корпуса | Комплектующие для корпусов | Основные комплектующие для корпусов | CM | CM карман для документации, для TS, CM, SE, PC, нижней части TP, листовая сталь, для ширины двери: 600 мм, Г: 35 мм | EC000317 | http://www.rittal.com/ru-ru/product/show/variantdetail.action?productID=4116500 | 4028177526310 | 578 | 688 | ftp://files.rittal.ru/Info4partners/Catalog35_page_by_page/katalog_35%20688.pdf | не подлежит | РОСС DE.АВ51.H00526 | 2018-03-11 | http://www.rittal.com/imf/none/65_319/ |  |  | CM/TS SCHALTPLANTASCHE STAHLBLECH FLACH
| 4118000 | PS Карман для документации сталь 800мм | S | 1 | шт. | 26.76 | 2018-02-01 |  | 2.8 | 2.65 | 16.63 | 692.5 | 260 | 90 | _A_109001 | Корпуса | Комплектующие для корпусов | Основные комплектующие для корпусов | PS | PS карман для документации, для TS, CM, SE, PC, нижней части TP, листовая сталь, для ширины двери: 800 мм, Г: 90 мм | EC000317 | http://www.rittal.com/ru-ru/product/show/variantdetail.action?productID=4118000 | 4028177091849 | 578 | 688 | ftp://files.rittal.ru/Info4partners/Catalog35_page_by_page/katalog_35%20688.pdf | не подлежит | РОСС DE.АВ51.H00526 | 2018-03-11 | http://www.rittal.com/imf/none/65_319/ |  |  | PS BLECHSCHALTPLANTASCHE 800MM
| 4118500 | CM Карман д/документации сталь плоский | S | 1 | шт. | 24.03 | 2018-02-01 |  | 1.82 | 1.819 | 8.724 |  | 210 | 35 | _A_109001 | Корпуса | Комплектующие для корпусов | Основные комплектующие для корпусов | CM | CM карман для документации, для TS, CM, SE, PC, нижней части TP, листовая сталь, для ширины двери: 800 мм, Г: 35 мм | EC000317 | http://www.rittal.com/ru-ru/product/show/variantdetail.action?productID=4118500 | 4028177526327 | 578 | 688 | ftp://files.rittal.ru/Info4partners/Catalog35_page_by_page/katalog_35%20688.pdf | не подлежит | РОСС DE.АВ51.H00526 | 2018-03-11 | http://www.rittal.com/imf/none/65_319/ |  |  | CM/TS SCHALTPLANTASCHE STAHLBLECH FLACH
| 4119000 | PS Скользящие гайки M4, 20шт | S | 20 | уп. | 18.91 | 2018-02-01 |  | 0.011 | 0.01 | 0.015 |  |  |  | _A_109001 | Корпуса | Комплектующие для корпусов | Основные комплектующие для корпусов | PS | SZ скользящая гайка, для резьбы M4 | EC000096 | http://www.rittal.com/ru-ru/product/show/variantdetail.action?productID=4119000 | 4028177091863 | 624 | 735 | ftp://files.rittal.ru/Info4partners/Catalog35_page_by_page/katalog_35%20735.pdf | не подлежит | [5 empty] | PS SCHIEBEMUTTERN M4, VE=20ST.
| 4120000 | PS Полка для документации 210mm 1шт | S | 1 | шт. | 36.24 | 2018-02-01 |  | 0.88 | 0.84 | 3.76 | 210 | 365 | 24 | _A_109001 | Корпуса | Комплектующие для корпусов | Основные комплектующие для корпусов | PS | Полка для документации, для шкафа TS/SE/CM/TPPC, ширина 210 мм, эквивалент RAL 7035 | EC000317 | http://www.rittal.com/ru-ru/product/show/variantdetail.action?productID=4120000 | 4028177091887 | 576 | 686 | ftp://files.rittal.ru/Info4partners/Catalog35_page_by_page/katalog_35%20686.pdf | не подлежит | РОСС DE.АВ51.H00526 | 2018-03-11 | http://www.rittal.com/imf/none/65_319/ |  |  | PS SCHALTPLANPULT
| 4123000 | PS Карман для документации сталь 900мм | S | 1 | шт. | 31.15 | 2018-02-01 |  | 3.16 | 2.95 | 22.68 | 792.5 | 260 | 90 | _A_109001 | Корпуса | Комплектующие для корпусов | Основные комплектующие для корпусов | PS | PS карман для документации, для TS, CM, SE, PC, нижней части TP, листовая сталь, для ширины двери: 900 мм, Г: 90 мм | EC000317 | http://www.rittal.com/ru-ru/product/show/variantdetail.action?productID=4123000 | 4028177091924 | 578 | 688 | ftp://files.rittal.ru/Info4partners/Catalog35_page_by_page/katalog_35%20688.pdf | не подлежит | РОСС DE.АВ51.H00526 | 2018-03-11 | http://www.rittal.com/imf/none/65_319/ |  |  | PS BLECHSCHALTPLANTASCHE 900MM
| 4124000 | PS Карман для документации сталь 1000мм | S | 1 | шт. | 34.79 | 2018-02-01 |  | 3.52 | 3.3 | 25.48 | 892.5 | 260 | 90 | _A_109001 | Корпуса | Комплектующие для корпусов | Основные комплектующие для корпусов | PS | PS карман для документации, для TS, CM, SE, PC, нижней части TP, листовая сталь, для ширины двери: 1000 мм, Г: 90 мм | EC000317 | http://www.rittal.com/ru-ru/product/show/variantdetail.action?productID=4124000 | 4028177091948 | 578 | 688 | ftp://files.rittal.ru/Info4partners/Catalog35_page_by_page/katalog_35%20688.pdf | не подлежит | РОСС DE.АВ51.H00526 | 2018-03-11 | http://www.rittal.com/imf/none/65_319/ |  |  | PS BLECHSCHALTPLANTASCHE1000MM
| 4157000 | SZ Скользящие гайки M5, 20шт | S | 20 | уп. | 18.54 | 2018-02-01 |  | 0.01 | 0.009 | 0.013 |  | 5 |  | _A_109001 | Корпуса | Комплектующие для корпусов | Основные комплектующие для корпусов | SZ | SZ скользящая гайка, для резьбы M5 | EC000096 | http://www.rittal.com/ru-ru/product/show/variantdetail.action?productID=4157000 | 4028177092822 | 624 | 735 | ftp://files.rittal.ru/Info4partners/Catalog35_page_by_page/katalog_35%20735.pdf | не подлежит | [5 empty] | SZ SCHIEBEMUTTERN M5, VE=20ST.
| 4162000 | TS Вставные гайки M6 50шт | S | 50 | уп. | 10.83 | 2018-02-01 |  | 0.011 | 0.01 | 0.005 |  | 6 |  | _A_109001 | Корпуса | Комплектующие для корпусов | Основные комплектующие для корпусов | TS | TS вставная гайка, для резьбы M6 | EC002358 | http://www.rittal.com/ru-ru/product/show/variantdetail.action?productID=4162000 | 4028177092945 | 624 | 736 | ftp://files.rittal.ru/Info4partners/Catalog35_page_by_page/katalog_35%20736.pdf | не подлежит | [5 empty] | TS EINSTECKMUTTERN M6 VE 50ST.
| 4163000 | TS Вставные гайки M8 50шт | S | 50 | уп. | 10.83 | 2018-02-01 |  | 0.009 | 0.008 | 0.003 |  | 8 |  | _A_109001 | Корпуса | Комплектующие для корпусов | Основные комплектующие для корпусов | TS | TS вставная гайка, для резьбы M8 | EC002358 | http://www.rittal.com/ru-ru/product/show/variantdetail.action?productID=4163000 | 4028177092969 | 624 | 736 | ftp://files.rittal.ru/Info4partners/Catalog35_page_by_page/katalog_35%20736.pdf | не подлежит | [5 empty] | TS EINSTECKMUTTERN M8 VE 50ST.
| 4164000 | TS Закладные гайки M6 50шт | S | 50 | уп. | 26.5 | 2018-02-01 |  | 0.009 | 0.008 | 0.009 |  | 6 |  | _A_109001 | Корпуса | Комплектующие для корпусов | Основные комплектующие для корпусов | TS | TS закладная гайка, для резьбы M6, для фиксации и вставки сбоку | EC002358 | http://www.rittal.com/ru-ru/product/show/variantdetail.action?productID=4164000 | 4028177092983 | 624 | 736 | ftp://files.rittal.ru/Info4partners/Catalog35_page_by_page/katalog_35%20736.pdf | не подлежит | [5 empty] | TS KÄFIGMUTTER M6 VE 50ST.
| 4165000 | TS Закладные гайки M8 50шт | S | 50 | уп. | 26.5 | 2018-02-01 |  | 0.008 | 0.007 | 0.009 |  | 8 |  | _A_109001 | Корпуса | Комплектующие для корпусов | Основные комплектующие для корпусов | TS | TS закладная гайка, для резьбы M8, для фиксации и вставки сбоку | EC002358 | http://www.rittal.com/ru-ru/product/show/variantdetail.action?productID=4165000 | 4028177093003 | 624 | 736 | ftp://files.rittal.ru/Info4partners/Catalog35_page_by_page/katalog_35%20736.pdf | не подлежит | [5 empty] | TS KÄFIGMUTTER M8 VE 50ST.
| 4166000 | TS закладные гайки M5 кол-во 50шт | S | 50 | уп. | 27.59 | 2018-02-01 |  | 0.009 | 0.008 | 0.012 |  |  |  | _A_109001 | Корпуса | Комплектующие для корпусов | Основные комплектующие для корпусов | TS | TS закладная гайка, для резьбы M5, для фиксации и вставки сбоку | EC002358 | http://www.rittal.com/ru-ru/product/show/variantdetail.action?productID=4166000 | 4028177641815 | 624 | 736 | ftp://files.rittal.ru/Info4partners/Catalog35_page_by_page/katalog_35%20736.pdf | не подлежит | [5 empty] | TS KДFIGMUTTER M5 VE 50ST.
| 4179000 | SZ Скользящие гайки M6, 20шт | S | 20 | уп. | 18.16 | 2018-02-01 |  | 0.011 | 0.01 | 0.009 |  | 6 |  | _A_109001 | Корпуса | Комплектующие для корпусов | Основные комплектующие для корпусов | SZ | SZ скользящая гайка, для резьбы M6 | EC000096 | http://www.rittal.com/ru-ru/product/show/variantdetail.action?productID=4179000 | 4028177093300 | 624 | 735 | ftp://files.rittal.ru/Info4partners/Catalog35_page_by_page/katalog_35%20735.pdf | не подлежит | [5 empty] | SZ SCHIEBEMUTTERN M6, VE=20ST.
| 4180000 | SZ Скользящие гайки M8, 20шт | S | 20 | уп. | 18.16 | 2018-02-01 |  | 0.011 | 0.01 | 0.008 |  | 8 |  | _A_109001 | Корпуса | Комплектующие для корпусов | Основные комплектующие для корпусов | SZ | SZ скользящая гайка, для резьбы M8 | EC000096 | http://www.rittal.com/ru-ru/product/show/variantdetail.action?productID=4180000 | 4028177093324 | 624 | 735 | ftp://files.rittal.ru/Info4partners/Catalog35_page_by_page/katalog_35%20735.pdf | не подлежит | [5 empty] | SZ SCHIEBEMUTTERN M8, VE=20ST.
| 4181000 | SZ Крепежный уголок 23x23мм 12шт | S | 12 | уп. | 19.78 | 2018-02-01 |  | 0.088 | 0.084 | 0.098 | 23 | 23 |  | _A_109001 | Корпуса | Комплектующие для корпусов | Основные комплектующие для корпусов | SZ | SZ держатель, для быстрого крепления монтажной шины PS 23x23 мм | EC002625 | http://www.rittal.com/ru-ru/product/show/variantdetail.action?productID=4181000 | 4028177093348 | 620 | 731 | ftp://files.rittal.ru/Info4partners/Catalog35_page_by_page/katalog_35%20731.pdf | не подлежит | РОСС DE.АВ51.H00526 | 2018-03-11 | http://www.rittal.com/imf/none/65_319/ |  |  | SZ HALTEWINKEL VE 12 SATZ
| 4182000 | SZ Крепежный держатель 23x23мм, 24 шт. | S | 24 | уп. | 30.29 | 2018-02-01 |  | 0.067 | 0.063 | 0.083 | 23 | 23 |  | _A_109001 | Корпуса | Комплектующие для корпусов | Основные комплектующие для корпусов | SZ | SZ крепежный держатель, для крепления монтажной шины PS 23x23 мм, через адаптерную шину для совместимости с PS | EC002625 | http://www.rittal.com/ru-ru/product/show/variantdetail.action?productID=4182000 | 4028177093362 | 619 | 730 | ftp://files.rittal.ru/Info4partners/Catalog35_page_by_page/katalog_35%20730.pdf | не подлежит | РОСС DE.АВ51.H00526 | 2018-03-11 | http://www.rittal.com/imf/none/65_319/ |  |  | SZ BEFESTIG.-HALTEST. VE 24ST.
| 4183000 | Комбинированный держатель 23x23mm 24шт | S | 24 | уп. | 38.16 | 2018-02-01 |  | 0.089 | 0.088 | 0.031 | 23 | 23 |  | _A_109001 | Корпуса | Комплектующие для корпусов | Основные комплектующие для корпусов | SZ | SZ комбинированный держатель, для крепления монтажных шасси PS 23x73 мм, монтажной шины PS 23x23 мм, с помощью адаптерной шины для совместимости с PS | EC002625 | http://www.rittal.com/ru-ru/product/show/variantdetail.action?productID=4183000 | 4028177093386 | 620 | 731 | ftp://files.rittal.ru/Info4partners/Catalog35_page_by_page/katalog_35%20731.pdf | не подлежит | РОСС DE.АВ51.H00526 | 2018-03-11 | http://www.rittal.com/imf/none/65_319/ |  |  | SZ KOMBI-HALTESTÜCK VE 24 ST.
| 4199000 | TS Держатель/распорка 6шт | S | 6 | уп. | 17.78 | 2018-02-01 |  | 0.183 | 0.163 | 0.072 | 20 |  |  | _A_109001 | Корпуса | Комплектующие для корпусов | Основные комплектующие для корпусов | TS | Держатель или распорка, комплект поставки: 1 комплект = 1 держатель или распорка, 2 винта M8 x 16 мм, 2 пружинных гайки, 2 закладных гайки M8, 2 стопорные шайбы, 2 самореза, описание Для крепления C-образных профильных, несущих и кабельных шин (угловой пр | EC002625 | http://www.rittal.com/ru-ru/product/show/variantdetail.action?productID=4199000 | 4028177093737 | 621 | 732 | ftp://files.rittal.ru/Info4partners/Catalog35_page_by_page/katalog_35%20732.pdf | не подлежит | РОСС DE.АВ51.H00526 | 2018-03-11 | http://www.rittal.com/imf/none/65_319/ |  |  | TS HALTE/DISTANZSTÜCK VE 6ST.
| 4318000 | SZ Кабельный ввод (резина) 25шт | S | 25 | уп. | 40.52 | 2018-02-01 |  | 0.026 | 0.024 | 0.161 |  |  |  | _A_109001 | Корпуса | Комплектующие для корпусов | Основные комплектующие для корпусов | SZ | SZ кабельный ввод, для кабеля ø 47 мм, кол-во кабелей на ввод: 1 | EC000879 | http://www.rittal.com/ru-ru/product/show/variantdetail.action?productID=4318000 | 4028177098701 | 651 | 769 | ftp://files.rittal.ru/Info4partners/Catalog35_page_by_page/katalog_35%20769.pdf | не подлежит | РОСС DE.АВ51.H00526 | 2018-03-11 | http://www.rittal.com/imf/none/65_319/ |  |  | SZ KABELDURCHFÜHRUNG (GUMMI)/VE=25
| 4319120 | SZ Фиксация кабеля, 9-12, 50шт | S | 50 | уп. | 14.85 | 2018-02-01 |  | 0.003 | 0.003 | 0.004 |  |  |  | _A_109001 | Корпуса | Комплектующие для корпусов | Основные комплектующие для корпусов | SZ | Фиксация кабеля, для диаметра кабеля 9 - 12 мм (кол-во 50 шт.) | EC000322 | http://www.rittal.com/ru-ru/product/show/variantdetail.action?productID=4319120 | 4028177098749 | 667 | 785 | ftp://files.rittal.ru/Info4partners/Catalog35_page_by_page/katalog_35%20785.pdf | не подлежит | РОСС DE.АВ51.H00526 | 2018-03-11 | http://www.rittal.com/imf/none/65_319/ |  |  | SZ KABELFIXIER. 9-12,VE=50ST
| 4319200 | SZ Фиксация кабеля, 16-20, 50шт | S | 50 | уп. | 23.39 | 2018-02-01 |  | 0.006 | 0.005 | 0.016 |  |  |  | _A_109001 | Корпуса | Комплектующие для корпусов | Основные комплектующие для корпусов | SZ | Фиксация кабеля, для диаметра кабеля 16 - 20 мм (кол-во 50 шт.) | EC000322 | http://www.rittal.com/ru-ru/product/show/variantdetail.action?productID=4319200 | 4028177098763 | 667 | 785 | ftp://files.rittal.ru/Info4partners/Catalog35_page_by_page/katalog_35%20785.pdf | не подлежит | РОСС DE.АВ51.H00526 | 2018-03-11 | http://www.rittal.com/imf/none/65_319/ |  |  | SZ KABELFIXIER. 16-20,VE=50ST
| 4568000 | SZ Рым-болты 4шт для PS/ES и TS | S | 4 | уп. | 13.68 | 2018-02-01 |  | 0.16 | 0.15 | 0.18 |  |  |  | _A_109001 | Корпуса | Комплектующие для корпусов | Основные комплектующие для корпусов | SZ | SZ транспортный рым-болт, для TS, SE, листовая сталь, оцинкованная, 4 рым-болта M12 | EC002367 | http://www.rittal.com/ru-ru/product/show/variantdetail.action?productID=4568000 | 4028177103122 | 586 | 697 | ftp://files.rittal.ru/Info4partners/Catalog35_page_by_page/katalog_35%20697.pdf | не подлежит | РОСС DE.АВ51.H00526 | 2018-03-11 | http://www.rittal.com/imf/none/65_319/ |  |  | SZ TRANSPORTÖSEN VE=4ST
| 4568500 | SZ Рым-болты 4шт для TS, SE, PC,нерж.сталь 1.4301 | S | 4 | уп. | 39.79 | 2018-02-01 |  | 0.158 | 0.2 | 0.103 |  |  |  | _A_109001 | Корпуса | Комплектующие для корпусов | Основные комплектующие для корпусов | SZ | Рым-болты для транспортировки TS/SE, нержавеющая сталь 1.4301/ AISI 304, 4 рым-болта M12 | EC002367 | http://www.rittal.com/ru-ru/product/show/variantdetail.action?productID=4568500 | 4028177690325 | 586 | 697 | ftp://files.rittal.ru/Info4partners/Catalog35_page_by_page/katalog_35%20697.pdf | не подлежит | РОСС DE.АВ51.H00526 | 2018-03-11 | http://www.rittal.com/imf/none/65_319/ |  |  | EYE BOLTS PK OF 4
| 4595000 | TS Настенный держатель 4шт | S | 4 | уп. | 18.91 | 2018-02-01 |  | 0.28 | 0.23 | 0.25 |  |  |  | _A_109001 | Корпуса | Комплектующие для корпусов | Основные комплектующие для корпусов | TS | TS настенный держатель, листовая сталь, оцинкованная | EC002625 | http://www.rittal.com/ru-ru/product/show/variantdetail.action?productID=4595000 | 4028177103740 | 588 | 699 | ftp://files.rittal.ru/Info4partners/Catalog35_page_by_page/katalog_35%20699.pdf | не подлежит | РОСС DE.АВ51.H00526 | 2018-03-11 | http://www.rittal.com/imf/none/65_319/ |  |  | TS WANDHALTER VE=4ST.
| 5001222 | CM Панель основания размер 4 460x250mm | S | 1 | шт. | 9.27 | 2018-02-01 |  | 1.68 | 1.679 | 4.524 | 460 |  | 250 | _A_109001 | Корпуса | Комплектующие для корпусов | Основные комплектующие для корпусов | CM | CM панель основания, для CM, TP, Г: 250 мм, для Ш: 600 мм | EC002620 | http://www.rittal.com/ru-ru/product/show/variantdetail.action?productID=5001222 | 4028177523265 | 526 | 633 | ftp://files.rittal.ru/Info4partners/Catalog35_page_by_page/katalog_35%20633.pdf | не подлежит | РОСС DE.АВ51.H00526 | 2018-03-11 | http://www.rittal.com/imf/none/65_319/ |  |  | CM BODENBLECH GRÖßE 4 T=250MM
| 5001225 | CM Панель основания размер 4 520x250mm | S | 1 | шт. | 10.45 | 2018-02-01 |  | 1.92 | 1.919 | 5.046 | 520 |  | 250 | _A_109001 | Корпуса | Комплектующие для корпусов | Основные комплектующие для корпусов | CM | CM панель основания, для CM, TP, Г: 250 мм, для Ш: 1200 мм | EC002620 | http://www.rittal.com/ru-ru/product/show/variantdetail.action?productID=5001225 | 4028177523296 | 526 | 633 | ftp://files.rittal.ru/Info4partners/Catalog35_page_by_page/katalog_35%20633.pdf | не подлежит | РОСС DE.АВ51.H00526 | 2018-03-11 | http://www.rittal.com/imf/none/65_319/ |  |  | CM BODENBLECH GRÖßE 4 T=250MM
| 5501200 | Трубчатая рама глухой створки двери для TS IT 600x2000, 2шт. | S | 2 | уп. | 44.51 | 2018-02-01 |  | 6.5 | 6.3 | 41.23 | 600 | 2000 |  | _A_109001 | Корпуса | Комплектующие для корпусов | Основные комплектующие для корпусов | DK | Трубчатая рама двери, для TS/TS-IT/SE, для дверей ШВ 300x2000 мм, вкл. крепежный материал | EC002620 | http://www.rittal.com/ru-ru/product/show/variantdetail.action?productID=5501200 | 4028177678859 | 549 | 659 | ftp://files.rittal.ru/Info4partners/Catalog35_page_by_page/katalog_35%20659.pdf | не подлежит | РОСС DE.АВ51.H00526 | 2018-03-11 | http://www.rittal.com/imf/none/65_319/ |  |  | Türrohrrahmen BH 600x2000
| 5501210 | Трубчатая рама глухой створки двери для TS IT 800x2000, 2шт. | S | 2 | уп. | 47.71 | 2018-02-01 |  | 6.7 | 6.5 | 41.23 | 800 | 2000 |  | _A_109001 | Корпуса | Комплектующие для корпусов | Основные комплектующие для корпусов | DK | Трубчатая рама двери, для TS/TS-IT/SE, для дверей ШВ 400x2000 мм, вкл. крепежный материал | EC002620 | http://www.rittal.com/ru-ru/product/show/variantdetail.action?productID=5501210 | 4028177678866 | 549 | 659 | ftp://files.rittal.ru/Info4partners/Catalog35_page_by_page/katalog_35%20659.pdf | не подлежит | РОСС DE.АВ51.H00526 | 2018-03-11 | http://www.rittal.com/imf/none/65_319/ |  |  | Türrohrrahmen BH 800x2000
| 5501730 | Ручка для выдвижной приборной полки | S | 2 | уп. | 10.51 | 2018-02-01 |  | 0.095 | 0.092 | 0.078 |  |  |  | _A_109001 | Корпуса | Комплектующие для корпусов | Основные комплектующие для корпусов | DK | DK ручки для приборных полок, выдвижных, окрашенные, серебристо-серый | EC002626 | http://www.rittal.com/ru-ru/product/show/variantdetail.action?productID=5501730 | 4028177693814 | 633 | 747 | ftp://files.rittal.ru/Info4partners/Catalog35_page_by_page/katalog_35%20747.pdf | не подлежит | РОСС DE.АВ51.H00526 | 2018-03-11 | http://www.rittal.com/imf/none/65_319/ |  |  | Handle for pull out componet shelf
| 5502120 | Кабельная трасса верт. 2000-2200мм | S | 1 | шт. | 87.14 | 2018-02-01 |  | 3.68 | 3.5 | 9.984 | 115 |  |  | _A_109001 | Корпуса | Комплектующие для корпусов | Основные комплектующие для корпусов | DK | Кабельная трасса В 2000-2200, для фиксации и прокладки кабеля, RAL 9005 | EC000012 | http://www.rittal.com/ru-ru/product/show/variantdetail.action?productID=5502120 | 4028177679306 | 672 | 790 | ftp://files.rittal.ru/Info4partners/Catalog35_page_by_page/katalog_35%20790.pdf | не подлежит | РОСС DE.АВ51.H00526 | 2018-03-11 | http://www.rittal.com/imf/none/65_319/ |  |  | Cable channel H2000-2200
| 5502155 | Держатели фиксатора-«липучки» 10 шт. | S | 10 | уп. | 30.34 | 2018-02-01 |  | 0.007 | 0.007 | 0.068 |  |  |  | _A_109001 | Корпуса | Комплектующие для корпусов | Основные комплектующие для корпусов | DK | Держатель "липучки" для быстрой фиксации кабеля без инструментов, RAL9005, 10 держателей с "липучкой" | EC002625 | http://www.rittal.com/ru-ru/product/show/variantdetail.action?productID=5502155 | 4028177681217 | 668 | 786 | ftp://files.rittal.ru/Info4partners/Catalog35_page_by_page/katalog_35%20786.pdf | не подлежит | РОСС DE.АВ51.H00526 | 2018-03-11 | http://www.rittal.com/imf/none/65_319/ |  |  | holder for velcro strip RAL 9005
| 5502380 | Фильтрующая прокладка для цельной панели основания с вентиляцией | S | 1 | шт. | 39.65 | 2018-02-01 |  | 0.51 | 0.5 | 6.225 |  |  |  | _A_109001 | Корпуса | Комплектующие для корпусов | Основные комплектующие для корпусов | DK |  | EC002620 |  | 4028177716919 | Новинки 2015 стр 34 | 639 | ftp://files.rittal.ru/Info4partners/Catalog35_page_by_page/katalog_35%20639.pdf | не подлежит | РОСС DE.АВ51.H00526 | 2018-03-14 | http://www.rittal.com/imf/none/65_319/ |  |  | Filtermatte für Bodenblech, einteilig, belüftet
| 5502405 | Кабельный органайзер для радиуса, 20шт | S | 20 | уп. | 62.35 | 2018-02-01 |  | 0.06 | 0.05 | 0.225 |  |  |  | _A_109001 | Корпуса | Комплектующие для корпусов | Основные комплектующие для корпусов | DK | DK кабельный органайзер, RAL 9005 | EC002624 | http://www.rittal.com/ru-ru/product/show/variantdetail.action?productID=5502405 | 4028177679405 | 670 | 788 | ftp://files.rittal.ru/Info4partners/Catalog35_page_by_page/katalog_35%20788.pdf | не подлежит | РОСС DE.АВ51.H00526 | 2018-03-11 | http://www.rittal.com/imf/none/65_319/ |  |  | Cable manager RAL9005
| 6002130 | SM Клавиатура, выдвижная, нем. Раскладка | S | 1 | шт. | 682.9 | 2018-02-01 |  | 4.8 | 4.6 | 21.375 |  |  |  | _A_109001 | Корпуса | Комплектующие для корпусов | Основные комплектующие для корпусов | SM | Клавиатура, выдвижная со встроенным трекболом, немецкий | EC001692 | http://www.rittal.com/ru-ru/product/show/variantdetail.action?productID=6002130 | 4028177682122 | 707 | 828 | ftp://files.rittal.ru/Info4partners/Catalog35_page_by_page/katalog_35%20828.pdf | не подлежит | РОСС DE.АВ51.H00526 | 2018-03-11 | http://www.rittal.com/imf/none/65_319/ |  |  | SM Keyboard, pull out, German layout
| 7000688 | PDU Адаптер установки модуля для ТЕ7000 800мм, 2шт. | S | 2 | уп. | 10.96 | 2018-02-01 |  | 0.22 |  | 0.158 | 800 |  |  | _A_109001 | Корпуса | Комплектующие для корпусов | Основные комплектующие для корпусов | DK |  | EC000330 |  | 4028177705814 |  | 495 | ftp://files.rittal.ru/Info4partners/Catalog35_page_by_page/katalog_35%20495.pdf | не подлежит | РОСС DE.АВ51.H00526 | 2018-03-11 | http://www.rittal.com/imf/none/65_319/ |  |  | PDU Mounting Adapter for TE7000 800mm
| 7000990 | Пружинные гайки с винтами M6, 50шт | S | 50 | уп. | 33.27 | 2018-02-01 |  | 0.008 | 0.007 | 0.02 |  |  |  | _A_109001 | Корпуса | Комплектующие для корпусов | Основные комплектующие для корпусов | DK | DK пружинные гайки с винтами, L:10 мм, M6, T-образный профиль | EC002358 | http://www.rittal.com/ru-ru/product/show/variantdetail.action?productID=7000990 | 4028177122581 | 695 | 816 | ftp://files.rittal.ru/Info4partners/Catalog35_page_by_page/katalog_35%20816.pdf | не подлежит | [5 empty] | DK FEDERMUTTERN M.SCHRAUBEN M6
| 7072100 | DK Защита кромок черная 1шт | S | 1 | шт. | 19.75 | 2018-02-01 |  | 0.52 | 0.42 | 1.8 |  |  |  | _A_109001 | Корпуса | Комплектующие для корпусов | Основные комплектующие для корпусов | DK | DK защита кромок, L: 10 м, укорачивается, для тощины: 1,0 - 2,0 мм | EC002624 | http://www.rittal.com/ru-ru/product/show/variantdetail.action?productID=7072100 | 4028177246614 | 660 | 778 | ftp://files.rittal.ru/Info4partners/Catalog35_page_by_page/katalog_35%20778.pdf | не подлежит | РОСС DE.АВ51.H00526 | 2018-03-11 | http://www.rittal.com/imf/none/65_319/ |  |  | DK KANTENSCHUTZ SCHWARZ
| 7072200 | DK Щеточный буртик, 1шт | S | 1 | шт. | 39.5 | 2018-02-01 |  | 0.48 | 0.43 | 4.607 |  |  |  | _A_109001 | Корпуса | Комплектующие для корпусов | Основные комплектующие для корпусов | DK | DK щеточный буртик, длина щетины: 30 м | EC000211 | http://www.rittal.com/ru-ru/product/show/variantdetail.action?productID=7072200 | 4028177221642 | 657 | 775 | ftp://files.rittal.ru/Info4partners/Catalog35_page_by_page/katalog_35%20775.pdf | не подлежит | РОСС DE.АВ51.H00526 | 2018-03-11 | http://www.rittal.com/imf/none/65_319/ |  |  | DK BÜRSTENLEISTE, VE=2M
| 7072220 | DK Фиксатор-"липучка" 130mm 10шт | S | 10 | уп. | 8.35 | 2018-02-01 |  | 0.003 | 0.003 | 0.084 | 130 |  |  | _A_109001 | Корпуса | Комплектующие для корпусов | Основные комплектующие для корпусов | DK | Фиксатор-"липучка" ШxД 20x130 мм. Макс. диаметр кабеля=30 мм. Кол-во=10 шт, черный | EC002625 | http://www.rittal.com/ru-ru/product/show/variantdetail.action?productID=7072220 | 4028177147898 | 667 | 785 | ftp://files.rittal.ru/Info4partners/Catalog35_page_by_page/katalog_35%20785.pdf | не подлежит | РОСС DE.АВ51.H00526 | 2018-03-11 | http://www.rittal.com/imf/none/65_319/ |  |  | DK KLETTVERSCHLUSS
| 7072230 | DK Фиксатор-"липучка" 10шт | S | 10 | уп. | 8.96 | 2018-02-01 |  | 0.002 | 0.001 | 0.103 | 200 |  |  | _A_109001 | Корпуса | Комплектующие для корпусов | Основные комплектующие для корпусов | DK | Фиксатор-"липучка" ШxД 20x200 мм. Макс. диаметр кабеля=50 мм. Кол-во=10 шт, черный | EC002625 | http://www.rittal.com/ru-ru/product/show/variantdetail.action?productID=7072230 | 4028177147904 | 667 | 785 | ftp://files.rittal.ru/Info4partners/Catalog35_page_by_page/katalog_35%20785.pdf | не подлежит | РОСС DE.АВ51.H00526 | 2018-03-11 | http://www.rittal.com/imf/none/65_319/ |  |  | DK KLETTVERSCHLUSS VE 10 ST.
| 7072240 | DK Фиксатор-"липучка" 10шт | S | 10 | уп. | 9.48 | 2018-02-01 |  | 0.004 | 0.004 | 0.103 | 300 |  |  | _A_109001 | Корпуса | Комплектующие для корпусов | Основные комплектующие для корпусов | DK | Фиксатор-"липучка" ШxД 20x300 мм. Макс. диаметр кабеля=90 мм. Кол-во=10 шт, черный | EC002625 | http://www.rittal.com/ru-ru/product/show/variantdetail.action?productID=7072240 | 4028177147911 | 667 | 785 | ftp://files.rittal.ru/Info4partners/Catalog35_page_by_page/katalog_35%20785.pdf | не подлежит | РОСС DE.АВ51.H00526 | 2018-03-11 | http://www.rittal.com/imf/none/65_319/ |  |  | DK KLETTVERSCHLUSS
| 7077000 | DK Кабельные зажимы 6-14мм 25шт | S | 25 | уп. | 35.81 | 2018-02-01 |  | 0.03 | 0.029 | 0.109 |  |  |  | _A_109001 | Корпуса | Комплектующие для корпусов | Основные комплектующие для корпусов | DK | Кабельные зажимы для C-образных профильных шин, диаметр кабеля 6 - 14 мм | EC000454 | http://www.rittal.com/ru-ru/product/show/variantdetail.action?productID=7077000 | 4028177124097 | 666 | 784 | ftp://files.rittal.ru/Info4partners/Catalog35_page_by_page/katalog_35%20784.pdf | не подлежит | РОСС DE.АВ51.H00526 | 2018-03-11 | http://www.rittal.com/imf/none/65_319/ |  |  | DK KABELSCHELLEN 6-14MM
| 7078000 | DK Кабельные зажимы 12-18мм 25шт | S | 25 | уп. | 37.07 | 2018-02-01 |  | 0.034 | 0.033 | 0.109 |  |  |  | _A_109001 | Корпуса | Комплектующие для корпусов | Основные комплектующие для корпусов | DK | Кабельные зажимы для C-образных профильных шин, диаметр кабеля 12 - 18 мм | EC000454 | http://www.rittal.com/ru-ru/product/show/variantdetail.action?productID=7078000 | 4028177124110 | 666 | 784 | ftp://files.rittal.ru/Info4partners/Catalog35_page_by_page/katalog_35%20784.pdf | не подлежит | РОСС DE.АВ51.H00526 | 2018-03-11 | http://www.rittal.com/imf/none/65_319/ |  |  | DK KABELSCHELLEN 12-18MM
| 7094100 | EL Винты крестообразные М6х16 мм, 50 шт. | S | 50 | уп. | 3.45 | 2018-02-01 |  | 0.006 | 0.006 | 0.005 |  |  |  | _A_109001 | Корпуса | Комплектующие для корпусов | Основные комплектующие для корпусов | DK | DK крепежные винты, винты с крестообразным шлицем M6x16 мм | EC000887 | http://www.rittal.com/ru-ru/product/show/variantdetail.action?productID=7094100 | 4028177663015 | 695 | 816 | ftp://files.rittal.ru/Info4partners/Catalog35_page_by_page/katalog_35%20816.pdf | не подлежит | [5 empty] | Kreuzschlitzschraube M6x16 mm
| 7094110 | Винты M6x16 mm VE=50 шт | S | 50 | уп. | 3.45 | 2018-02-01 |  | 0.006 | 0.005 | 0.004 |  |  |  | _A_109001 | Корпуса | Комплектующие для корпусов | Основные комплектующие для корпусов | DK | DK крепежные винты, винты с плоским шлицем M6x16 мм | EC000887 | http://www.rittal.com/ru-ru/product/show/variantdetail.action?productID=7094110 | 4028177663022 | 695 | 816 | ftp://files.rittal.ru/Info4partners/Catalog35_page_by_page/katalog_35%20816.pdf | не подлежит | [5 empty] | Schlitzschraube M6x16 mm
| 7094120 | Винты M5x16 mm VE=50 шт. | S | 50 | уп. | 5.31 | 2018-02-01 |  | 0.004 | 0.004 | 0.004 |  |  |  | _A_109001 | Корпуса | Комплектующие для корпусов | Основные комплектующие для корпусов | DK | DK крепежные винты, винты с крестообразным шлицем M5x16 мм | EC000887 | http://www.rittal.com/ru-ru/product/show/variantdetail.action?productID=7094120 | 4028177663039 | 695 | 816 | ftp://files.rittal.ru/Info4partners/Catalog35_page_by_page/katalog_35%20816.pdf | не подлежит | [5 empty] | Philips-head screw M5x16 mm
| 7094130 | Винты звездочка M5x16 mm 50 шт. | S | 50 | уп. | 3.33 | 2018-02-01 |  | 0.004 | 0.003 | 0.188 |  |  |  | _A_109001 | Корпуса | Комплектующие для корпусов | Основные комплектующие для корпусов | DK | DK винты со шлицем "звездочка", M5 x 16 мм, размер отвертки: 25 | EC000887 | http://www.rittal.com/ru-ru/product/show/variantdetail.action?productID=7094130 | 4028177663046 | 694 | 816 | ftp://files.rittal.ru/Info4partners/Catalog35_page_by_page/katalog_35%20816.pdf | не подлежит | [5 empty] | Multi-tooth screw M5x16 mm
| 7094140 | Винт М6х16 шлиц «звездочка» | S | 50 | уп. | 3.33 | 2018-02-01 |  | 0.006 | 0.005 | 0.004 |  |  |  | _A_109001 | Корпуса | Комплектующие для корпусов | Основные комплектующие для корпусов | DK | DK винты со шлицем "звездочка", M6 x 16 мм, размер отвертки: 30 | EC000887 | http://www.rittal.com/ru-ru/product/show/variantdetail.action?productID=7094140 | 4028177663053 | 694 | 816 | ftp://files.rittal.ru/Info4partners/Catalog35_page_by_page/katalog_35%20816.pdf | не подлежит | [5 empty] | Kreuzschlitzschraube M6x16 mm
| 7097000 | DK Кабельные зажимы 18-22мм 25шт | S | 25 | уп. | 41.85 | 2018-02-01 |  | 0.041 | 0.035 | 0.106 |  |  |  | _A_109001 | Корпуса | Комплектующие для корпусов | Основные комплектующие для корпусов | DK | Кабельные зажимы для C-образных профильных шин, диаметр кабеля 18 - 22 мм | EC000454 | http://www.rittal.com/ru-ru/product/show/variantdetail.action?productID=7097000 | 4028177124523 | 666 | 784 | ftp://files.rittal.ru/Info4partners/Catalog35_page_by_page/katalog_35%20784.pdf | не подлежит | РОСС DE.АВ51.H00526 | 2018-03-11 | http://www.rittal.com/imf/none/65_319/ |  |  | DK KABELSCHELLEN 18-22MM [25 St / VE]
| 7097220 | DK Кабельные зажимы 22-26мм 25шт | S | 25 | уп. | 37.83 | 2018-02-01 |  | 0.044 | 0.043 | 0.111 |  |  |  | _A_109001 | Корпуса | Комплектующие для корпусов | Основные комплектующие для корпусов | DK | Кабельные зажимы для C-образных профильных шин, диаметр кабеля 22 - 26 мм | EC000454 | http://www.rittal.com/ru-ru/product/show/variantdetail.action?productID=7097220 | 4028177193178 | 666 | 784 | ftp://files.rittal.ru/Info4partners/Catalog35_page_by_page/katalog_35%20784.pdf | не подлежит | РОСС DE.АВ51.H00526 | 2018-03-11 | http://www.rittal.com/imf/none/65_319/ |  |  | DK KABELSCHELLEN 22-26MM
| 7097260 | DK Кабельные зажимы 26-30мм 25шт | S | 25 | уп. | 42.08 | 2018-02-01 |  | 0.05 | 0.04 | 0.243 |  |  |  | _A_109001 | Корпуса | Комплектующие для корпусов | Основные комплектующие для корпусов | DK | Кабельные зажимы для C-образных кабельных шин, диаметр кабеля 26 - 30 мм, вкл. пластиковый элемент | EC000454 | http://www.rittal.com/ru-ru/product/show/variantdetail.action?productID=7097260 | 4028177193185 | 666 | 784 | ftp://files.rittal.ru/Info4partners/Catalog35_page_by_page/katalog_35%20784.pdf | не подлежит | РОСС DE.АВ51.H00526 | 2018-03-11 | http://www.rittal.com/imf/none/65_319/ |  |  | DK KABELSCHELLEN 26-30MM
| 7097300 | DK Кабельные зажимы 30-34мм 25шт | S | 25 | уп. | 44.83 | 2018-02-01 |  | 0.055 | 0.045 | 0.243 |  |  |  | _A_109001 | Корпуса | Комплектующие для корпусов | Основные комплектующие для корпусов | DK | Кабельные зажимы для C-образных профильных шин, диаметр кабеля 30 - 34 мм | EC000454 | http://www.rittal.com/ru-ru/product/show/variantdetail.action?productID=7097300 | 4028177193192 | 666 | 784 | ftp://files.rittal.ru/Info4partners/Catalog35_page_by_page/katalog_35%20784.pdf | не подлежит | РОСС DE.АВ51.H00526 | 2018-03-11 | http://www.rittal.com/imf/none/65_319/ |  |  | DK KABELSCHELLEN 30-34MM
| 7097340 | DK Кабельные зажимы 34-38мм 25шт | S | 25 | уп. | 48.3 | 2018-02-01 |  | 0.075 | 0.065 | 0.243 |  |  |  | _A_109001 | Корпуса | Комплектующие для корпусов | Основные комплектующие для корпусов | DK | Кабельные зажимы для C-образных профильных шин, диаметр кабеля 34 - 38 мм | EC000454 | http://www.rittal.com/ru-ru/product/show/variantdetail.action?productID=7097340 | 4028177193208 | 666 | 784 | ftp://files.rittal.ru/Info4partners/Catalog35_page_by_page/katalog_35%20784.pdf | не подлежит | РОСС DE.АВ51.H00526 | 2018-03-11 | http://www.rittal.com/imf/none/65_319/ |  |  | DK KABELSCHELLEN 34-38MM
| 7098000 | DK Кабельные зажимы 38-42мм 25шт | S | 25 | уп. | 68.31 | 2018-02-01 |  | 0.092 | 0.086 | 0.092 |  |  |  | _A_109001 | Корпуса | Комплектующие для корпусов | Основные комплектующие для корпусов | DK | Кабельные зажимы для C-образных профильных шин, диаметр кабеля 38 - 42 мм | EC000454 | http://www.rittal.com/ru-ru/product/show/variantdetail.action?productID=7098000 | 4028177124547 | 666 | 784 | ftp://files.rittal.ru/Info4partners/Catalog35_page_by_page/katalog_35%20784.pdf | не подлежит | РОСС DE.АВ51.H00526 | 2018-03-11 | http://www.rittal.com/imf/none/65_319/ |  |  | DK KABELSCHELLEN 38-42MM
| 7098100 | DK Кабельные зажимы 42-56мм 25шт | S | 25 | уп. | 84.48 | 2018-02-01 |  | 0.126 | 0.12 | 0.491 |  |  |  | _A_109001 | Корпуса | Комплектующие для корпусов | Основные комплектующие для корпусов | DK | Кабельные зажимы для C-образных профильных шин, диаметр кабеля 42 - 56 мм | EC000454 | http://www.rittal.com/ru-ru/product/show/variantdetail.action?productID=7098100 | 4028177432673 | 666 | 784 | ftp://files.rittal.ru/Info4partners/Catalog35_page_by_page/katalog_35%20784.pdf | не подлежит | РОСС DE.АВ51.H00526 | 2018-03-11 | http://www.rittal.com/imf/none/65_319/ |  |  | DK KABELSCHELLEN 42-56MM
| 7099000 | DK Кабельные зажимы 56-64мм 25шт | S | 25 | уп. | 94.63 | 2018-02-01 |  | 0.147 | 0.138 | 0.566 |  |  |  | _A_109001 | Корпуса | Комплектующие для корпусов | Основные комплектующие для корпусов | DK | Кабельные зажимы для C-образных профильных шин, диаметр кабеля 56 - 64 мм | EC000454 | http://www.rittal.com/ru-ru/product/show/variantdetail.action?productID=7099000 | 4028177124561 | 666 | 784 | ftp://files.rittal.ru/Info4partners/Catalog35_page_by_page/katalog_35%20784.pdf | не подлежит | РОСС DE.АВ51.H00526 | 2018-03-11 | http://www.rittal.com/imf/none/65_319/ |  |  | DK KABELSCHELLEN 56-64MM
| 7111000 | Кабельный органайзер,хром. 120x60mm 10шт | S | 10 | уп. | 49.85 | 2018-02-01 |  | 0.13 | 0.122 | 0.252 | 120 | 60 | 125 | _A_109001 | Корпуса | Комплектующие для корпусов | Основные комплектующие для корпусов | DK | DK кабельный органайзер, ШxГ: 125x65 мм, оцинкованные | EC000322 | http://www.rittal.com/ru-ru/product/show/variantdetail.action?productID=7111000 | 4028177124905 | 670 | 788 | ftp://files.rittal.ru/Info4partners/Catalog35_page_by_page/katalog_35%20788.pdf | не подлежит | РОСС DE.АВ51.H00526 | 2018-03-11 | http://www.rittal.com/imf/none/65_319/ |  |  | DK KABELFÜHRUNGSBÜGEL,CHROM.
| 7111212 | Кабельный органайзер плоский 1EB 10шт | S | 10 | уп. | 49.36 | 2018-02-01 |  | 0.074 | 0.073 | 0.397 |  |  |  | _A_109001 | Корпуса | Комплектующие для корпусов | Основные комплектующие для корпусов | DK | DK кабельные гребенки для универсального применения, 1 ЕВ, RAL 9005 | EC000322 | http://www.rittal.com/ru-ru/product/show/variantdetail.action?productID=7111212 | 4028177519541 | 673 | 791 | ftp://files.rittal.ru/Info4partners/Catalog35_page_by_page/katalog_35%20791.pdf | не подлежит | РОСС DE.АВ51.H00526 | 2018-03-11 | http://www.rittal.com/imf/none/65_319/ |  |  | 1 HE KABELSPROSSE F.FLACHTEILE
| 7111214 | DK Кабельный органайзер 1EB 10шт | S | 10 | уп. | 54.04 | 2018-02-01 |  | 0.056 | 0.055 | 0.331 |  |  |  | _A_109001 | Корпуса | Комплектующие для корпусов | Основные комплектующие для корпусов | DK | Кабельная гребенка 1 ЕВ для 482,6 мм (19 ") системной перфорации, RAL 9005 | EC000322 | http://www.rittal.com/ru-ru/product/show/variantdetail.action?productID=7111214 | 4028177550360 | 673 | 791 | ftp://files.rittal.ru/Info4partners/Catalog35_page_by_page/katalog_35%20791.pdf | не подлежит | РОСС DE.АВ51.H00526 | 2018-03-11 | http://www.rittal.com/imf/none/65_319/ |  |  | DK KABELSPROSSE 1HE FÜR 19"-SYSTEM-
| 7111222 | Кабельный органайзер 4EB 4шт | S | 4 | уп. | 40.41 | 2018-02-01 |  | 0.205 | 0.204 | 0.951 |  |  |  | _A_109001 | Корпуса | Комплектующие для корпусов | Основные комплектующие для корпусов | DK | DK кабельные гребенки для универсального применения, 4 ЕВ, RAL 9005 | EC000322 | http://www.rittal.com/ru-ru/product/show/variantdetail.action?productID=7111222 | 4028177519565 | 673 | 791 | ftp://files.rittal.ru/Info4partners/Catalog35_page_by_page/katalog_35%20791.pdf | не подлежит | РОСС DE.АВ51.H00526 | 2018-03-11 | http://www.rittal.com/imf/none/65_319/ |  |  | 4 HE KABELSPROSSE F.FLACHTEILE
| 7112000 | Кабельный органайзер,хром. 80x40mm 10шт | S | 10 | уп. | 48.35 | 2018-02-01 |  | 0.09 | 0.08 | 0.315 | 80 | 40 | 85 | _A_109001 | Корпуса | Комплектующие для корпусов | Основные комплектующие для корпусов | DK | DK кабельный органайзер, ШxГ: 85x43 мм, оцинкованный | EC000322 | http://www.rittal.com/ru-ru/product/show/variantdetail.action?productID=7112000 | 4028177124929 | 670 | 788 | ftp://files.rittal.ru/Info4partners/Catalog35_page_by_page/katalog_35%20788.pdf | не подлежит | РОСС DE.АВ51.H00526 | 2018-03-11 | http://www.rittal.com/imf/none/65_319/ |  |  | DK KABELFÜHRUNGSBÜGEL,CHROM.
| 7140535 | DK Панель для ввода кабеля RAL7035 1шт | S | 1 | шт. | 27.51 | 2018-02-01 |  | 0.48 | 0.43 | 1.25 | 482.6 |  |  | _A_109001 | Корпуса | Комплектующие для корпусов | Основные комплектующие для корпусов | DK |  | EC000322 |  | 4028177166608 |  | 795 | ftp://files.rittal.ru/Info4partners/Catalog35_page_by_page/katalog_35%20795.pdf | не подлежит | РОСС DE.АВ51.H00526 | 2018-03-11 | http://www.rittal.com/imf/none/65_319/ | 2015-12-31 | 5502255 | DK KABELDURCHFÜHRUNGS-PANEL
| 7549000 | DK Компл. расширения заземл. 10шт | S | 10 | уп. | 26.61 | 2018-02-01 |  | 0.058 | 0.048 | 0.134 |  |  |  | _A_109001 | Корпуса | Комплектующие для корпусов | Основные комплектующие для корпусов | DK | Провод заземления 6 мм², 500 мм, провода заземления 6 мм², L = 500 мм | EC001503 | http://www.rittal.com/ru-ru/product/show/variantdetail.action?productID=7549000 | 4028177187320 | 647 | 765 | ftp://files.rittal.ru/Info4partners/Catalog35_page_by_page/katalog_35%20765.pdf | подлежит | KZ.7500651.22.01.00481 | 2020-01-12 | http://www.rittal.com/imf/none/65_287/ |  |  | DK ERWEITERUNGSSATZ ERDUNG.
| 7583500 | Фильтр. прокладка Flex-Block 600/800 4шт. | S | 4 | уп. | 14.37 | 2018-02-01 | взамен 7561500. 7581500. 7582500 | 0.036 | 0.035 | 1.654 | 600 |  |  | _A_109001 | Корпуса | Комплектующие для корпусов | Основные комплектующие для корпусов | TS | Фильтрующая прокладка, для Flex-Block, исполнение с вентиляцией, для ширины 600/800 мм | EC002513 | http://www.rittal.com/ru-ru/product/show/variantdetail.action?productID=7583500 | 4028177686496 | 517 | 623 | ftp://files.rittal.ru/Info4partners/Catalog35_page_by_page/katalog_35%20623.pdf | не подлежит | РОСС DE.АВ51.H00526 | 2018-03-11 | http://www.rittal.com/imf/none/65_319/ |  |  | Filtermatte für 600/800er belüftete blende
| 7825375 | DK Щеточный буртик высокоплотный 1м | S | 1 | шт. | 66.52 | 2018-02-01 |  | 1.04 | 1.039 | 5.37 |  |  |  | _A_109001 | Корпуса | Комплектующие для корпусов | Основные комплектующие для корпусов | DK | DK щеточный буртик, высокой плотности, длина щетины: 58 мм, L: 1 м, правое и левое исполнение | EC002620 | http://www.rittal.com/ru-ru/product/show/variantdetail.action?productID=7825375 | 4028177552784 | 657 | 775 | ftp://files.rittal.ru/Info4partners/Catalog35_page_by_page/katalog_35%20775.pdf | не подлежит | РОСС DE.АВ51.H00526 | 2018-03-11 | http://www.rittal.com/imf/none/65_319/ |  |  | DK BÜRSTENLEISTE
| 7828121 | TS Шина внутрен. уровень 1200x1200mm 4шт | S | 4 | уп. | 52.56 | 2018-02-01 |  | 0.565 | 0.465 | 0.84 | 1200 |  | 1200 | _A_109001 | Корпуса | Комплектующие для корпусов | Основные комплектующие для корпусов | DK | TS кабельные шины, для внутреннего крепежного уровня, для ШГ: 1200 мм | EC000322 | http://www.rittal.com/ru-ru/product/show/variantdetail.action?productID=7828121 | 4028177517790 | 669 | 787 | ftp://files.rittal.ru/Info4partners/Catalog35_page_by_page/katalog_35%20787.pdf | не подлежит | РОСС DE.АВ51.H00526 | 2018-03-11 | http://www.rittal.com/imf/none/65_319/ |  |  | TS KABELABFANGSCHIENE INNEN
| 7829150 | DK-TS Комплект заземления | S | 1 | шт. | 24.93 | 2018-02-01 |  | 0.25 | 0.2 | 0.736 |  |  |  | _A_109001 | Корпуса | Комплектующие для корпусов | Основные комплектующие для корпусов | DK | DK набор расширения заземления для TS IT, 8 проводов заземления, UL Style 1015 AWG 12 | EC001503 | http://www.rittal.com/ru-ru/product/show/variantdetail.action?productID=7829150 | 4028177302570 | 645 | 763 | ftp://files.rittal.ru/Info4partners/Catalog35_page_by_page/katalog_35%20763.pdf | подлежит | KZ.7500651.22.01.00481 | 2020-01-12 | http://www.rittal.com/imf/none/65_287/ |  |  | DK-TS KOMPLETTERDUNGSSET
| 7888610 | TE8000 Щетки для ввода кабеля сверху для ширины 600мм, 2шт | S | 1 | шт. | 23.09 | 2018-02-01 |  | 0.105 |  | 0.85 | 600 |  |  | _A_109001 | Корпуса | Комплектующие для корпусов | Основные комплектующие для корпусов | TE |  | EC000211 |  | 4028177802148 | Новинки 2016 стр. 63 | 695 | ftp://files.rittal.ru/Info4partners/Catalog35_page_by_page/katalog_35%20695.pdf | не подлежит | РОСС DE.АВ51.H00526 | 2018-03-11 | http://www.rittal.com/imf/none/65_319/ |  |  | Netzwerkschränke TE 8000
| 7888612 | TE8000 Щетки для ввода кабеля сверху для ширины 800мм, 2шт | S | 1 | шт. | 27.04 | 2018-02-01 |  | 0.159 |  | 0.59 | 800 |  |  | _A_109001 | Корпуса | Комплектующие для корпусов | Основные комплектующие для корпусов | TE |  | EC000211 |  | 4028177802155 | Новинки 2016 стр. 63 | 695 | ftp://files.rittal.ru/Info4partners/Catalog35_page_by_page/katalog_35%20695.pdf | не подлежит | РОСС DE.АВ51.H00526 | 2018-03-11 | http://www.rittal.com/imf/none/65_319/ |  |  | Netzwerkschränke TE 8000
Change status | 8800210 | TS Уголок для крепления основания 4шт | V | 4 | уп. | 8.05 | 2018-02-01 |  | 0.05 | 0.049 | 0.097 |  |  |  | _A_109001 | Корпуса | Комплектующие для корпусов | Основные комплектующие для корпусов | TS |  | EC002625 |  | 4028177212589 |  |  |  | не подлежит | РОСС DE.АВ51.H00526 | 2018-03-11 | http://www.rittal.com/imf/none/65_319/ | 2014-04-30 |  | TS BODENBEFESTIGUNGSWINKEL/VE=4ST
| 8800340 | TS Закладная гайка M6, 50шт | S | 50 | уп. | 22.6 | 2018-02-01 |  | 0.003 | 0.003 | 0.01 |  |  |  | _A_109001 | Корпуса | Комплектующие для корпусов | Основные комплектующие для корпусов | TS | TS закладная гайка, для резьбы M6, для вставки сбоку | EC002358 | http://www.rittal.com/ru-ru/product/show/variantdetail.action?productID=8800340 | 4028177231849 | 624 | 736 | ftp://files.rittal.ru/Info4partners/Catalog35_page_by_page/katalog_35%20736.pdf | не подлежит | [5 empty] | TS KÄFIGMUTTER M 6, VE=50ST
| 8800350 | TS Закладная гайка M8, 50шт | S | 50 | уп. | 22.6 | 2018-02-01 |  | 0.003 | 0.003 | 0.01 |  |  |  | _A_109001 | Корпуса | Комплектующие для корпусов | Основные комплектующие для корпусов | TS | TS закладная гайка, для резьбы M8, для вставки сбоку | EC002358 | http://www.rittal.com/ru-ru/product/show/variantdetail.action?productID=8800350 | 4028177247093 | 624 | 736 | ftp://files.rittal.ru/Info4partners/Catalog35_page_by_page/katalog_35%20736.pdf | не подлежит | [5 empty] | TS KÄFIGMUTTER M 8, VE=50ST
| 8800531 | TS Алюминиевая заклепка,100шт | S | 100 | уп. | 5.92 | 2018-02-01 |  | 0.001 | 0.001 | 0.005 |  |  |  | _A_109001 | Корпуса | Комплектующие для корпусов | Основные комплектующие для корпусов | TS | TS алюминиевая заклепка, для кабельного канала, несущая шина, монтажная шина | EC002339 | http://www.rittal.com/ru-ru/product/show/variantdetail.action?productID=8800531 | 4028177510227 | 664 | 782 | ftp://files.rittal.ru/Info4partners/Catalog35_page_by_page/katalog_35%20782.pdf | не подлежит | РОСС DE.АВ51.H00526 | 2018-03-11 | http://www.rittal.com/imf/none/65_319/ |  |  | TS ALUMINIUM-NIET,VE=100 STÜCK
| 8800590 | TS Быстрый линейный соединитель 6шт | S | 6 | уп. | 16.9 | 2018-02-01 |  | 0.177 | 0.167 | 0.2 |  |  |  | _A_109001 | Корпуса | Комплектующие для корпусов | Основные комплектующие для корпусов | TS | TS быстрый соединитель, трехсекционный, листовая сталь, оцинкованная | EC002622 | http://www.rittal.com/ru-ru/product/show/variantdetail.action?productID=8800590 | 4028177299931 | 543 | 653 | ftp://files.rittal.ru/Info4partners/Catalog35_page_by_page/katalog_35%20653.pdf | не подлежит | РОСС DE.АВ51.H00526 | 2018-03-11 | http://www.rittal.com/imf/none/65_319/ |  |  | TS ANREIH-SCHNELLVERBINDER
| 8800806 | TS Фиксирующаяся гайка M6, 20шт | S | 20 | уп. | 60.16 | 2018-02-01 |  | 0.05 | 0.04 | 0.023 |  |  |  | _A_109001 | Корпуса | Комплектующие для корпусов | Основные комплектующие для корпусов | TS | TS фиксирующаяся гайка, размер: M6 | EC002358 | http://www.rittal.com/ru-ru/product/show/variantdetail.action?productID=8800806 | 4028177381087 | 618 | 729 | ftp://files.rittal.ru/Info4partners/Catalog35_page_by_page/katalog_35%20729.pdf | не подлежит | [5 empty] | TS AUFRASTMUTTER M6, VE=20ST
| 8800808 | TS Фиксирующаяся гайка M8, 20шт | S | 20 | уп. | 60.16 | 2018-02-01 |  | 0.052 | 0.05 | 0.023 |  |  |  | _A_109001 | Корпуса | Комплектующие для корпусов | Основные комплектующие для корпусов | TS | TS фиксирующаяся гайка, размер: M8 | EC002358 | http://www.rittal.com/ru-ru/product/show/variantdetail.action?productID=8800808 | 4028177442511 | 618 | 729 | ftp://files.rittal.ru/Info4partners/Catalog35_page_by_page/katalog_35%20729.pdf | не подлежит | [5 empty] | TS AUFRASTMUTTER M8, VE=20ST
| 8801715 | TS Поддон д/клавиатуры RAL7035 600x200мм | S | 1 | шт. | 291.8 | 2018-02-01 |  | 16.4 | 15.58 | 61.256 | 600 | 200 |  | _A_109001 | Корпуса | Комплектующие для корпусов | Основные комплектующие для корпусов | TS | Поддон для TS, ШВ 600x200 мм, листовая сталь, RAL 7035 | EC002620 | http://www.rittal.com/ru-ru/product/show/variantdetail.action?productID=8801715 | 4028177258891 | 554 | 664 | ftp://files.rittal.ru/Info4partners/Catalog35_page_by_page/katalog_35%20664.pdf | не подлежит | РОСС DE.АВ51.H00526 | 2018-03-11 | http://www.rittal.com/imf/none/65_319/ |  |  | TS TASTATURSCHUBLADE
| 8801915 | TS Поддон д/клавиатуры 7035 ШВ=800x200мм | S | 1 | шт. | 332.69 | 2018-02-01 |  | 21.4 | 20.33 | 72.816 | 800 | 200 |  | _A_109001 | Корпуса | Комплектующие для корпусов | Основные комплектующие для корпусов | TS | Поддон для TS, ШВ 800x200 мм, листовая сталь, RAL 7035 | EC002620 | http://www.rittal.com/ru-ru/product/show/variantdetail.action?productID=8801915 | 4028177258907 | 554 | 664 | ftp://files.rittal.ru/Info4partners/Catalog35_page_by_page/katalog_35%20664.pdf | не подлежит | РОСС DE.АВ51.H00526 | 2018-03-11 | http://www.rittal.com/imf/none/65_319/ |  |  | TS TASTATURSCHUBLADE
| 2482600 | SZ Интерфейсный модуль для дифф.автомата 1шт | S | 1 | шт. | 87.34 | 2018-02-01 |  |  |  |  | 131 | 127 |  | _A_109003 | Корпуса | Комплектующие для корпусов | Основные комплектующие для корпусов | SZ |  | EC002625 |  | 4028177803732 | Новинки 2016 стр. 73 | 835 | ftp://files.rittal.ru/Info4partners/Catalog35_page_by_page/katalog_35%20835.pdf | не подлежит | РОСС DE.АВ51.H00526 | 2018-03-11 | http://www.rittal.com/imf/none/65_319/ |  |  | SZ Schnittstellenklappe mit Ausbruch für FI-Schutzschalter
| 7367000 | Фильтрующие прокладки крыши PS 800x800mm | S | 1 | шт. | 25.75 | 2018-02-01 |  | 0.14 | 0.13 | 1.1 |  |  |  | _A_109003 | Корпуса | Комплектующие для корпусов | Основные комплектующие для корпусов | SK |  |  |  | 4028177129481 |  |  |  | не подлежит | РОСС DE.АВ51.H00526 | 2018-03-11 | http://www.rittal.com/imf/none/65_319/ |  |  | DK FILTERMATTEN F.DACH PS 600 X 600
| 3071000 | Микровыключатель д/NH-разъединителя 5шт | S | 5 | уп. | 17.07 | 2018-02-01 |  | 0.003 | 0.003 | 0.014 |  |  |  | _B_210101 | Электрораспределение | Шинные системы | RiLine60 Шинная система | SV | SV микровыключатель, для силового предохранительного разъединителя NH разм. 000/00, планочного силового разъединителя NH разм. 1-3 | EC001900 | http://www.rittal.com/ru-ru/product/show/variantdetail.action?productID=3071000 | 4028177036055 | 263 | 322 | ftp://files.rittal.ru/Info4partners/Catalog35_page_by_page/katalog_35%20322.pdf | подлежит | KZ.7500651.22.01.00487 | 2020-01-12 | http://www.rittal.com/imf/none/65_313/ |  |  | SV MIKROSCHALTER F. NH-TRENNER
| 3079000 | Универсал.держатель д/гибких шин 3 шт. | S | 3 | уп. | 9.75 | 2018-02-01 |  | 0.113 | 0.103 | 0.198 | 30 | 23 | 49 | _B_210101 | Электрораспределение | Шинные системы | RiLine60 Шинная система | SV | SV универсальный держатель, для гибкой медной шины, ШВ: 20x5-63x10 мм | EC001166 | http://www.rittal.com/ru-ru/product/show/variantdetail.action?productID=3079000 | 4028177036154 | 255 | 311 | ftp://files.rittal.ru/Info4partners/Catalog35_page_by_page/katalog_35%20311.pdf | не подлежит | РОСС DE.АВ51.H00526 | 2018-03-11 | http://www.rittal.com/imf/none/65_319/ |  |  | SV UNIVERSALHALTER F. LAMELL.
| 3086000 | SV Защитный кожух 50/80мм 4шт | S | 4 | уп. | 47.1 | 2018-02-01 |  | 0.245 | 0.223 | 1.013 | 50 | 230 | 80 | _B_210101 | Электрораспределение | Шинные системы | RiLine60 Шинная система | SV | Системное крепление ШxВ 50x80 мм (для системы 60/100 мм), RAL 7035 | EC000775 | http://www.rittal.com/ru-ru/product/show/variantdetail.action?productID=3086000 | 4028177036253 | 257 | 314 | ftp://files.rittal.ru/Info4partners/Catalog35_page_by_page/katalog_35%20314.pdf | не подлежит | РОСС DE.АВ51.H00526 | 2018-03-11 | http://www.rittal.com/imf/none/65_319/ |  |  | SV SYSTEMABDECKUNG 50/80MM
| 3087000 | SV Защитный кожух 100/80мм 4шт | S | 4 | уп. | 60.21 | 2018-02-01 |  | 0.32 | 0.295 | 1.856 | 100 | 230 | 80 | _B_210101 | Электрораспределение | Шинные системы | RiLine60 Шинная система | SV | Системное крепление ШxВ 100x80 мм (для системы 60/100 мм), RAL 7035 | EC000775 | http://www.rittal.com/ru-ru/product/show/variantdetail.action?productID=3087000 | 4028177036277 | 257 | 314 | ftp://files.rittal.ru/Info4partners/Catalog35_page_by_page/katalog_35%20314.pdf | не подлежит | РОСС DE.АВ51.H00526 | 2018-03-11 | http://www.rittal.com/imf/none/65_319/ |  |  | SV SYSTEMABDECKUNG 100/80MM
| 3088000 | SV Защитный кожух 200/80мм 4шт | S | 4 | уп. | 72.71 | 2018-02-01 |  | 0.5 | 0.44 | 3.544 | 200 | 230 | 80 | _B_210101 | Электрораспределение | Шинные системы | RiLine60 Шинная система | SV | Системное крепление ШxВ 200x80 мм (для системы 60/100 мм), RAL 7035 | EC000775 | http://www.rittal.com/ru-ru/product/show/variantdetail.action?productID=3088000 | 4028177036291 | 257 | 314 | ftp://files.rittal.ru/Info4partners/Catalog35_page_by_page/katalog_35%20314.pdf | не подлежит | РОСС DE.АВ51.H00526 | 2018-03-11 | http://www.rittal.com/imf/none/65_319/ |  |  | SV SYSTEMABDECKUNG 200/80MM A
| 3090000 | SV Защитный кожух 100/110мм 4шт | S | 4 | уп. | 66.62 | 2018-02-01 |  | 0.44 | 0.383 | 2.798 | 100 | 230 | 110 | _B_210101 | Электрораспределение | Шинные системы | RiLine60 Шинная система | SV | Системное крепление ШxВ 100x110 мм (для системы 60/100 мм), RAL 7035 | EC000775 | http://www.rittal.com/ru-ru/product/show/variantdetail.action?productID=3090000 | 4028177036345 | 257 | 314 | ftp://files.rittal.ru/Info4partners/Catalog35_page_by_page/katalog_35%20314.pdf | не подлежит | РОСС DE.АВ51.H00526 | 2018-03-11 | http://www.rittal.com/imf/none/65_319/ |  |  | SV SYSTEMABDECKUNG 100/110MM
| 3091000 | SV Защитный кожух 200/110мм 4шт | S | 4 | уп. | 81.07 | 2018-02-01 |  | 0.63 | 0.558 | 5.342 | 200 | 230 | 110 | _B_210101 | Электрораспределение | Шинные системы | RiLine60 Шинная система | SV | Системное крепление ШxВ 200x110 мм (для системы 60/100 мм), RAL 7035 | EC000775 | http://www.rittal.com/ru-ru/product/show/variantdetail.action?productID=3091000 | 4028177036369 | 257 | 314 | ftp://files.rittal.ru/Info4partners/Catalog35_page_by_page/katalog_35%20314.pdf | не подлежит | РОСС DE.АВ51.H00526 | 2018-03-11 | http://www.rittal.com/imf/none/65_319/ |  |  | SV SYSTEMABDECKUNG 200/110MM
| 3092000 | SV Защитный кожух шин 1000x41x20mm 10 шт | S | 10 | уп. | 144.66 | 2018-02-01 |  | 0.412 | 0.399 | 1.766 | 1000 | 41 | 20 | _B_210101 | Электрораспределение | Шинные системы | RiLine60 Шинная система | SV | SV защитный кожух шин, для размеров ШВ: 12x5-30x10 мм, L: 1000 мм/кожух | EC000775 | http://www.rittal.com/ru-ru/product/show/variantdetail.action?productID=3092000 | 4028177036383 | 253 | 308 | ftp://files.rittal.ru/Info4partners/Catalog35_page_by_page/katalog_35%20308.pdf | не подлежит | РОСС DE.АВ51.H00526 | 2018-03-11 | http://www.rittal.com/imf/none/65_319/ |  |  | SV SAS-ABDECKPROFIL F.E-CU
| 3093010 | Защитная панель боковая D 02-E18 | S | 10 | уп. | 8.61 | 2018-02-01 |  | 0.017 | 0.015 | 0.341 |  |  |  | _B_210101 | Электрораспределение | Шинные системы | RiLine60 Шинная система | SV | SV кожух, боковой, для предохранительного элемента, SV 3418010 | EC000775 | http://www.rittal.com/ru-ru/product/show/variantdetail.action?productID=3093010 | 4028177675032 | 262 | 321 | ftp://files.rittal.ru/Info4partners/Catalog35_page_by_page/katalog_35%20321.pdf | не подлежит | РОСС DE.АВ51.H00526 | 2018-03-11 | http://www.rittal.com/imf/none/65_319/ |  |  | SV ABDECKUNG SEITLICH
| 3093020 | Защитная панель боковая D 02-E27, 33 | S | 10 | уп. | 9.33 | 2018-02-01 |  | 0.019 | 0.018 | 0.066 |  |  |  | _B_210101 | Электрораспределение | Шинные системы | RiLine60 Шинная система | SV | SV кожух, боковой, для предохранительного элемента, SV 3427010/3433010 | EC000775 | http://www.rittal.com/ru-ru/product/show/variantdetail.action?productID=3093020 | 4028177675049 | 262 | 321 | ftp://files.rittal.ru/Info4partners/Catalog35_page_by_page/katalog_35%20321.pdf | не подлежит | РОСС DE.АВ51.H00526 | 2018-03-11 | http://www.rittal.com/imf/none/65_319/ |  |  | SV ABDECKUNG SEITLICH
| 3418010 | Держатели предохранителей D 02-E18 | S | 10 | уп. | 71.62 | 2018-02-01 |  | 0.169 | 0.169 | 0.378 | 27 | 209 |  | _B_210101 | Электрораспределение | Шинные системы | RiLine60 Шинная система | SV | SV держатель предохранителей, D02-E18, 63 А, 400 В, 3-пол., подключение круглых проводов 1,5-25 мм², втулка | EC001644 | http://www.rittal.com/ru-ru/product/show/variantdetail.action?productID=3418010 | 4028177674929 | 236 | 289 | ftp://files.rittal.ru/Info4partners/Catalog35_page_by_page/katalog_35%20289.pdf | подлежит | KZ.7500651.22.01.00496 | 2020-01-23 | http://www.rittal.com/imf/none/65_316/ |  |  | SV REITERSICHERUNGSELEMENT
| 3418020 | Защита от прикосновения D 02-E18 | S | 10 | уп. | 12.19 | 2018-02-01 |  | 0.032 | 0.022 | 0.113 |  |  |  | _B_210101 | Электрораспределение | Шинные системы | RiLine60 Шинная система | SV | SV защита от прикосновения, для держателя предохранителей, SV 3418010 | EC001638 | http://www.rittal.com/ru-ru/product/show/variantdetail.action?productID=3418020 | 4028177674912 | 262 | 321 | ftp://files.rittal.ru/Info4partners/Catalog35_page_by_page/katalog_35%20321.pdf | не подлежит | РОСС DE.АВ51.H00526 | 2018-03-11 | http://www.rittal.com/imf/none/65_319/ |  |  | SV BERЬHRUNGSSCHUTZABDECKUNG
| 3418030 | Расширение клемм. блока D 02-E18 | S | 10 | уп. | 25.43 | 2018-02-01 |  | 0.072 | 0.06 | 0.341 |  |  |  | _B_210101 | Электрораспределение | Шинные системы | RiLine60 Шинная система | SV | Расширение клеммного блока, боковое, для держателя предохранителей SV 3418010, RAL 7035 | EC001638 | http://www.rittal.com/ru-ru/product/show/variantdetail.action?productID=3418030 | 4028177674936 | 262 | 321 | ftp://files.rittal.ru/Info4partners/Catalog35_page_by_page/katalog_35%20321.pdf | не подлежит | РОСС DE.АВ51.H00526 | 2018-03-11 | http://www.rittal.com/imf/none/65_319/ |  |  | SV ANSCHLUSSRAUM-ERWEITERUNG SEITLICH
| 3418040 | Держатели предохр. D 02-E18 EasyConnect | S | 5 | уп. | 98.21 | 2018-02-01 |  | 0.31 | 0.3 | 0.55 | 41 | 251 |  | _B_210101 | Электрораспределение | Шинные системы | RiLine60 Шинная система | SV | SV держатель предохранителей, D02-E18, 63 А, 400 В, 3-пол., подключение круглых проводов 1,5-16 мм², втулка, вкл. защиту от прикосновения | EC001644 | http://www.rittal.com/ru-ru/product/show/variantdetail.action?productID=3418040 | 4028177674943 | 236 | 289 | ftp://files.rittal.ru/Info4partners/Catalog35_page_by_page/katalog_35%20289.pdf | подлежит | KZ.7500651.22.01.00496 | 2020-01-23 | http://www.rittal.com/imf/none/65_316/ |  |  | SV REITERSICHERUNGSELEMENT EASY CONNECT
| 3427010 | Держатели предохранителей D 02-E27 | S | 10 | уп. | 98.09 | 2018-02-01 |  | 0.22 | 0.219 | 0.567 | 42 | 209 |  | _B_210101 | Электрораспределение | Шинные системы | RiLine60 Шинная система | SV | SV держатель предохранителей, DII-E27, 25 А, 500 В, 3-пол., подключение круглых проводов 1,5-16 мм², винт | EC001644 | http://www.rittal.com/ru-ru/product/show/variantdetail.action?productID=3427010 | 4028177674950 | 236 | 289 | ftp://files.rittal.ru/Info4partners/Catalog35_page_by_page/katalog_35%20289.pdf | подлежит | KZ.7500651.22.01.00496 | 2020-01-23 | http://www.rittal.com/imf/none/65_316/ |  |  | SV REITERSICHERUNGSELEMENT
| 3427020 | Защита от прикосновения D 02-E27 | S | 10 | уп. | 13.61 | 2018-02-01 |  | 0.047 | 0.037 | 0.203 |  |  |  | _B_210101 | Электрораспределение | Шинные системы | RiLine60 Шинная система | SV | SV защита от прикосновения, для держателя предохранителей, SV 3427010 | EC001638 | http://www.rittal.com/ru-ru/product/show/variantdetail.action?productID=3427020 | 4028177674967 | 262 | 321 | ftp://files.rittal.ru/Info4partners/Catalog35_page_by_page/katalog_35%20321.pdf | не подлежит | РОСС DE.АВ51.H00526 | 2018-03-11 | http://www.rittal.com/imf/none/65_319/ |  |  | SV BERЬHRUNGSSCHUTZABDECKUNG
| 3427030 | Расширение клемм. блока D 02-E27 | S | 10 | уп. | 30.34 | 2018-02-01 |  | 0.087 | 0.075 | 0.653 |  |  |  | _B_210101 | Электрораспределение | Шинные системы | RiLine60 Шинная система | SV | Расширение клеммного блока, боковое, для держателя предохранителей SV 3427010, RAL 7035 | EC001638 | http://www.rittal.com/ru-ru/product/show/variantdetail.action?productID=3427030 | 4028177683211 | 262 | 321 | ftp://files.rittal.ru/Info4partners/Catalog35_page_by_page/katalog_35%20321.pdf | не подлежит | РОСС DE.АВ51.H00526 | 2018-03-11 | http://www.rittal.com/imf/none/65_319/ |  |  | SV ANSCHLUSSRAUM-ERWEITERUNG SEITLICH
| 3427040 | Держатели предохр. D 02-E27 EasyConnect | S | 5 | уп. | 118.23 | 2018-02-01 |  | 0.34 | 0.339 | 0.894 | 56 | 251 |  | _B_210101 | Электрораспределение | Шинные системы | RiLine60 Шинная система | SV | SV держатель предохранителей, DII-E27, 25 А, 500 В, 3-пол., подключение круглых проводов 1,5-16 мм², винт, вкл. защиту от прикосновения | EC001644 | http://www.rittal.com/ru-ru/product/show/variantdetail.action?productID=3427040 | 4028177674974 | 236 | 289 | ftp://files.rittal.ru/Info4partners/Catalog35_page_by_page/katalog_35%20289.pdf | подлежит | KZ.7500651.22.01.00496 | 2020-01-23 | http://www.rittal.com/imf/none/65_316/ |  |  | SV REITERSICHERUNGSELEMENT EASY CONNECT
| 3431000 | NH разъединитель разм. 000 (3Р), 100A, клемм. | S | 1 | шт. | 25.77 | 2018-02-01 |  | 0.451 | 0.401 | 0.979 | 89 | 141.5 | 69.5 | _B_210101 | Электрораспределение | Шинные системы | RiLine60 Шинная система | SV | SV силовой предохранительный разъединитель NH, разм. 000, 100 А, 690 В, 3-пол., рамная клемма, для установки на монтажную панель | EC001040 | http://www.rittal.com/ru-ru/product/show/variantdetail.action?productID=3431000 | 4028177042391 | 238 | 291 | ftp://files.rittal.ru/Info4partners/Catalog35_page_by_page/katalog_35%20291.pdf | подлежит | KZ.7500651.22.01.00492 | 2020-01-12 | http://www.rittal.com/imf/none/65_317/ |  |  | SV NH-TRENNER GR.00C,100A,690V
| 3431020 | SV Силовой разъед-ль Гр.000,100A, 690V | S | 1 | шт. | 39.99 | 2018-02-01 |  | 0.62 | 0.619 | 2.016 | 53 | 213 |  | _B_210101 | Электрораспределение | Шинные системы | RiLine60 Шинная система | SV | SV силовой предохранительный разъединитель NH, разм. 000, 100 А, 690 В, 3-пол., рамная клемма, отвод проводов вверх | EC001040 | http://www.rittal.com/ru-ru/product/show/variantdetail.action?productID=3431020 | 4028177628724 | 239 | 292 | ftp://files.rittal.ru/Info4partners/Catalog35_page_by_page/katalog_35%20292.pdf | подлежит | KZ.7500651.22.01.00492 | 2020-01-12 | http://www.rittal.com/imf/none/65_317/ |  |  | SV NH-TRENNER GR.000,100A, 690V
| 3431030 | SV Силовой разъед-ль Гр.000,100A, 690V | S | 1 | шт. | 39.99 | 2018-02-01 |  | 0.6 | 0.599 | 2.016 | 53 | 213 |  | _B_210101 | Электрораспределение | Шинные системы | RiLine60 Шинная система | SV | SV силовой предохранительный разъединитель NH, разм. 000, 100 А, 690 В, 3-пол., рамная клемма, отвод проводов вниз | EC001040 | http://www.rittal.com/ru-ru/product/show/variantdetail.action?productID=3431030 | 4028177628731 | 239 | 292 | ftp://files.rittal.ru/Info4partners/Catalog35_page_by_page/katalog_35%20292.pdf | подлежит | KZ.7500651.22.01.00492 | 2020-01-12 | http://www.rittal.com/imf/none/65_317/ |  |  | SV NH-TRENNER GR.000,100A, 690V
| 3431035 | SV Разъединитель на предохр. раз. 00, 100А, 690В | S | 1 | шт. | 143.19 | 2018-02-01 |  | 0.68 | 0.6 | 2.404 | 53 | 213 |  | _B_210101 | Электрораспределение | Шинные системы | RiLine60 Шинная система | SV | SV силовой предохранительный разъединитель NH, разм. 000, 100 А, 690 В, 3-пол., рамная клемма, с электронным контролем состояния, отвод проводов вниз | EC001040 | http://www.rittal.com/ru-ru/product/show/variantdetail.action?productID=3431035 | 4028177694125 | 239 | 292 | ftp://files.rittal.ru/Info4partners/Catalog35_page_by_page/katalog_35%20292.pdf | подлежит | KZ.7500651.22.01.00492 | 2020-01-12 | http://www.rittal.com/imf/none/65_317/ |  |  | SV Разъеденитель на предохр. раз. 00, 100А, 690В
| 3433010 | Держатели предохранителей D 02-E23 | S | 10 | уп. | 113.62 | 2018-02-01 |  | 0.294 | 0.294 | 0.756 | 57 | 209 |  | _B_210101 | Электрораспределение | Шинные системы | RiLine60 Шинная система | SV | SV держатель предохранителей, DIII-E33, 63 В, 690 В, 3-пол., подключение круглых проводов 1,5-25 мм², винт | EC001644 | http://www.rittal.com/ru-ru/product/show/variantdetail.action?productID=3433010 | 4028177674998 | 236 | 289 | ftp://files.rittal.ru/Info4partners/Catalog35_page_by_page/katalog_35%20289.pdf | подлежит | KZ.7500651.22.01.00496 | 2020-01-23 | http://www.rittal.com/imf/none/65_316/ |  |  | SV REITERSICHERUNGSELEMENT
| 3433020 | Защита от прикосновения D 02-E33 | S | 10 | уп. | 15.78 | 2018-02-01 |  | 0.055 | 0.045 | 0.27 |  |  |  | _B_210101 | Электрораспределение | Шинные системы | RiLine60 Шинная система | SV | SV защита от прикосновения, для держателя предохранителей, SV 3433010 | EC001638 | http://www.rittal.com/ru-ru/product/show/variantdetail.action?productID=3433020 | 4028177675001 | 262 | 321 | ftp://files.rittal.ru/Info4partners/Catalog35_page_by_page/katalog_35%20321.pdf | не подлежит | РОСС DE.АВ51.H00526 | 2018-03-11 | http://www.rittal.com/imf/none/65_319/ |  |  | SV BERЬHRUNGSSCHUTZABDECKUNG
| 3433030 | Расширение клемм. блока D 02-E33 | S | 10 | уп. | 35.19 | 2018-02-01 |  | 0.095 | 0.08 | 0.575 |  |  |  | _B_210101 | Электрораспределение | Шинные системы | RiLine60 Шинная система | SV | Расширение клеммного блока, боковое, для держателя предохранителей SV 3433010, RAL 7035 | EC001638 | http://www.rittal.com/ru-ru/product/show/variantdetail.action?productID=3433030 | 4028177683228 | 262 | 321 | ftp://files.rittal.ru/Info4partners/Catalog35_page_by_page/katalog_35%20321.pdf | не подлежит | РОСС DE.АВ51.H00526 | 2018-03-11 | http://www.rittal.com/imf/none/65_319/ |  |  | SV ANSCHLUSSRAUM-ERWEITERUNG SEITLICH
| 3433040 | Держатели предохр. D 02-E33 EasyConnect | S | 5 | уп. | 135.2 | 2018-02-01 |  | 0.4 | 0.399 | 1.05 | 71 | 251 |  | _B_210101 | Электрораспределение | Шинные системы | RiLine60 Шинная система | SV | SV держатель предохранителей, DIII-E33, 63 А, 690 В, 3-пол., подключение круглых проводов 1,5-16 мм², винт, вкл. защиту от прикосновения | EC001644 | http://www.rittal.com/ru-ru/product/show/variantdetail.action?productID=3433040 | 4028177675018 | 236 | 289 | ftp://files.rittal.ru/Info4partners/Catalog35_page_by_page/katalog_35%20289.pdf | подлежит | KZ.7500651.22.01.00496 | 2020-01-23 | http://www.rittal.com/imf/none/65_316/ |  |  | SV REITERSICHERUNGSELEMENT EASY CONNECT
| 3439010 | Адаптер подключения до 600A 60x247x150mm | S | 1 | шт. | 85.79 | 2018-02-01 |  | 4.56 | 4.36 | 7.312 | 60 | 247 | 150 | _B_210101 | Электрораспределение | Шинные системы | RiLine60 Шинная система | SV | SV адаптер подключения, 600 А, 690 В, 3-пол., отвод проводов сверху/снизу, подключение круглых проводов 35-240 мм², клемма ШВ: 24x21 мм | EC001531 | http://www.rittal.com/ru-ru/product/show/variantdetail.action?productID=3439010 | 4028177236295 | 217 | 271 | ftp://files.rittal.ru/Info4partners/Catalog35_page_by_page/katalog_35%20271.pdf | подлежит | KZ.7500651.22.01.00496 | 2020-01-23 | http://www.rittal.com/imf/none/65_316/ |  |  | SV ANSCHLUSSADAPTER BIS 600A
| 3450500 | Клеммы подключения 1-4мм2 11x23mm 15шт | S | 15 | уп. | 9.01 | 2018-02-01 |  | 0.019 | 0.018 | 0.036 | 11 |  | 23 | _B_210101 | Электрораспределение | Шинные системы | RiLine60 Шинная система | SV | Клеммы для подключения круглых проводов 1-4 мм² (для E-Cu 5 мм) | EC000001 | http://www.rittal.com/ru-ru/product/show/variantdetail.action?productID=3450500 | 4028177042674 | 257 | 313 | ftp://files.rittal.ru/Info4partners/Catalog35_page_by_page/katalog_35%20313.pdf | подлежит | KZ.7500651.22.01.00496 | 2020-01-23 | http://www.rittal.com/imf/none/65_316/ |  |  | SV ANSCHLUSSKLEMMEN 1-4QMM
| 3450505 | Клеммы подлючения Push-in 0,5-4мм2 для толщины шин 5мм, 10шт | S | 10 | уп. | 10.49 | 2018-02-01 | [7 empty] | _B_210101 | Электрораспределение | Шинные системы | RiLine60 Шинная система | SV |  |  |  | 4028177813960 |  | 313 |  | подлежит | KZ.7500651.22.01.00496 | 2020-01-23 | http://www.rittal.com/imf/none/65_316/ |  |  | Leiteranschlussklemmen Push-in
| 3451500 | Клеммы подключения 2,5-16мм2 15шт | S | 15 | уп. | 9.28 | 2018-02-01 |  | 0.028 | 0.027 | 0.045 | 14 |  | 29 | _B_210101 | Электрораспределение | Шинные системы | RiLine60 Шинная система | SV | V клемма для подключения провода, 2,5-16 мм², размеры клеммы ШВ: 8x8 мм, для толщины шин 5 мм | EC000001 | http://www.rittal.com/ru-ru/product/show/variantdetail.action?productID=3451500 | 4028177042681 | 257 | 313 | ftp://files.rittal.ru/Info4partners/Catalog35_page_by_page/katalog_35%20313.pdf | подлежит | KZ.7500651.22.01.00496 | 2020-01-23 | http://www.rittal.com/imf/none/65_316/ |  |  | SV ANSCHLUSSKLEMMEN 2,5-16QMM
| 3451505 | Клеммы подлючения Push-in 1,5-16мм2 для толщины шин 5мм, 10шт | S | 10 | уп. | 14.67 | 2018-02-01 | [7 empty] | _B_210101 | Электрораспределение | Шинные системы | RiLine60 Шинная система | SV |  |  |  | 4028177813977 |  | 313 |  | подлежит | KZ.7500651.22.01.00496 | 2020-01-23 | http://www.rittal.com/imf/none/65_316/ |  |  | Leiteranschlussklemmen Push-in
| 3452500 | Клеммы подключения 16-50мм2 19x39mm 15шт | S | 15 | уп. | 15.39 | 2018-02-01 |  | 0.069 | 0.059 | 0.126 | 18.5 |  | 39 | _B_210101 | Электрораспределение | Шинные системы | RiLine60 Шинная система | SV | SV клемма для подключения провода, 16-50 мм², размеры клеммы ШВ: 10,5x11 мм, для толщины шин 5 мм | EC000001 | http://www.rittal.com/ru-ru/product/show/variantdetail.action?productID=3452500 | 4028177042698 | 257 | 313 | ftp://files.rittal.ru/Info4partners/Catalog35_page_by_page/katalog_35%20313.pdf | подлежит | KZ.7500651.22.01.00496 | 2020-01-23 | http://www.rittal.com/imf/none/65_316/ |  |  | SV ANSCHLUSSKLEMMEN 16-50QMM
| 3453500 | Клеммы подключения 35-70мм2 25x57mm 15шт | S | 15 | уп. | 17.54 | 2018-02-01 |  | 0.109 | 0.099 | 0.138 | 24.5 |  | 57 | _B_210101 | Электрораспределение | Шинные системы | RiLine60 Шинная система | SV | SV клемма для подключения провода, 35-70 мм², размеры клеммы ШВ: 16,5x15 мм, для толщины шин 5 мм | EC000001 | http://www.rittal.com/ru-ru/product/show/variantdetail.action?productID=3453500 | 4028177042704 | 257 | 313 | ftp://files.rittal.ru/Info4partners/Catalog35_page_by_page/katalog_35%20313.pdf | подлежит | KZ.7500651.22.01.00496 | 2020-01-23 | http://www.rittal.com/imf/none/65_316/ |  |  | SV ANSCHLUSSKLEMMEN 35-70QMM
| 3454500 | Клеммы подключения 70-185мм2 15шт | S | 15 | уп. | 33.54 | 2018-02-01 |  | 0.133 | 0.123 | 0.203 | 30.5 |  | 66 | _B_210101 | Электрораспределение | Шинные системы | RiLine60 Шинная система | SV | SV клемма для подключения провода, 70-185 мм², размеры клеммы ШВ: 22,5x20 мм, для толщины шин 5 мм | EC000001 | http://www.rittal.com/ru-ru/product/show/variantdetail.action?productID=3454500 | 4028177042711 | 257 | 313 | ftp://files.rittal.ru/Info4partners/Catalog35_page_by_page/katalog_35%20313.pdf | подлежит | KZ.7500651.22.01.00496 | 2020-01-23 | http://www.rittal.com/imf/none/65_316/ |  |  | SV ANSCHLUSSKLEMMEN 70-185QMM
| 3455500 | SV Клеммы подключения 1-4мм2 8x22mm 15шт | S | 15 | уп. | 9.01 | 2018-02-01 |  | 0.02 | 0.019 | 0.045 | 8 |  | 22 | _B_210101 | Электрораспределение | Шинные системы | RiLine60 Шинная система | SV | Клеммы для подключения круглых проводов 1-4 мм² (для E-Cu 10 мм) | EC000001 | http://www.rittal.com/ru-ru/product/show/variantdetail.action?productID=3455500 | 4028177042735 | 257 | 313 | ftp://files.rittal.ru/Info4partners/Catalog35_page_by_page/katalog_35%20313.pdf | подлежит | KZ.7500651.22.01.00496 | 2020-01-23 | http://www.rittal.com/imf/none/65_316/ |  |  | SV ANSCHLUSSKLEMMEN 1-4QMM
| 3455505 | Клеммы подлючения Push-in 0,5-4мм2 для толщины шин 10мм, 10шт | S | 10 | уп. | 10.49 | 2018-02-01 | [7 empty] | _B_210101 | Электрораспределение | Шинные системы | RiLine60 Шинная система | SV |  |  |  | 4028177813984 |  | 313 |  | подлежит | KZ.7500651.22.01.00496 | 2020-01-23 | http://www.rittal.com/imf/none/65_316/ |  |  | Leiteranschlussklemmen Push-in
| 3456500 | Клеммы подключения 2,5-16мм2 15шт | S | 15 | уп. | 9.28 | 2018-02-01 |  | 0.03 | 0.029 | 0.072 | 14 |  | 29 | _B_210101 | Электрораспределение | Шинные системы | RiLine60 Шинная система | SV | V клемма для подключения провода, 2,5-16 мм², размеры клеммы ШВ: 8x8 мм, для толщины шин 10 мм | EC000001 | http://www.rittal.com/ru-ru/product/show/variantdetail.action?productID=3456500 | 4028177042742 | 257 | 313 | ftp://files.rittal.ru/Info4partners/Catalog35_page_by_page/katalog_35%20313.pdf | подлежит | KZ.7500651.22.01.00496 | 2020-01-23 | http://www.rittal.com/imf/none/65_316/ |  |  | SV ANSCHLUSSKLEMMEN 2,5-16QMM
| 3456505 | Клеммы подлючения Push-in 1,5-16мм2 для толщины шин 10мм, 10шт | S | 10 | уп. | 14.67 | 2018-02-01 | [7 empty] | _B_210101 | Электрораспределение | Шинные системы | RiLine60 Шинная система | SV |  |  |  | 4028177813991 |  | 313 |  | подлежит | KZ.7500651.22.01.00496 | 2020-01-23 | http://www.rittal.com/imf/none/65_316/ |  |  | Leiteranschlussklemmen Push-in
| 3457500 | Клеммы подключения 16-50мм2 19x39mm 15шт | S | 15 | уп. | 15.39 | 2018-02-01 |  | 0.072 | 0.062 | 0.085 | 18.5 |  | 39 | _B_210101 | Электрораспределение | Шинные системы | RiLine60 Шинная система | SV | SV клемма для подключения провода, 16-50 мм², размеры клеммы ШВ: 10,5x11 мм, для толщины шин 10 мм | EC000001 | http://www.rittal.com/ru-ru/product/show/variantdetail.action?productID=3457500 | 4028177042759 | 257 | 313 | ftp://files.rittal.ru/Info4partners/Catalog35_page_by_page/katalog_35%20313.pdf | подлежит | KZ.7500651.22.01.00496 | 2020-01-23 | http://www.rittal.com/imf/none/65_316/ |  |  | SV ANSCHLUSSKLEMMEN 16-50QMM
| 3458500 | Клеммы подключения 35-70мм2 25x57mm 15шт | S | 15 | уп. | 17.54 | 2018-02-01 |  | 0.113 | 0.103 | 0.145 | 24.5 |  | 57 | _B_210101 | Электрораспределение | Шинные системы | RiLine60 Шинная система | SV | SV клемма для подключения провода, 35-70 мм², размеры клеммы ШВ: 16,5x15 мм, для толщины шин 10 мм | EC000001 | http://www.rittal.com/ru-ru/product/show/variantdetail.action?productID=3458500 | 4028177042766 | 257 | 313 | ftp://files.rittal.ru/Info4partners/Catalog35_page_by_page/katalog_35%20313.pdf | подлежит | KZ.7500651.22.01.00496 | 2020-01-23 | http://www.rittal.com/imf/none/65_316/ |  |  | SV ANSCHLUSSKLEMMEN 35-70QMM
| 3459500 | Клеммы подключения 70-185мм2 15шт | S | 15 | уп. | 33.54 | 2018-02-01 |  | 0.136 | 0.126 | 0.189 | 30.5 |  | 66 | _B_210101 | Электрораспределение | Шинные системы | RiLine60 Шинная система | SV | SV клемма для подключения провода, 70-185 мм², размеры клеммы ШВ: 22,5x20 мм, для толщины шин 10 мм | EC000001 | http://www.rittal.com/ru-ru/product/show/variantdetail.action?productID=3459500 | 4028177042780 | 257 | 313 | ftp://files.rittal.ru/Info4partners/Catalog35_page_by_page/katalog_35%20313.pdf | подлежит | KZ.7500651.22.01.00496 | 2020-01-23 | http://www.rittal.com/imf/none/65_316/ |  |  | SV ANSCHLUSSKLEMMEN 70-185QMM
| 3504000 | SV PLS- Соединитель шин 3шт | S | 3 | уп. | 45.87 | 2018-02-01 |  | 0.43 | 0.34 | 0.168 | 50 |  |  | _B_210101 | Электрораспределение | Шинные системы | RiLine60 Шинная система | SV | Комплект для соединения шин PLS (PLS800), простое соединение | EC000713 | http://www.rittal.com/ru-ru/product/show/variantdetail.action?productID=3504000 | 4028177043220 | 254 | 310 | ftp://files.rittal.ru/Info4partners/Catalog35_page_by_page/katalog_35%20310.pdf | подлежит | KZ.7500651.22.01.00496 | 2020-01-23 | http://www.rittal.com/imf/none/65_316/ |  |  | SV PLS-SCHIENENVERBINDERSATZ
| 3505000 | SV PLS Соединитель шин 150mm 3шт | S | 3 | уп. | 97.87 | 2018-02-01 |  | 1.09 | 1.013 | 0.24 | 150 |  |  | _B_210101 | Электрораспределение | Шинные системы | RiLine60 Шинная система | SV | Комплект для соединения шин PLS (PLS800), соединение в линейку | EC000713 | http://www.rittal.com/ru-ru/product/show/variantdetail.action?productID=3505000 | 4028177043244 | 254 | 310 | ftp://files.rittal.ru/Info4partners/Catalog35_page_by_page/katalog_35%20310.pdf | подлежит | KZ.7500651.22.01.00496 | 2020-01-23 | http://www.rittal.com/imf/none/65_316/ |  |  | SV PLS-SCHIENENVERBINDERSATZ
| 3509000 | SV PLS Шины специальной формы 2400мм 1шт | S | 1 | шт. | 132.09 | 2018-02-01 |  | 6.74 | 6.24 | 2.4 | 2400 |  |  | _B_210101 | Электрораспределение | Шинные системы | RiLine60 Шинная система | SV | SV шина специальной формы PLS E-Cu, L: 2400 мм, PLS 800, толщина шины 5 мм, сечение шины 300 мм² | EC001522 | http://www.rittal.com/ru-ru/product/show/variantdetail.action?productID=3509000 | 4028177043350 | 253 | 309 | ftp://files.rittal.ru/Info4partners/Catalog35_page_by_page/katalog_35%20309.pdf | подлежит | KZ.7500651.22.01.00496 | 2020-01-23 | http://www.rittal.com/imf/none/65_316/ |  |  | SV PLS-SPEZIAL-SAMMELSCHIENE
| 3514000 | SV PLS Соединитель шин 3шт | S | 3 | уп. | 58.04 | 2018-02-01 |  | 0.52 | 0.44 | 0.19 | 50 |  |  | _B_210101 | Электрораспределение | Шинные системы | RiLine60 Шинная система | SV | Комплект для соединения шин PLS (PLS1600), простое соединение | EC000713 | http://www.rittal.com/ru-ru/product/show/variantdetail.action?productID=3514000 | 4028177043510 | 254 | 310 | ftp://files.rittal.ru/Info4partners/Catalog35_page_by_page/katalog_35%20310.pdf | подлежит | KZ.7500651.22.01.00496 | 2020-01-23 | http://www.rittal.com/imf/none/65_316/ |  |  | SV PLS-SCHIENENVERBINDERSATZ
| 3515000 | SV PLS Соединитель шин 3шт | S | 3 | уп. | 123.29 | 2018-02-01 |  | 1.37 | 1.333 | 0.34 | 150 |  |  | _B_210101 | Электрораспределение | Шинные системы | RiLine60 Шинная система | SV | Комплект для соединения шин PLS (PLS1600), соединение в линейку | EC000713 | http://www.rittal.com/ru-ru/product/show/variantdetail.action?productID=3515000 | 4028177043534 | 254 | 310 | ftp://files.rittal.ru/Info4partners/Catalog35_page_by_page/katalog_35%20310.pdf | подлежит | KZ.7500651.22.01.00496 | 2020-01-23 | http://www.rittal.com/imf/none/65_316/ |  |  | SV PLS-SCHIENENVERBINDERSATZ
| 3516000 | SV PLS Шины специальной формы 2400мм 1шт | S | 1 | шт. | 379.45 | 2018-02-01 |  | 19.21 | 18.71 | 3.6 | 2400 |  |  | _B_210101 | Электрораспределение | Шинные системы | RiLine60 Шинная система | SV | SV шина специальной формы PLS E-Cu, L: 2400 мм, PLS 1600, толщина шины 10 мм, сечение шины 900 мм² | EC001522 | http://www.rittal.com/ru-ru/product/show/variantdetail.action?productID=3516000 | 4028177043558 | 253 | 309 | ftp://files.rittal.ru/Info4partners/Catalog35_page_by_page/katalog_35%20309.pdf | не подлежит | РОСС DE.АВ51.H00526 | 2018-03-11 | http://www.rittal.com/imf/none/65_319/ |  |  | SV PLS-SPEZIAL-SAMMELSCHIENE
| 3524000 | SV PLS Шины специальной формы 495мм 3шт | S | 3 | уп. | 82.72 | 2018-02-01 |  | 1.78 | 1.28 | 0.5 | 495 |  |  | _B_210101 | Электрораспределение | Шинные системы | RiLine60 Шинная система | SV | SV шина специальной формы PLS E-Cu, L: 495 мм, PLS 800, толщина шины 5 мм, сечение шины 300 мм² | EC001522 | http://www.rittal.com/ru-ru/product/show/variantdetail.action?productID=3524000 | 4028177043664 | 253 | 309 | ftp://files.rittal.ru/Info4partners/Catalog35_page_by_page/katalog_35%20309.pdf | не подлежит | РОСС DE.АВ51.H00526 | 2018-03-11 | http://www.rittal.com/imf/none/65_319/ |  |  | SV PLS-SPEZIAL-SAMMELSCHIENEN
| 3525000 | SV PLS Шины специальной формы 695мм 3шт | S | 3 | уп. | 107.77 | 2018-02-01 |  | 2.3 | 1.8 | 0.7 | 695 |  |  | _B_210101 | Электрораспределение | Шинные системы | RiLine60 Шинная система | SV | SV шина специальной формы PLS E-Cu, L: 695 мм, PLS 800, толщина шины 5 мм, сечение шины 300 мм² | EC001522 | http://www.rittal.com/ru-ru/product/show/variantdetail.action?productID=3525000 | 4028177043695 | 253 | 309 | ftp://files.rittal.ru/Info4partners/Catalog35_page_by_page/katalog_35%20309.pdf | не подлежит | РОСС DE.АВ51.H00526 | 2018-03-11 | http://www.rittal.com/imf/none/65_319/ |  |  | SV PLS-SPEZIAL-SAMMELSCHIENEN
| 3525010 | PLS Шины специальной формы 800 895мм 3шт | S | 3 | уп. | 141.94 | 2018-02-01 |  | 2.82 | 2.32 | 0.72 | 895 |  |  | _B_210101 | Электрораспределение | Шинные системы | RiLine60 Шинная система | SV | SV шина специальной формы PLS E-Cu, L: 895 мм, PLS 800, толщина шины 5 мм, сечение шины 300 мм² | EC001522 | http://www.rittal.com/ru-ru/product/show/variantdetail.action?productID=3525010 | 4028177504004 | 253 | 309 | ftp://files.rittal.ru/Info4partners/Catalog35_page_by_page/katalog_35%20309.pdf | не подлежит | РОСС DE.АВ51.H00526 | 2018-03-11 | http://www.rittal.com/imf/none/65_319/ |  |  | SV PLS-SPEZIAL-SAMMELSCHIENEN
| 3526000 | SV PLS Шины специальной формы 1095мм 3шт | S | 3 | уп. | 166.26 | 2018-02-01 |  | 3.34 | 2.733 | 1.1 | 1095 |  |  | _B_210101 | Электрораспределение | Шинные системы | RiLine60 Шинная система | SV | SV шина специальной формы PLS E-Cu, L: 1095 мм, PLS 800, толщина шины 5 мм, сечение шины 300 мм² | EC001522 | http://www.rittal.com/ru-ru/product/show/variantdetail.action?productID=3526000 | 4028177043725 | 253 | 309 | ftp://files.rittal.ru/Info4partners/Catalog35_page_by_page/katalog_35%20309.pdf | не подлежит | РОСС DE.АВ51.H00526 | 2018-03-11 | http://www.rittal.com/imf/none/65_319/ |  |  | SV PLS-SPEZIAL-SAMMELSCHIENEN
| 3527000 | SV PLS Шины специальной формы 495мм 3шт | S | 3 | уп. | 255.83 | 2018-02-01 |  | 4.5 | 4 | 0.8 | 495 |  |  | _B_210101 | Электрораспределение | Шинные системы | RiLine60 Шинная система | SV | SV шина специальной формы PLS E-Cu, L: 495 мм, PLS 1600, толщина шины 10 мм, сечение шины 900 мм² | EC001522 | http://www.rittal.com/ru-ru/product/show/variantdetail.action?productID=3527000 | 4028177043756 | 253 | 309 | ftp://files.rittal.ru/Info4partners/Catalog35_page_by_page/katalog_35%20309.pdf | не подлежит | РОСС DE.АВ51.H00526 | 2018-03-11 | http://www.rittal.com/imf/none/65_319/ |  |  | SV PLS-SPEZIAL-SAMMELSCHIENEN
| 3528000 | SV PLS Шины специальной формы 695мм 3шт | S | 3 | уп. | 339.6 | 2018-02-01 |  | 6.12 | 5.62 | 1.133 | 695 |  |  | _B_210101 | Электрораспределение | Шинные системы | RiLine60 Шинная система | SV | SV шина специальной формы PLS E-Cu, L: 695 мм, PLS 1600, толщина шины 10 мм, сечение шины 900 мм² | EC001522 | http://www.rittal.com/ru-ru/product/show/variantdetail.action?productID=3528000 | 4028177043787 | 253 | 309 | ftp://files.rittal.ru/Info4partners/Catalog35_page_by_page/katalog_35%20309.pdf | не подлежит | РОСС DE.АВ51.H00526 | 2018-03-11 | http://www.rittal.com/imf/none/65_319/ |  |  | SV PLS-SPEZIAL-SAMMELSCHIENEN
| 3528010 | PLS Шины спец. формы 1600, 895мм 3шт | S | 3 | уп. | 440.76 | 2018-02-01 |  | 7.74 | 7.5 | 1.5 | 895 |  |  | _B_210101 | Электрораспределение | Шинные системы | RiLine60 Шинная система | SV | SV шина специальной формы PLS E-Cu, L: 895 мм, PLS 1600, толщина шины 10 мм, сечение шины 900 мм² | EC001522 | http://www.rittal.com/ru-ru/product/show/variantdetail.action?productID=3528010 | 4028177504011 | 253 | 309 | ftp://files.rittal.ru/Info4partners/Catalog35_page_by_page/katalog_35%20309.pdf | не подлежит | РОСС DE.АВ51.H00526 | 2018-03-11 | http://www.rittal.com/imf/none/65_319/ |  |  | SV PLS-SPEZIAL-SAMMELSCHIENEN
| 3529000 | SV PLS Шины специальной формы 1095мм 3шт | S | 3 | уп. | 557.69 | 2018-02-01 |  | 9.36 | 8.86 | 1.76 | 1095 |  |  | _B_210101 | Электрораспределение | Шинные системы | RiLine60 Шинная система | SV | SV шина специальной формы PLS E-Cu, L: 1095 мм, PLS 1600, толщина шины 10 мм, сечение шины 900 мм² | EC001522 | http://www.rittal.com/ru-ru/product/show/variantdetail.action?productID=3529000 | 4028177043817 | 253 | 309 | ftp://files.rittal.ru/Info4partners/Catalog35_page_by_page/katalog_35%20309.pdf | не подлежит | РОСС DE.АВ51.H00526 | 2018-03-11 | http://www.rittal.com/imf/none/65_319/ |  |  | SV PLS-SPEZIAL-SAMMELSCHIENEN
| 3548000 | DIN-рейка 54х7.5мм для Mini-PLS системы | S | 10 | уп. | 8.86 | 2018-02-01 |  | 0.02 | 0.019 | 0.071 | 54 | 8 |  | _B_210101 | Электрораспределение | Шинные системы | RiLine60 Шинная система | SV | SV несущая шина 35x7,5 мм, Ш: 54 мм, листовая сталь | EC001285 | http://www.rittal.com/ru-ru/product/show/variantdetail.action?productID=3548000 | 4028177044135 | 258 | 316 | ftp://files.rittal.ru/Info4partners/Catalog35_page_by_page/katalog_35%20316.pdf | не подлежит | РОСС DE.АВ51.H00526 | 2018-03-11 | http://www.rittal.com/imf/none/65_319/ |  |  | SV GERÄTETRAGSCHIENEN 54/7,5MM
| 3549000 | DIN-рейка 72х7.5мм для Mini-PLS системы | S | 10 | уп. | 9.75 | 2018-02-01 |  | 0.026 | 0.025 | 0.13 | 72 | 8 |  | _B_210101 | Электрораспределение | Шинные системы | RiLine60 Шинная система | SV | SV несущая шина 35x7,5 мм, Ш: 72 мм, листовая сталь | EC001285 | http://www.rittal.com/ru-ru/product/show/variantdetail.action?productID=3549000 | 4028177044142 | 258 |  |  | не подлежит | РОСС DE.АВ51.H00526 | 2018-03-11 | http://www.rittal.com/imf/none/65_319/ | 2017-12-31 |  | SV GERÄTETRAGSCHIENEN 72/7,5MM
| 3550000 | SV Клеммы подключения 1-4мм2 15шт | S | 15 | уп. | 25.43 | 2018-02-01 |  | 0.024 | 0.023 | 0.028 |  |  | 18 | _B_210101 | Электрораспределение | Шинные системы | RiLine60 Шинная система | SV | SV клемма для подключения провода, 1-4 мм², для толщины шины 3-5 мм, латунь | EC000001 | http://www.rittal.com/ru-ru/product/show/variantdetail.action?productID=3550000 | 4028177044159 | 257 | 313 | ftp://files.rittal.ru/Info4partners/Catalog35_page_by_page/katalog_35%20313.pdf | подлежит | KZ.7500651.22.01.00496 | 2020-01-23 | http://www.rittal.com/imf/none/65_316/ |  |  | SV ANSCHLUSSKLEMMEN 1-4QMM
| 3554000 | SV Плоские клеммы 34x10мм 55x55mm 3шт | S | 3 | уп. | 15.21 | 2018-02-01 |  | 0.267 | 0.22 | 0.217 | 55 | 55 |  | _B_210101 | Электрораспределение | Шинные системы | RiLine60 Шинная система | SV | SV плоская клемма, для гибких медных шин, размер клеммы ШВ: 34x10 мм, для шин ШВ: 12x5-30x10 мм | EC000001 | http://www.rittal.com/ru-ru/product/show/variantdetail.action?productID=3554000 | 4028177044234 | 257 | 314 | ftp://files.rittal.ru/Info4partners/Catalog35_page_by_page/katalog_35%20314.pdf | подлежит | KZ.7500651.22.01.00496 | 2020-01-23 | http://www.rittal.com/imf/none/65_316/ |  |  | SV PLATTENKLEMMEN 34X10MM
| 3555000 | SV Клеммы подключения 1-4мм2 15шт | S | 15 | уп. | 26.99 | 2018-02-01 |  | 0.027 | 0.025 | 0.043 |  |  | 18 | _B_210101 | Электрораспределение | Шинные системы | RiLine60 Шинная система | SV | SV клемма для подключения провода, 1-4 мм², для толщины шины 6-10 мм, латунь | EC000001 | http://www.rittal.com/ru-ru/product/show/variantdetail.action?productID=3555000 | 4028177044258 | 257 | 313 | ftp://files.rittal.ru/Info4partners/Catalog35_page_by_page/katalog_35%20313.pdf | подлежит | KZ.7500651.22.01.00496 | 2020-01-23 | http://www.rittal.com/imf/none/65_316/ |  |  | SV ANSCHLUSSKLEMMEN 1-4QMM
| 3565005 | SV Гибкая медная шина 4,8х9 2000mm 1шт | S | 1 | шт. | 28.15 | 2018-02-01 |  | 1.27 | 1.2 | 3.264 |  |  |  | _B_210101 | Электрораспределение | Шинные системы | RiLine60 Шинная система | SV | Гибкая медная шина 4,8x9 мм (6x9x0,8 мм), L=2000 мм | EC001522 | http://www.rittal.com/ru-ru/product/show/variantdetail.action?productID=3565005 | 4028177666719 | 255 | 311 | ftp://files.rittal.ru/Info4partners/Catalog35_page_by_page/katalog_35%20311.pdf | подлежит | KZ.7500651.22.01.00481 | 2020-01-12 | http://www.rittal.com/imf/none/65_287/ |  |  | SV LAMELLIERTE KUPFERSCHIENE
| 3568005 | SV Гибкая медная шина 6х15,5х0,8 2000mm 1шт | S | 1 | шт. | 39.3 | 2018-02-01 |  | 1.83 | 1.6 | 3.264 |  |  |  | _B_210101 | Электрораспределение | Шинные системы | RiLine60 Шинная система | SV | Гибкая медная шина 4,8x15,5 мм (6x15,5x0,8 мм), L=2000 мм | EC001522 | http://www.rittal.com/ru-ru/product/show/variantdetail.action?productID=3568005 | 4028177666740 | 255 | 311 | ftp://files.rittal.ru/Info4partners/Catalog35_page_by_page/katalog_35%20311.pdf | подлежит | KZ.7500651.22.01.00481 | 2020-01-12 | http://www.rittal.com/imf/none/65_287/ |  |  | SV LAMELLIERTE KUPFERSCHIENE
| 3569005 | SV Гибкая медная шина 10х15,5х0,8 2000mm 1шт | S | 1 | шт. | 58.97 | 2018-02-01 |  | 2.72 | 2.6 | 3.264 |  |  |  | _B_210101 | Электрораспределение | Шинные системы | RiLine60 Шинная система | SV | Гибкая медная шина 8x15,5 мм (10x15,5x0,8 мм), L=2000 мм | EC001522 | http://www.rittal.com/ru-ru/product/show/variantdetail.action?productID=3569005 | 4028177666757 | 255 | 311 | ftp://files.rittal.ru/Info4partners/Catalog35_page_by_page/katalog_35%20311.pdf | подлежит | KZ.7500651.22.01.00481 | 2020-01-12 | http://www.rittal.com/imf/none/65_287/ |  |  | SV LAMELLIERTE KUPFERSCHIENE
| 3570005 | SV Гибкая медная шина 5х20х1 2000mm 1шт | S | 1 | шт. | 57.55 | 2018-02-01 |  | 2.3 | 2.2 | 3.264 |  |  |  | _B_210101 | Электрораспределение | Шинные системы | RiLine60 Шинная система | SV | Гибкая медная шина 5x20 мм (5x20x1 мм), L=2000 мм | EC001522 | http://www.rittal.com/ru-ru/product/show/variantdetail.action?productID=3570005 | 4028177666764 | 255 | 311 | ftp://files.rittal.ru/Info4partners/Catalog35_page_by_page/katalog_35%20311.pdf | подлежит | KZ.7500651.22.01.00481 | 2020-01-12 | http://www.rittal.com/imf/none/65_287/ |  |  | SV LAMELLIERTE KUPFERSCHIENE
| 3571005 | SV Гибкая медная шина 5х24х1 2000mm 1шт | S | 1 | шт. | 64.58 | 2018-02-01 |  | 2.65 | 2.6 | 4.131 |  |  |  | _B_210101 | Электрораспределение | Шинные системы | RiLine60 Шинная система | SV | Гибкая медная шина 5x24 мм (5x24x1 мм), L=2000 мм | EC001522 | http://www.rittal.com/ru-ru/product/show/variantdetail.action?productID=3571005 | 4028177666771 | 255 | 311 | ftp://files.rittal.ru/Info4partners/Catalog35_page_by_page/katalog_35%20311.pdf | подлежит | KZ.7500651.22.01.00481 | 2020-01-12 | http://www.rittal.com/imf/none/65_287/ |  |  | SV LAMELLIERTE KUPFERSCHIENE
| 3572005 | SV Гибкая медная шина 10х24х1 2000mm 1шт | S | 1 | шт. | 120.2 | 2018-02-01 |  | 4.8 | 4.6 | 4.131 |  |  |  | _B_210101 | Электрораспределение | Шинные системы | RiLine60 Шинная система | SV | Гибкая медная шина 10x24 мм (10x24x1 мм), L=2000 мм | EC001522 | http://www.rittal.com/ru-ru/product/show/variantdetail.action?productID=3572005 | 4028177666788 | 255 | 311 | ftp://files.rittal.ru/Info4partners/Catalog35_page_by_page/katalog_35%20311.pdf | подлежит | KZ.7500651.22.01.00481 | 2020-01-12 | http://www.rittal.com/imf/none/65_287/ |  |  | SV LAMELLIERTE KUPFERSCHIENE
| 3573005 | SV Гибкая медная шина 5х32х1 2000mm 1шт | S | 1 | шт. | 85.42 | 2018-02-01 |  | 3.4 | 3.37 | 4.131 |  |  |  | _B_210101 | Электрораспределение | Шинные системы | RiLine60 Шинная система | SV | Гибкая медная шина 5x32 мм (5x32x1 мм), L=2000 мм | EC001522 | http://www.rittal.com/ru-ru/product/show/variantdetail.action?productID=3573005 | 4028177666795 | 255 | 311 | ftp://files.rittal.ru/Info4partners/Catalog35_page_by_page/katalog_35%20311.pdf | подлежит | KZ.7500651.22.01.00481 | 2020-01-12 | http://www.rittal.com/imf/none/65_287/ |  |  | SV LAMELLIERTE KUPFERSCHIENE
| 3574005 | SV Гибкая медная шина 10х32х1 2000mm 1шт | S | 1 | шт. | 157.84 | 2018-02-01 |  | 6.5 | 6.23 | 4.131 |  |  |  | _B_210101 | Электрораспределение | Шинные системы | RiLine60 Шинная система | SV | Гибкая медная шина 10x32 мм (10x32x1 мм), L=2000 мм | EC001522 | http://www.rittal.com/ru-ru/product/show/variantdetail.action?productID=3574005 | 4028177666801 | 255 | 311 | ftp://files.rittal.ru/Info4partners/Catalog35_page_by_page/katalog_35%20311.pdf | подлежит | KZ.7500651.22.01.00481 | 2020-01-12 | http://www.rittal.com/imf/none/65_287/ |  |  | SV LAMELLIERTE KUPFERSCHIENE
| 3575005 | SV Гибкая медная шина 5х40х1 2000mm 1шт | S | 1 | шт. | 103.2 | 2018-02-01 |  | 4.2 | 4.08 | 7.344 |  |  |  | _B_210101 | Электрораспределение | Шинные системы | RiLine60 Шинная система | SV | Гибкая медная шина 5x40 мм (5x40x1 мм), L=2000 мм | EC001522 | http://www.rittal.com/ru-ru/product/show/variantdetail.action?productID=3575005 | 4028177666818 | 255 | 311 | ftp://files.rittal.ru/Info4partners/Catalog35_page_by_page/katalog_35%20311.pdf | подлежит | KZ.7500651.22.01.00481 | 2020-01-12 | http://www.rittal.com/imf/none/65_287/ |  |  | SV LAMELLIERTE KUPFERSCHIENE
| 3576005 | SV Гибкая медная шина 10х40х1 2000mm 1шт | S | 1 | шт. | 193.65 | 2018-02-01 |  | 7.67 | 7.6 | 7.344 |  |  |  | _B_210101 | Электрораспределение | Шинные системы | RiLine60 Шинная система | SV | Гибкая медная шина 10x40 мм (10x40x1 мм), L=2000 мм | EC001522 | http://www.rittal.com/ru-ru/product/show/variantdetail.action?productID=3576005 | 4028177666825 | 255 | 311 | ftp://files.rittal.ru/Info4partners/Catalog35_page_by_page/katalog_35%20311.pdf | подлежит | KZ.7500651.22.01.00481 | 2020-01-12 | http://www.rittal.com/imf/none/65_287/ |  |  | SV LAMELLIERTE KUPFERSCHIENE
| 3577005 | SV Гибкая медная шина 5х50х1 2000mm 1шт | S | 1 | шт. | 131.34 | 2018-02-01 |  | 5.2 | 4.98 | 7.344 |  |  |  | _B_210101 | Электрораспределение | Шинные системы | RiLine60 Шинная система | SV | Гибкая медная шина 5x50 мм (5x50x1 мм), L=2000 мм | EC001522 | http://www.rittal.com/ru-ru/product/show/variantdetail.action?productID=3577005 | 4028177666832 | 255 | 311 | ftp://files.rittal.ru/Info4partners/Catalog35_page_by_page/katalog_35%20311.pdf | подлежит | KZ.7500651.22.01.00481 | 2020-01-12 | http://www.rittal.com/imf/none/65_287/ |  |  | SV LAMELLIERTE KUPFERSCHIENE
| 3578005 | SV Гибкая медная шина 10х50х1 2000mm 1шт | S | 1 | шт. | 246.95 | 2018-02-01 |  | 10.5 | 10.2 | 7.344 |  |  |  | _B_210101 | Электрораспределение | Шинные системы | RiLine60 Шинная система | SV | Гибкая медная шина 10x50 мм (10x50x1 мм), L=2000 мм | EC001522 | http://www.rittal.com/ru-ru/product/show/variantdetail.action?productID=3578005 | 4028177666849 | 255 | 311 | ftp://files.rittal.ru/Info4partners/Catalog35_page_by_page/katalog_35%20311.pdf | подлежит | KZ.7500651.22.01.00481 | 2020-01-12 | http://www.rittal.com/imf/none/65_287/ |  |  | SV LAMELLIERTE KUPFERSCHIENE
| 3579005 | SV Гибкая медная шина 10х63х1 2000mm 1шт | S | 1 | шт. | 316.17 | 2018-02-01 |  | 12 | 11.79 | 14.739 |  |  |  | _B_210101 | Электрораспределение | Шинные системы | RiLine60 Шинная система | SV | Гибкая медная шина 10x63 мм (10x63x1 мм), L=2000 мм | EC001522 | http://www.rittal.com/ru-ru/product/show/variantdetail.action?productID=3579005 | 4028177666856 | 255 | 311 | ftp://files.rittal.ru/Info4partners/Catalog35_page_by_page/katalog_35%20311.pdf | подлежит | KZ.7500651.22.01.00481 | 2020-01-12 | http://www.rittal.com/imf/none/65_287/ |  |  | SV LAMELLIERTE KUPFERSCHIENE
| 3580000 | SV Шины E-CU 12x5мм 2400mm 6шт | S | 6 | уп. | 141.21 | 2018-02-01 |  | 1.79 | 1.29 | 0.143 | 2400 |  |  | _B_210101 | Электрораспределение | Шинные системы | RiLine60 Шинная система | SV | SV шина E-Cu, ШВ: 12x5 мм, L: 2400 мм | EC001522 | http://www.rittal.com/ru-ru/product/show/variantdetail.action?productID=3580000 | 4028177044746 | 252 | 308 | ftp://files.rittal.ru/Info4partners/Catalog35_page_by_page/katalog_35%20308.pdf | не подлежит | РОСС DE.АВ51.H00526 | 2018-03-11 | http://www.rittal.com/imf/none/65_319/ |  |  | SV SAMMELSCHIENEN E-CU 12X5MM
| 3580100 | SV Шины E-CU 12x10мм 2400mm 6шт | S | 6 | уп. | 287.55 | 2018-02-01 |  | 3.08 | 2.58 | 0.362 | 2400 |  |  | _B_210101 | Электрораспределение | Шинные системы | RiLine60 Шинная система | SV | SV шина E-Cu, ШВ: 12x10 мм, L: 2400 мм | EC001522 | http://www.rittal.com/ru-ru/product/show/variantdetail.action?productID=3580100 | 4028177219526 | 252 | 308 | ftp://files.rittal.ru/Info4partners/Catalog35_page_by_page/katalog_35%20308.pdf | не подлежит | РОСС DE.АВ51.H00526 | 2018-03-11 | http://www.rittal.com/imf/none/65_319/ |  |  | SV SAMMELSCHIENEN E-CU 12X10MM
| 3581000 | SV Шины E-CU 15x5мм 2400mm 6шт | S | 6 | уп. | 188.77 | 2018-02-01 |  | 2.11 | 1.61 | 0.18 | 2400 |  |  | _B_210101 | Электрораспределение | Шинные системы | RiLine60 Шинная система | SV | SV шина E-Cu, ШВ: 15x5 мм, L: 2400 мм | EC001522 | http://www.rittal.com/ru-ru/product/show/variantdetail.action?productID=3581000 | 4028177044760 | 252 | 308 | ftp://files.rittal.ru/Info4partners/Catalog35_page_by_page/katalog_35%20308.pdf | не подлежит | РОСС DE.АВ51.H00526 | 2018-03-11 | http://www.rittal.com/imf/none/65_319/ |  |  | SV SAMMELSCHIENEN E-CU 15X5MM
| 3581100 | SV Шины E-CU 15x10мм 2400mm 6шт | S | 6 | уп. | 419.25 | 2018-02-01 |  | 3.73 | 3.217 | 0.483 | 2400 |  |  | _B_210101 | Электрораспределение | Шинные системы | RiLine60 Шинная система | SV | SV шина E-Cu, ШВ: 15x10 мм, L: 2400 мм | EC001522 | http://www.rittal.com/ru-ru/product/show/variantdetail.action?productID=3581100 | 4028177219533 | 252 | 308 | ftp://files.rittal.ru/Info4partners/Catalog35_page_by_page/katalog_35%20308.pdf | не подлежит | РОСС DE.АВ51.H00526 | 2018-03-11 | http://www.rittal.com/imf/none/65_319/ |  |  | SV SAMMELSCHIENEN E-CU 15X10MM
| 3582000 | SV Шины E-CU 20x5мм 2400mm 6шт | S | 6 | уп. | 229.14 | 2018-02-01 |  | 2.65 | 2.433 | 0.24 | 2400 |  |  | _B_210101 | Электрораспределение | Шинные системы | RiLine60 Шинная система | SV | SV шина E-Cu, ШВ: 20x5 мм, L: 2400 мм | EC001522 | http://www.rittal.com/ru-ru/product/show/variantdetail.action?productID=3582000 | 4028177044784 | 252 | 308 | ftp://files.rittal.ru/Info4partners/Catalog35_page_by_page/katalog_35%20308.pdf | не подлежит | РОСС DE.АВ51.H00526 | 2018-03-11 | http://www.rittal.com/imf/none/65_319/ |  |  | SV SAMMELSCHIENEN E-CU 20X5MM
| 3582020 | Шина CUPONAL 20х5 2,4м | S | 6 | уп. | 149.39 | 2018-02-01 |  | 6.5 | 6.45 | 1.21 |  |  |  | _B_210101 | Электрораспределение | Шинные системы | RiLine60 Шинная система | SV | SV шина CUPONAL, ШВ: 20x5 мм, L: 2400 мм | EC001522 | http://www.rittal.com/ru-ru/product/show/variantdetail.action?productID=3582020 | 4028177686557 | 252 | 307 | ftp://files.rittal.ru/Info4partners/Catalog35_page_by_page/katalog_35%20307.pdf | не подлежит | РОСС DE.АВ51.H00526 | 2018-03-11 | http://www.rittal.com/imf/none/65_319/ |  |  | SV SAMMELSCHIENEN CUPONAL
| 3583000 | SV Шины E-CU 25x5мм 2400mm 6шт | S | 6 | уп. | 299.31 | 2018-02-01 |  | 3.19 | 2.733 | 0.3 | 2400 |  |  | _B_210101 | Электрораспределение | Шинные системы | RiLine60 Шинная система | SV | SV шина E-Cu, ШВ: 25x5 мм, L: 2400 мм | EC001522 | http://www.rittal.com/ru-ru/product/show/variantdetail.action?productID=3583000 | 4028177044807 | 252 | 308 | ftp://files.rittal.ru/Info4partners/Catalog35_page_by_page/katalog_35%20308.pdf | не подлежит | РОСС DE.АВ51.H00526 | 2018-03-11 | http://www.rittal.com/imf/none/65_319/ |  |  | SV SAMMELSCHIENEN E-CU 25X5MM
| 3584000 | SV Шины E-CU 30x5мм 2400mm 6шт | S | 6 | уп. | 349.01 | 2018-02-01 |  | 3.73 | 3.467 | 0.36 | 2400 |  |  | _B_210101 | Электрораспределение | Шинные системы | RiLine60 Шинная система | SV | SV шина E-Cu, ШВ: 30x5 мм, L: 2400 мм | EC001522 | http://www.rittal.com/ru-ru/product/show/variantdetail.action?productID=3584000 | 4028177044821 | 252 | 308 | ftp://files.rittal.ru/Info4partners/Catalog35_page_by_page/katalog_35%20308.pdf | не подлежит | РОСС DE.АВ51.H00526 | 2018-03-11 | http://www.rittal.com/imf/none/65_319/ |  |  | SV SAMMELSCHIENEN E-CU 30X5MM
| 3584020 | Шина CUPONAL 30х5 2,4м | S | 6 | уп. | 224.86 | 2018-02-01 |  | 9 | 8.95 | 1.065 |  |  |  | _B_210101 | Электрораспределение | Шинные системы | RiLine60 Шинная система | SV | SV шина CUPONAL, ШВ: 30x5 мм, L: 2400 мм | EC001522 | http://www.rittal.com/ru-ru/product/show/variantdetail.action?productID=3584020 | 4028177686571 | 252 | 307 | ftp://files.rittal.ru/Info4partners/Catalog35_page_by_page/katalog_35%20307.pdf | не подлежит | РОСС DE.АВ51.H00526 | 2018-03-11 | http://www.rittal.com/imf/none/65_319/ |  |  | SV SAMMELSCHIENEN CUPONAL
| 3585005 | SV Шины E-CU 20x10мм 2400mm 3шт | S | 3 | уп. | 236.36 | 2018-02-01 |  | 4.8 | 4.3 | 0.48 |  |  |  | _B_210101 | Электрораспределение | Шинные системы | RiLine60 Шинная система | SV | SV шина E-Cu, ШВ: 20x10 мм, L: 2400 мм | EC001522 | http://www.rittal.com/ru-ru/product/show/variantdetail.action?productID=3585005 | 4028177684577 | 252 | 308 | ftp://files.rittal.ru/Info4partners/Catalog35_page_by_page/katalog_35%20308.pdf | не подлежит | РОСС DE.АВ51.H00526 | 2018-03-11 | http://www.rittal.com/imf/none/65_319/ |  |  | SV Busbar E-Cu 20x10mm 2400mm 3st
| 3585020 | Шина CUPONAL 20х10 2,4м | S | 3 | уп. | 153.77 | 2018-02-01 |  | 6.5 | 6.45 | 0.915 |  |  |  | _B_210101 | Электрораспределение | Шинные системы | RiLine60 Шинная система | SV | SV шина CUPONAL, ШВ: 20x10 мм, L: 2400 мм | EC001522 | http://www.rittal.com/ru-ru/product/show/variantdetail.action?productID=3585020 | 4028177686564 | 252 | 307 | ftp://files.rittal.ru/Info4partners/Catalog35_page_by_page/katalog_35%20307.pdf | не подлежит | РОСС DE.АВ51.H00526 | 2018-03-11 | http://www.rittal.com/imf/none/65_319/ |  |  | SV SAMMELSCHIENEN CUPONAL
| 3586005 | Шина медная E-Cu 30х10 2400мм | S | 3 | уп. | 353.73 | 2018-02-01 |  | 6.5 | 6.45 | 1.008 | 2400 |  |  | _B_210101 | Электрораспределение | Шинные системы | RiLine60 Шинная система | SV | SV шина E-Cu, ШВ: 30x10 мм, L: 2400 мм | EC001522 | http://www.rittal.com/ru-ru/product/show/variantdetail.action?productID=3586005 | 4028177684584 | 252 | 308 | ftp://files.rittal.ru/Info4partners/Catalog35_page_by_page/katalog_35%20308.pdf | не подлежит | РОСС DE.АВ51.H00526 | 2018-03-11 | http://www.rittal.com/imf/none/65_319/ |  |  | SV Busbar E-Cu 30x10mm
| 3586020 | Шина CUPONAL 30х10 2,4м | S | 3 | уп. | 229.2 | 2018-02-01 |  | 9 | 8.95 | 1.895 |  |  |  | _B_210101 | Электрораспределение | Шинные системы | RiLine60 Шинная система | SV | SV шина CUPONAL, ШВ: 30x10 мм, L: 2400 мм | EC001522 | http://www.rittal.com/ru-ru/product/show/variantdetail.action?productID=3586020 | 4028177686588 | 252 | 307 | ftp://files.rittal.ru/Info4partners/Catalog35_page_by_page/katalog_35%20307.pdf | не подлежит | РОСС DE.АВ51.H00526 | 2018-03-11 | http://www.rittal.com/imf/none/65_319/ |  |  | SV SAMMELSCHIENEN CUPONAL
| 3592010 | SV Компоненты клемм подключения 3шт. | S | 3 | уп. | 9.64 | 2018-02-01 |  | 0.16 | 0.15 | 0.39 |  |  |  | _B_210101 | Электрораспределение | Шинные системы | RiLine60 Шинная система | SV | SV клемма подключения, для планочного силового разъединителя NH, разм. 00 (с винтовым подключением), подключение круглых проводов 1,5-95 мм² | EC000001 | http://www.rittal.com/ru-ru/product/show/variantdetail.action?productID=3592010 | 4028177307261 | 264 | 323 | ftp://files.rittal.ru/Info4partners/Catalog35_page_by_page/katalog_35%20323.pdf | не подлежит | РОСС DE.АВ51.H00526 | 2018-03-11 | http://www.rittal.com/imf/none/65_319/ |  |  | SV SCHNELLKLEMMEN-ANSCHLUSS-
| 9320020 | SV Соединитель шин E-CU 3шт | S | 3 | уп. | 29.72 | 2018-02-01 |  | 0.31 | 0.237 | 0.273 |  |  |  | _B_210101 | Электрораспределение | Шинные системы | RiLine60 Шинная система | SV | SV соединитель шин, для E-Cu 20x5-30x10 мм, простое соединение | EC000713 | http://www.rittal.com/ru-ru/product/show/variantdetail.action?productID=9320020 | 4028177149823 | 254 | 309 | ftp://files.rittal.ru/Info4partners/Catalog35_page_by_page/katalog_35%20309.pdf | подлежит | KZ.7500651.22.01.00496 | 2020-01-23 | http://www.rittal.com/imf/none/65_316/ |  |  | SV SCHIENENVERBINDER F.E-CU
| 9320030 | SV Соединитель шин E-CU 3шт | S | 3 | уп. | 53.66 | 2018-02-01 |  | 0.7 | 0.55 | 0.453 |  |  |  | _B_210101 | Электрораспределение | Шинные системы | RiLine60 Шинная система | SV | SV соединитель шин, для E-Cu 20x5-30x10 мм, соединение в линейку | EC000713 | http://www.rittal.com/ru-ru/product/show/variantdetail.action?productID=9320030 | 4028177149830 | 254 | 309 | ftp://files.rittal.ru/Info4partners/Catalog35_page_by_page/katalog_35%20309.pdf | подлежит | KZ.7500651.22.01.00496 | 2020-01-23 | http://www.rittal.com/imf/none/65_316/ |  |  | SV SCHIENENVERBINDER F.E-CU
| 9320060 | SV Гибкий соединитель PLS 80085x19mm 3шт | S | 3 | уп. | 136.17 | 2018-02-01 |  | 1.01 | 0.81 | 0.4 | 85 | 18.5 |  | _B_210101 | Электрораспределение | Шинные системы | RiLine60 Шинная система | SV | SV гибкий соединитель E-Cu, PLS 800 | EC000713 | http://www.rittal.com/ru-ru/product/show/variantdetail.action?productID=9320060 | 4028177162365 | 254 | 310 | ftp://files.rittal.ru/Info4partners/Catalog35_page_by_page/katalog_35%20310.pdf | подлежит | KZ.7500651.22.01.00496 | 2020-01-23 | http://www.rittal.com/imf/none/65_316/ |  |  | SV PLS DEHNVERBINDER 800A
| 9320070 | Гибкий соединитель PLS 160085x25mm 3шт | S | 3 | уп. | 215.93 | 2018-02-01 |  | 1.65 | 1.45 | 0.367 | 85 | 24.5 |  | _B_210101 | Электрораспределение | Шинные системы | RiLine60 Шинная система | SV | SV гибкий соединитель E-Cu, PLS 1600 | EC000713 | http://www.rittal.com/ru-ru/product/show/variantdetail.action?productID=9320070 | 4028177162372 | 254 | 310 | ftp://files.rittal.ru/Info4partners/Catalog35_page_by_page/katalog_35%20310.pdf | подлежит | KZ.7500651.22.01.00496 | 2020-01-23 | http://www.rittal.com/imf/none/65_316/ |  |  | SV PLS DEHNVERBINDER 1600A
| 9320120 | DIN-рейка 72х15мм для Mini-PLS системы | S | 5 | уп. | 11.61 | 2018-02-01 |  | 0.084 | 0.084 | 0.121 | 72 | 15 |  | _B_210101 | Электрораспределение | Шинные системы | RiLine60 Шинная система | SV | SV несущая шина 35x15 мм, Ш: 72 мм, листовая сталь | EC001285 | http://www.rittal.com/ru-ru/product/show/variantdetail.action?productID=9320120 | 4028177219762 | 261 | 320 | ftp://files.rittal.ru/Info4partners/Catalog35_page_by_page/katalog_35%20320.pdf | не подлежит | РОСС DE.АВ51.H00526 | 2018-03-11 | http://www.rittal.com/imf/none/65_319/ |  |  | SV GERÄTETRAGSCHIENEN 72/15MM
| 9320150 | DIN-рейка 45х7.5мм для Mini-PLS системы | S | 10 | уп. | 10.4 | 2018-02-01 |  | 0.006 | 0.005 | 0.042 | 45 | 7.5 |  | _B_210101 | Электрораспределение | Шинные системы | RiLine60 Шинная система | SV | SV несущая шина 35x7,5 мм, Ш: 45 мм, листовая сталь | EC001285 | http://www.rittal.com/ru-ru/product/show/variantdetail.action?productID=9320150 | 4028177236394 | 258 | 316 | ftp://files.rittal.ru/Info4partners/Catalog35_page_by_page/katalog_35%20316.pdf | не подлежит | РОСС DE.АВ51.H00526 | 2018-03-11 | http://www.rittal.com/imf/none/65_319/ |  |  | SV GERÄTETRAGSCHIENEN 45MM
| 9340000 | SV RiLine60 Держатель шинной сборки 4шт | S | 4 | уп. | 26.36 | 2018-02-01 |  | 0.175 | 0.174 | 0.8 |  |  |  | _B_210101 | Электрораспределение | Шинные системы | RiLine60 Шинная система | SV | SV держатель шин, 3-пол., расстояние между центрами шин 60 мм, для шины ШВ: 12x5-30x10 мм | EC001166 | http://www.rittal.com/ru-ru/product/show/variantdetail.action?productID=9340000 | 4028177502321 | 212 | 266 | ftp://files.rittal.ru/Info4partners/Catalog35_page_by_page/katalog_35%20266.pdf | подлежит | KZ.7500651.22.01.00496 | 2020-01-23 | http://www.rittal.com/imf/none/65_316/ |  |  | SV RILINE60 SAMMELSCHIENENHALTER
| 9340004 | SV RiLine60 Держатель шинной сборки 4шт | S | 4 | уп. | 34.85 | 2018-02-01 |  | 0.23 | 0.229 | 0.561 |  |  |  | _B_210101 | Электрораспределение | Шинные системы | RiLine60 Шинная система | SV | SV держатель шин, 4-пол., расстояние между центрами шин 60 мм, для шины ШВ: 12x5-30x10 мм, UL-исполнение | EC001166 | http://www.rittal.com/ru-ru/product/show/variantdetail.action?productID=9340004 | 4028177536715 | 212 | 266 | ftp://files.rittal.ru/Info4partners/Catalog35_page_by_page/katalog_35%20266.pdf | подлежит | KZ.7500651.22.01.00496 | 2020-01-23 | http://www.rittal.com/imf/none/65_316/ |  |  | SV RILINE60 SAMMELSCHIENENHALTER
| 9340010 | SV RiLine60 Держатель шинной сборки 4шт | S | 4 | уп. | 26.75 | 2018-02-01 |  | 0.185 | 0.184 | 0.8 |  |  |  | _B_210101 | Электрораспределение | Шинные системы | RiLine60 Шинная система | SV | SV держатель шин, 3-пол., расстояние между центрами шин 60 мм, для шины ШВ: 12x5-30x10 мм, (наружное крепление) | EC001166 | http://www.rittal.com/ru-ru/product/show/variantdetail.action?productID=9340010 | 4028177502338 | 212 | 266 | ftp://files.rittal.ru/Info4partners/Catalog35_page_by_page/katalog_35%20266.pdf | подлежит | KZ.7500651.22.01.00496 | 2020-01-23 | http://www.rittal.com/imf/none/65_316/ |  |  | SV RILINE60 SAMMELSCHIENENHALTER
| 9340030 | SV Держатель шинной сборки 4шт | S | 4 | уп. | 9.91 | 2018-02-01 |  | 0.045 | 0.044 | 0.202 |  |  |  | _B_210101 | Электрораспределение | Шинные системы | RiLine60 Шинная система | SV | SV держатель шин, 1-пол., для шины ШВ: 12x5-30x10 мм | EC001166 | http://www.rittal.com/ru-ru/product/show/variantdetail.action?productID=9340030 | 4028177583580 | 251 | 306 | ftp://files.rittal.ru/Info4partners/Catalog35_page_by_page/katalog_35%20306.pdf | подлежит | KZ.7500651.22.01.00496 | 2020-01-23 | http://www.rittal.com/imf/none/65_316/ |  |  | SV SAMMELSCHIENENHALTER
| 9340040 | SV RiLine60 Держатель шинной сборки 4шт | S | 4 | уп. | 21.67 | 2018-02-01 |  | 0.13 | 0.12 | 0.585 |  |  |  | _B_210101 | Электрораспределение | Шинные системы | RiLine60 Шинная система | SV | SV держатель шин, 2-пол., расстояние между центрами шин 60 мм, для шины ШВ: 12x5-30x10 мм | EC001166 | http://www.rittal.com/ru-ru/product/show/variantdetail.action?productID=9340040 | 4028177565623 | 251 | 306 | ftp://files.rittal.ru/Info4partners/Catalog35_page_by_page/katalog_35%20306.pdf | подлежит | KZ.7500651.22.01.00496 | 2020-01-23 | http://www.rittal.com/imf/none/65_316/ |  |  | SV RILINE60 SAMMELSCHIENENHALTER
| 9340050 | SV RiLine60 Держатель шинной сборки 4шт | S | 4 | уп. | 36.22 | 2018-02-01 |  | 0.175 | 0.163 | 0.528 |  |  |  | _B_210101 | Электрораспределение | Шинные системы | RiLine60 Шинная система | SV | SV держатель шин, 3-пол., расстояние между центрами шин 60 мм, для шины ШВ: 15x5-30x10 мм, UL-исполнение | EC001166 | http://www.rittal.com/ru-ru/product/show/variantdetail.action?productID=9340050 | 4028177525573 | 212 | 266 | ftp://files.rittal.ru/Info4partners/Catalog35_page_by_page/katalog_35%20266.pdf | подлежит | KZ.7500651.22.01.00496 | 2020-01-23 | http://www.rittal.com/imf/none/65_316/ |  |  | SV RILINE60 SAMMELSCHIENENHALTER
| 9340070 | RiLine60 Торцевая крышка д/9340000/ 2шт | S | 2 | уп. | 3.9 | 2018-02-01 |  | 0.04 | 0.039 | 0.8 |  |  |  | _B_210101 | Электрораспределение | Шинные системы | RiLine60 Шинная система | SV | SV торцевая крышка, для держателя шин, SV 9340000/010/050 | EC002270 | http://www.rittal.com/ru-ru/product/show/variantdetail.action?productID=9340070 | 4028177502345 | 213 | 267 | ftp://files.rittal.ru/Info4partners/Catalog35_page_by_page/katalog_35%20267.pdf | не подлежит | РОСС DE.АВ51.H00526 | 2018-03-11 | http://www.rittal.com/imf/none/65_319/ |  |  | SV RILINE60 ENDABDECKUNG
| 9340074 | SV RiLine60 Торцевая крышка2шт | S | 2 | уп. | 5.41 | 2018-02-01 |  | 0.08 | 0.079 | 1.462 |  |  |  | _B_210101 | Электрораспределение | Шинные системы | RiLine60 Шинная система | SV | SV торцевая крышка, для держателя шин, SV 9340004 | EC002270 | http://www.rittal.com/ru-ru/product/show/variantdetail.action?productID=9340074 | 4028177536722 | 213 | 267 | ftp://files.rittal.ru/Info4partners/Catalog35_page_by_page/katalog_35%20267.pdf | не подлежит | РОСС DE.АВ51.H00526 | 2018-03-11 | http://www.rittal.com/imf/none/65_319/ |  |  | SV RILINE60 ENDABDECKUNG
| 9340090 | Вставки 12x5/10мм д/E-CU 12x5/10мм 12шт | S | 12 | уп. | 2.31 | 2018-02-01 |  | 0.001 | 0.001 | 0.019 |  |  |  | _B_210101 | Электрораспределение | Шинные системы | RiLine60 Шинная система | SV | SV вставка, для держателя шин, SV 934000/004/010/030, для шины ШВ: 12x5/12x10 мм | EC001900 | http://www.rittal.com/ru-ru/product/show/variantdetail.action?productID=9340090 | 4028177551916 | 251 | 307 | ftp://files.rittal.ru/Info4partners/Catalog35_page_by_page/katalog_35%20307.pdf | не подлежит | РОСС DE.АВ51.H00526 | 2018-03-11 | http://www.rittal.com/imf/none/65_319/ |  |  | SV DISTANZSTÜCKE 12x5/10MM
| 9340100 | SV RiLine60 Поддон основания 2шт | S | 2 | уп. | 15.9 | 2018-02-01 |  | 0.5 | 0.499 | 1.987 |  |  |  | _B_210101 | Электрораспределение | Шинные системы | RiLine60 Шинная система | SV | Поддон основания L=500 мм (шинная система на плоских шинах 60 мм, 3-пол.), RAL 7035 | EC002270 | http://www.rittal.com/ru-ru/product/show/variantdetail.action?productID=9340100 | 4028177502352 | 256 | 312 | ftp://files.rittal.ru/Info4partners/Catalog35_page_by_page/katalog_35%20312.pdf | не подлежит | РОСС DE.АВ51.H00526 | 2018-03-11 | http://www.rittal.com/imf/none/65_319/ |  |  | SV RILINE60 BODENWANNE
| 9340110 | SV RiLine60 Поддон основания L=700мм 2шт | S | 2 | уп. | 22.49 | 2018-02-01 |  | 0.7 | 0.699 | 2.88 |  |  |  | _B_210101 | Электрораспределение | Шинные системы | RiLine60 Шинная система | SV | Поддон основания L=700 мм (шинная система на плоских шинах 60 мм, 3-пол.), RAL 7035 | EC002270 | http://www.rittal.com/ru-ru/product/show/variantdetail.action?productID=9340110 | 4028177502369 | 256 | 312 | ftp://files.rittal.ru/Info4partners/Catalog35_page_by_page/katalog_35%20312.pdf | не подлежит | РОСС DE.АВ51.H00526 | 2018-03-11 | http://www.rittal.com/imf/none/65_319/ |  |  | SV RILINE60 BODENWANNE
| 9340120 | SV RiLine60 Поддон основания L=900мм 2шт | S | 2 | уп. | 28.95 | 2018-02-01 |  | 0.89 | 0.889 | 3.72 |  |  |  | _B_210101 | Электрораспределение | Шинные системы | RiLine60 Шинная система | SV | Поддон основания L=900 мм (шинная система на плоских шинах 60 мм, 3-пол.), RAL 7035 | EC002270 | http://www.rittal.com/ru-ru/product/show/variantdetail.action?productID=9340120 | 4028177502376 | 256 | 312 | ftp://files.rittal.ru/Info4partners/Catalog35_page_by_page/katalog_35%20312.pdf | не подлежит | РОСС DE.АВ51.H00526 | 2018-03-11 | http://www.rittal.com/imf/none/65_319/ |  |  | SV RILINE60 BODENWANNE
| 9340130 | RiLine60 Поддон основания L=1100мм 2шт | S | 2 | уп. | 35.4 | 2018-02-01 |  | 1.11 | 1.109 | 4.604 |  |  |  | _B_210101 | Электрораспределение | Шинные системы | RiLine60 Шинная система | SV | Поддон основания L=1100 мм (шинная система на плоских шинах 60 мм, 3-пол.), RAL 7035 | EC002270 | http://www.rittal.com/ru-ru/product/show/variantdetail.action?productID=9340130 | 4028177502383 | 256 | 312 | ftp://files.rittal.ru/Info4partners/Catalog35_page_by_page/katalog_35%20312.pdf | не подлежит | РОСС DE.АВ51.H00526 | 2018-03-11 | http://www.rittal.com/imf/none/65_319/ |  |  | SV RILINE60 BODENWANNE
| 9340134 | RiLine60 Поддон основания 9340004 2шт | S | 2 | уп. | 38.4 | 2018-02-01 |  | 1.66 | 1.659 | 4.143 |  |  |  | _B_210101 | Электрораспределение | Шинные системы | RiLine60 Шинная система | SV | Поддон основания L=1100 мм (шинная система на плоских шинах 60 мм, 4-пол.), RAL 7035 | EC002270 | http://www.rittal.com/ru-ru/product/show/variantdetail.action?productID=9340134 | 4028177536739 | 256 | 312 | ftp://files.rittal.ru/Info4partners/Catalog35_page_by_page/katalog_35%20312.pdf | не подлежит | РОСС DE.АВ51.H00526 | 2018-03-11 | http://www.rittal.com/imf/none/65_319/ |  |  | SV RILINE60 BODENWANNE FÜR
| 9340140 | Соединитель поддонов основания 2шт | S | 2 | уп. | 5.5 | 2018-02-01 |  | 0.12 | 0.119 | 0.825 |  |  |  | _B_210101 | Электрораспределение | Шинные системы | RiLine60 Шинная система | SV | Соединитель поддонов основания L=500 мм (шинная система на плоских шинах 60 мм), RAL 7035 | EC002498 | http://www.rittal.com/ru-ru/product/show/variantdetail.action?productID=9340140 | 4028177502390 | 256 | 312 | ftp://files.rittal.ru/Info4partners/Catalog35_page_by_page/katalog_35%20312.pdf | не подлежит | РОСС DE.АВ51.H00526 | 2018-03-11 | http://www.rittal.com/imf/none/65_319/ |  |  | SV RILINE60 BODENWANNEN-ZWISCHENSTÜCK
| 9340170 | SV RiLine60 Поддон основания/замены нет | S | 1 | шт. | 38.56 | 2018-02-01 |  | 2.7 | 2.4 | 12.6 |  |  |  | _B_210101 | Электрораспределение | Шинные системы | RiLine60 Шинная система | SV | Поддон основания L=2400 мм (шинная система на плоских шинах 60 мм, 3-пол.), RAL 7035 | EC002270 | http://www.rittal.com/ru-ru/product/show/variantdetail.action?productID=9340170 | 4028177572331 | 256 | 312 | ftp://files.rittal.ru/Info4partners/Catalog35_page_by_page/katalog_35%20312.pdf | не подлежит | РОСС DE.АВ51.H00526 | 2018-03-11 | http://www.rittal.com/imf/none/65_319/ |  |  | SV RILINE60 BODENWANNE
| 9340200 | SV RILINE60 защитный кожух 700mm 2шт | S | 2 | уп. | 21.13 | 2018-02-01 |  | 0.93 | 0.929 | 6.912 |  |  |  | _B_210101 | Электрораспределение | Шинные системы | RiLine60 Шинная система | SV | Защитный кожух L=700 мм (шинная система 60 мм на плоских шинах, 3-пол.) | EC000775 | http://www.rittal.com/ru-ru/product/show/variantdetail.action?productID=9340200 | 4028177502420 | 256 | 312 | ftp://files.rittal.ru/Info4partners/Catalog35_page_by_page/katalog_35%20312.pdf | не подлежит | РОСС DE.АВ51.H00526 | 2018-03-11 | http://www.rittal.com/imf/none/65_319/ |  |  | SV RILINE60 ABDECKPROFIL
| 9340210 | SV RiLine60 Защитный кожух 2шт | S | 2 | уп. | 29.36 | 2018-02-01 |  | 1.49 | 1.489 | 11.078 |  |  |  | _B_210101 | Электрораспределение | Шинные системы | RiLine60 Шинная система | SV | Защитный кожух L=1100 мм (шинная система 60 мм на плоских шинах, 3-пол.) | EC000775 | http://www.rittal.com/ru-ru/product/show/variantdetail.action?productID=9340210 | 4028177502437 | 256 | 312 | ftp://files.rittal.ru/Info4partners/Catalog35_page_by_page/katalog_35%20312.pdf | не подлежит | РОСС DE.АВ51.H00526 | 2018-03-11 | http://www.rittal.com/imf/none/65_319/ |  |  | SV RILINE60 ABDECKPROFIL
| 9340214 | SV RILINE60 защитный кожух 1100mm 4полюса 2шт | S | 2 | уп. | 38.4 | 2018-02-01 |  | 1.95 | 1.9 | 9.9 |  |  |  | _B_210101 | Электрораспределение | Шинные системы | RiLine60 Шинная система | SV | Защитный кожух L=1100 мм (шинная система 60 мм на плоских шинах, 4-пол.) | EC000775 | http://www.rittal.com/ru-ru/product/show/variantdetail.action?productID=9340214 | 4028177536746 | 256 | 312 | ftp://files.rittal.ru/Info4partners/Catalog35_page_by_page/katalog_35%20312.pdf | не подлежит | РОСС DE.АВ51.H00526 | 2018-03-11 | http://www.rittal.com/imf/none/65_319/ |  |  | SV RILINE60 ABDECKPROFIL
| 9340220 | SV RiLine60 Ребро жесткости 5шт | S | 5 | уп. | 3.61 | 2018-02-01 |  | 0.08 | 0.079 | 0.191 |  |  |  | _B_210101 | Электрораспределение | Шинные системы | RiLine60 Шинная система | SV | SV ребро жесткости, для защитного кожуха, SV 9640200/210 | EC000775 | http://www.rittal.com/ru-ru/product/show/variantdetail.action?productID=9340220 | 4028177502444 | 256 | 312 | ftp://files.rittal.ru/Info4partners/Catalog35_page_by_page/katalog_35%20312.pdf | не подлежит | РОСС DE.АВ51.H00526 | 2018-03-11 | http://www.rittal.com/imf/none/65_319/ |  |  | SV RILINE60 STÜTZBLENDE
| 9340224 | SV RiLine60 Ребро жесткости 4полюса 5шт | S | 5 | уп. | 10.08 | 2018-02-01 |  | 0.18 | 0.03 | 0.237 |  |  |  | _B_210101 | Электрораспределение | Шинные системы | RiLine60 Шинная система | SV | SV ребро жесткости, для защитного кожуха, SV 9340214 | EC000775 | http://www.rittal.com/ru-ru/product/show/variantdetail.action?productID=9340224 | 4028177536753 | 256 | 312 | ftp://files.rittal.ru/Info4partners/Catalog35_page_by_page/katalog_35%20312.pdf | не подлежит | РОСС DE.АВ51.H00526 | 2018-03-11 | http://www.rittal.com/imf/none/65_319/ |  |  | SV RILINE60 STÜTZBLENDE
| 9340230 | Разделительная перемычка д/RiLine60 2шт | S | 2 | уп. | 3.9 | 2018-02-01 |  | 0.03 | 0.029 | 0.134 |  |  |  | _B_210101 | Электрораспределение | Шинные системы | RiLine60 Шинная система | SV | SV перегородка, L: 160 мм, для ребра жесткости SV 9340220 | EC000775 | http://www.rittal.com/ru-ru/product/show/variantdetail.action?productID=9340230 | 4028177565555 | 256 | 312 | ftp://files.rittal.ru/Info4partners/Catalog35_page_by_page/katalog_35%20312.pdf | не подлежит | РОСС DE.АВ51.H00526 | 2018-03-11 | http://www.rittal.com/imf/none/65_319/ |  |  | SV TRENNSTEG F. RILINE60
| 9340260 | SV OM Несущий элемент 45x208мм 1шт | S | 1 | шт. | 8.95 | 2018-02-01 |  | 0.22 | 0.219 | 1.306 | 45 | 208 |  | _B_210101 | Электрораспределение | Шинные системы | RiLine60 Шинная система | SV | SV OM-несущий элемент, ШВ: 45x208 мм, несущая рама, штырьковый блок, без системы контактов | EC001166 | http://www.rittal.com/ru-ru/product/show/variantdetail.action?productID=9340260 | 4028177504363 | 225 | 279 | ftp://files.rittal.ru/Info4partners/Catalog35_page_by_page/katalog_35%20279.pdf | подлежит | KZ.7500651.22.01.00496 | 2020-01-23 | http://www.rittal.com/imf/none/65_316/ |  |  | SV OM TRÄGER 45x208 MM
| 9340270 | SV OM Несущий элемент 55x208мм 1шт | S | 1 | шт. | 10.51 | 2018-02-01 |  | 0.26 | 0.259 | 1.568 | 55 | 208 |  | _B_210101 | Электрораспределение | Шинные системы | RiLine60 Шинная система | SV | SV OM-несущий элемент, ШВ: 55x272 мм, несущая рама, несущая шина TS 55D-V, без системы контактов | EC001166 | http://www.rittal.com/ru-ru/product/show/variantdetail.action?productID=9340270 | 4028177502475 | 225 | 279 | ftp://files.rittal.ru/Info4partners/Catalog35_page_by_page/katalog_35%20279.pdf | подлежит | KZ.7500651.22.01.00496 | 2020-01-23 | http://www.rittal.com/imf/none/65_316/ |  |  | SV OM TRÄGER 55x208 MM
| 9340280 | SV Соединитель 20шт | S | 20 | уп. | 2.11 | 2018-02-01 |  | 0.001 | 0.001 | 0.004 |  |  |  | _B_210101 | Электрораспределение | Шинные системы | RiLine60 Шинная система | SV | Соединитель для OM-адаптеров/несущих элементов и вставного элемента, RAL 5010 | EC001121 | http://www.rittal.com/ru-ru/product/show/variantdetail.action?productID=9340280 | 4028177502482 | 260 | 318 | ftp://files.rittal.ru/Info4partners/Catalog35_page_by_page/katalog_35%20318.pdf | подлежит | KZ.7500651.22.01.00496 | 2020-01-23 | http://www.rittal.com/imf/none/65_316/ |  |  | SV VERBINDUNGSPIN
| 9340290 | SV Вставной элемент 10x208мм 2шт | S | 2 | уп. | 3.07 | 2018-02-01 |  | 0.03 | 0.029 | 0.243 | 10 |  |  | _B_210101 | Электрораспределение | Шинные системы | RiLine60 Шинная система | SV | SV вставной элемент, для OM-адаптера/несущего элемента, Ш: 10 мм | EC002270 | http://www.rittal.com/ru-ru/product/show/variantdetail.action?productID=9340290 | 4028177502499 | 259 | 318 | ftp://files.rittal.ru/Info4partners/Catalog35_page_by_page/katalog_35%20318.pdf | не подлежит | РОСС DE.АВ51.H00526 | 2018-03-11 | http://www.rittal.com/imf/none/65_319/ |  |  | SV STECKLEISTE 10x208MM
| 9340300 | ОМ-несущий элемент | S | 1 | шт. | 9.94 | 2018-02-01 |  | 0.202 | 0.153 | 1.437 | 45 | 208 |  | _B_210101 | Электрораспределение | Шинные системы | RiLine60 Шинная система | SV | SV OM-несущий элемент, ШВ: 45x208 мм, несущая шина 2xTS 45D, без системы контактов | EC001166 | http://www.rittal.com/ru-ru/product/show/variantdetail.action?productID=9340300 | 4028177673816 | 225 | 279 | ftp://files.rittal.ru/Info4partners/Catalog35_page_by_page/katalog_35%20279.pdf | подлежит | KZ.7500651.22.01.00496 | 2020-01-23 | http://www.rittal.com/imf/none/65_316/ |  |  | SV OM TRДGER 45x208 MM
| 9340310 | SV OM Адаптер 25A,690В,AWG 12 45x208mm | S | 1 | шт. | 12.37 | 2018-02-01 |  | 0.26 | 0.259 | 1.306 | 45 | 208 |  | _B_210101 | Электрораспределение | Шинные системы | RiLine60 Шинная система | SV | SV OM-адаптер, 25 А, 690 В, 3-пол., провода подключения AWG 12, ШВ: 45x208 мм, несущая шина TS 45C | EC001531 | http://www.rittal.com/ru-ru/product/show/variantdetail.action?productID=9340310 | 4028177502505 | 219 | 274 | ftp://files.rittal.ru/Info4partners/Catalog35_page_by_page/katalog_35%20274.pdf | подлежит | KZ.7500651.22.01.00496 | 2020-01-23 | http://www.rittal.com/imf/none/65_316/ |  |  | SV OM ADAPTER 25A,690V,AWG 12
| 9340320 | ОМ адаптер 25А 690В AWG 12 45х208мм | S | 1 | шт. | 13.85 | 2018-02-01 |  | 0.26 | 0.22 | 1.361 | 45 | 208 |  | _B_210101 | Электрораспределение | Шинные системы | RiLine60 Шинная система | SV | SV OM-адаптер, 25 А, 690 В, 3-пол., провода подключения AWG 12, ШВ: 45x208 мм, несущая шина 2xTS 45D | EC001531 | http://www.rittal.com/ru-ru/product/show/variantdetail.action?productID=9340320 | 4028177673823 | 219 | 274 | ftp://files.rittal.ru/Info4partners/Catalog35_page_by_page/katalog_35%20274.pdf | подлежит | KZ.7500651.22.01.00496 | 2020-01-23 | http://www.rittal.com/imf/none/65_316/ |  |  | OM adaptor 25A 690V AWG 12 45x208mm
| 9340340 | SV OM Адаптер 25A,690В,AWG 12 45x208mm | S | 1 | шт. | 13.33 | 2018-02-01 |  | 0.28 | 0.279 | 1.306 | 45 | 208 |  | _B_210101 | Электрораспределение | Шинные системы | RiLine60 Шинная система | SV | SV OM-адаптер, 25 А, 690 В, 3-пол., провода подключения AWG 12, ШВ: 45x208 мм, несущая рама, несущая шина TS 45C | EC001531 | http://www.rittal.com/ru-ru/product/show/variantdetail.action?productID=9340340 | 4028177502512 | 219 | 274 | ftp://files.rittal.ru/Info4partners/Catalog35_page_by_page/katalog_35%20274.pdf | подлежит | KZ.7500651.22.01.00496 | 2020-01-23 | http://www.rittal.com/imf/none/65_316/ |  |  | SV OM ADAPTER 25A,690V,AWG 12
| 9340350 | SV OM Адаптер 32A,690В, AWG 10 45x208mm | S | 1 | шт. | 14.31 | 2018-02-01 |  | 0.3 | 0.299 | 1.306 | 45 | 208 |  | _B_210101 | Электрораспределение | Шинные системы | RiLine60 Шинная система | SV | SV OM-адаптер, 32 А, 690 В, 3-пол., провода подключения AWG 10, ШВ: 45x208 мм, несущая рама, несущая шина TS 45C | EC001531 | http://www.rittal.com/ru-ru/product/show/variantdetail.action?productID=9340350 | 4028177525559 | 220 | 274 | ftp://files.rittal.ru/Info4partners/Catalog35_page_by_page/katalog_35%20274.pdf | подлежит | KZ.7500651.22.01.00496 | 2020-01-23 | http://www.rittal.com/imf/none/65_316/ |  |  | SV OM-ADAPTER 32A,690V,AWG 10
| 9340370 | SV OM Адаптер 25A,690В,AWG 12 45x208mm | S | 1 | шт. | 13.86 | 2018-02-01 |  | 0.28 | 0.279 | 1.306 | 45 | 208 |  | _B_210101 | Электрораспределение | Шинные системы | RiLine60 Шинная система | SV | SV OM-адаптер, 25 А, 690 В, 3-пол., провода подключения AWG 12, ШВ: 45x208 мм, несущая рама, штырьковый блок, несущая шина TS 45C | EC001531 | http://www.rittal.com/ru-ru/product/show/variantdetail.action?productID=9340370 | 4028177502529 | 219 | 274 | ftp://files.rittal.ru/Info4partners/Catalog35_page_by_page/katalog_35%20274.pdf | подлежит | KZ.7500651.22.01.00496 | 2020-01-23 | http://www.rittal.com/imf/none/65_316/ |  |  | SV OM -ADAPTER 25A,690V,AWG 12
| 9340380 | SV OM Адаптер 32A,690В, AWG 10mm 1шт | S | 1 | шт. | 16.51 | 2018-02-01 |  | 0.3 | 0.299 | 1.306 | 45 | 208 |  | _B_210101 | Электрораспределение | Шинные системы | RiLine60 Шинная система | SV | SV OM-адаптер, 32 А, 690 В, 3-пол., провода подключения AWG 10, ШВ: 45x208 мм, несущая рама, несущая шина TS 45D, TS45D-V | EC001531 | http://www.rittal.com/ru-ru/product/show/variantdetail.action?productID=9340380 | 4028177555440 | 220 | 274 | ftp://files.rittal.ru/Info4partners/Catalog35_page_by_page/katalog_35%20274.pdf | подлежит | KZ.7500651.22.01.00496 | 2020-01-23 | http://www.rittal.com/imf/none/65_316/ |  |  | SV OM-ADAPTER 32A,690V,AWG 10
| 9340390 | SV OM Адаптер 32A,690В, AWG 10mm 1шт | S | 1 | шт. | 14.86 | 2018-02-01 |  | 0.28 | 0.219 | 1.306 | 45 | 208 |  | _B_210101 | Электрораспределение | Шинные системы | RiLine60 Шинная система | SV | SV OM-адаптер, 32 А, 690 В, 3-пол., провода подключения AWG 10, ШВ: 45x272 мм, несущая рама, несущая шина TS 45D, TS 45D-V | EC001531 | http://www.rittal.com/ru-ru/product/show/variantdetail.action?productID=9340390 | 4028177664227 | 220 | 274 | ftp://files.rittal.ru/Info4partners/Catalog35_page_by_page/katalog_35%20274.pdf | подлежит | KZ.7500651.22.01.00496 | 2020-01-23 | http://www.rittal.com/imf/none/65_316/ |  |  | OM-Adapter 32A, mit AWG 10, B=45mm
| 9340400 | ОМ адаптер 25А 690В AWG 12 90х208мм | S | 1 | шт. | 25.75 | 2018-02-01 |  | 0.5 | 0.44 | 2.166 | 90 | 208 |  | _B_210101 | Электрораспределение | Шинные системы | RiLine60 Шинная система | SV | SV OM-адаптер, 25 А, 690 В, 3-пол., провода подключения AWG 12, ШВ: 90x208 мм, несущая рама, несущая шина TS 45D, 2xTS 45D-V | EC001531 | http://www.rittal.com/ru-ru/product/show/variantdetail.action?productID=9340400 | 4028177673830 | 219 | 274 | ftp://files.rittal.ru/Info4partners/Catalog35_page_by_page/katalog_35%20274.pdf | подлежит | KZ.7500651.22.01.00496 | 2020-01-23 | http://www.rittal.com/imf/none/65_316/ |  |  | OM-Adapter 25A,690V,AWG 12 90x208mm, TS45D, 2 TS45D-V
| 9340410 | SV OM Адаптер 65A,690В, AWG 6 55x208mm | S | 1 | шт. | 15.08 | 2018-02-01 |  | 0.34 | 0.339 | 1.568 | 55 | 208 |  | _B_210101 | Электрораспределение | Шинные системы | RiLine60 Шинная система | SV | SV OM-адаптер, 65 А, 690 В, 3-пол., провода подключения AWG 6, ШВ: 55x208 мм, несущая шина TS 55E | EC001531 | http://www.rittal.com/ru-ru/product/show/variantdetail.action?productID=9340410 | 4028177502536 | 221 | 275 | ftp://files.rittal.ru/Info4partners/Catalog35_page_by_page/katalog_35%20275.pdf | подлежит | KZ.7500651.22.01.00496 | 2020-01-23 | http://www.rittal.com/imf/none/65_316/ |  |  | SV OM-ADAPTER 65A,690V,AWG 6
| 9340430 | SV OM Адаптер 65A,690В, AWG 6 55x208mm | S | 1 | шт. | 16.17 | 2018-02-01 |  | 0.38 | 0.379 | 1.568 | 55 | 208 |  | _B_210101 | Электрораспределение | Шинные системы | RiLine60 Шинная система | SV | SV OM-адаптер, 65 А, 690 В, 3-пол., провода подключения AWG 6, ШВ: 55x208 мм, несущая рама, несущая шина TS 55E | EC001531 | http://www.rittal.com/ru-ru/product/show/variantdetail.action?productID=9340430 | 4028177502543 | 221 | 275 | ftp://files.rittal.ru/Info4partners/Catalog35_page_by_page/katalog_35%20275.pdf | подлежит | KZ.7500651.22.01.00496 | 2020-01-23 | http://www.rittal.com/imf/none/65_316/ |  |  | SV OM- ADAPTER 65A,690V,AWG 6
| 9340450 | SV OM Адаптер 65A,690В, AWG 6 55x272mm | S | 1 | шт. | 17.27 | 2018-02-01 |  | 0.4 | 0.399 | 1.568 | 55 | 272 |  | _B_210101 | Электрораспределение | Шинные системы | RiLine60 Шинная система | SV | SV OM-адаптер, 65 А, 690 В, 3-пол., провода подключения AWG 6, ШВ: 55x272 мм, несущая рама, несущая шина TS 55E, TS 55D-V | EC001531 | http://www.rittal.com/ru-ru/product/show/variantdetail.action?productID=9340450 | 4028177502550 | 221 | 275 | ftp://files.rittal.ru/Info4partners/Catalog35_page_by_page/katalog_35%20275.pdf | подлежит | KZ.7500651.22.01.00496 | 2020-01-23 | http://www.rittal.com/imf/none/65_316/ |  |  | SV OM- ADAPTER 65A,690V,AWG 6
| 9340460 | SV OM Адаптер 32A,690В, AWG 10 55x208mm | S | 1 | шт. | 14.86 | 2018-02-01 |  | 0.34 | 0.339 | 1.568 | 55 | 208 |  | _B_210101 | Электрораспределение | Шинные системы | RiLine60 Шинная система | SV | SV OM-адаптер, 32 А, 690 В, 3-пол., провода подключения AWG 10, ШВ: 55x208 мм, несущая рама, несущая шина TS 55D, TS 55-V | EC001531 | http://www.rittal.com/ru-ru/product/show/variantdetail.action?productID=9340460 | 4028177502567 | 220 | 274 | ftp://files.rittal.ru/Info4partners/Catalog35_page_by_page/katalog_35%20274.pdf | подлежит | KZ.7500651.22.01.00496 | 2020-01-23 | http://www.rittal.com/imf/none/65_316/ |  |  | SV OM- ADAPTER 32A,690V,AWG 10
| 9340470 | SV OM Адаптер 32A,690В, AWG 10 1шт | S | 1 | шт. | 17.86 | 2018-02-01 |  | 0.36 | 0.359 | 1.567 | 55 | 208 |  | _B_210101 | Электрораспределение | Шинные системы | RiLine60 Шинная система | SV | SV OM-адаптер, 32 А, 690 В, 3-пол., провода подключения AWG 10, ШВ: 55x208 мм, несущая рама, несущая шина TS 55D, TS 55-V, TS55D-V | EC001531 | http://www.rittal.com/ru-ru/product/show/variantdetail.action?productID=9340470 | 4028177555457 | 220 | 274 | ftp://files.rittal.ru/Info4partners/Catalog35_page_by_page/katalog_35%20274.pdf | подлежит | KZ.7500651.22.01.00496 | 2020-01-23 | http://www.rittal.com/imf/none/65_316/ |  |  | SV OM-ADAPTER 32A,690V,AWG 10
| 9340510 | SV OM Адаптер 32A,690В,1,5-6 мм2 45x208 | S | 1 | шт. | 10.43 | 2018-02-01 |  | 0.24 | 0.239 | 1.306 | 45 | 208 |  | _B_210101 | Электрораспределение | Шинные системы | RiLine60 Шинная система | SV | SV OM-адаптер, 32 А, 690 В, 3-пол., пружинная клемма 1,5-6 мм², ШВ: 45x208 мм, несущая шина TS 45C | EC001531 | http://www.rittal.com/ru-ru/product/show/variantdetail.action?productID=9340510 | 4028177502611 | 222 | 276 | ftp://files.rittal.ru/Info4partners/Catalog35_page_by_page/katalog_35%20276.pdf | подлежит | KZ.7500651.22.01.00496 | 2020-01-23 | http://www.rittal.com/imf/none/65_316/ |  |  | SV OM- ADAPTER 32A,690V,1,5-6 QMM
| 9340520 | SV OM-адаптер 32A,690В,1,5-6 мм2 | S | 1 | шт. | 11.02 | 2018-02-01 |  | 0.24 | 0.239 | 1.386 | 45 | 208 |  | _B_210101 | Электрораспределение | Шинные системы | RiLine60 Шинная система | SV | SV OM-адаптер, 32 А, 690 В, 3-пол., пружинная клемма 1,5-6 мм², ШВ: 45x208 мм, несущая шина 2xTS 45D | EC001531 | http://www.rittal.com/ru-ru/product/show/variantdetail.action?productID=9340520 | 4028177630710 | 222 | 276 | ftp://files.rittal.ru/Info4partners/Catalog35_page_by_page/katalog_35%20276.pdf | подлежит | KZ.7500651.22.01.00496 | 2020-01-23 | http://www.rittal.com/imf/none/65_316/ |  |  | SV OM-ADAPTER 32A,690V,1,5-6 QMM
| 9340530 | SV OM Адаптер 32A,690В,1,5-6 мм2 45x208 | S | 1 | шт. | 11.39 | 2018-02-01 |  | 0.26 | 0.259 | 1.306 | 45 | 208 |  | _B_210101 | Электрораспределение | Шинные системы | RiLine60 Шинная система | SV | SV OM-адаптер, 32 А, 690 В, 3-пол., пружинная клемма 1,5-6 мм², ШВ: 45x208 мм, несущая рама, несущая шина TS 45C | EC001531 | http://www.rittal.com/ru-ru/product/show/variantdetail.action?productID=9340530 | 4028177502628 | 222 | 276 | ftp://files.rittal.ru/Info4partners/Catalog35_page_by_page/katalog_35%20276.pdf | подлежит | KZ.7500651.22.01.00496 | 2020-01-23 | http://www.rittal.com/imf/none/65_316/ |  |  | SV OM -ADAPTER 32A,690V,1,5-6 QMM
| 9340550 | SV OM Адаптер 32A,690В,1,5-6 мм2 45x208 | S | 1 | шт. | 11.99 | 2018-02-01 |  | 0.28 | 0.279 | 1.306 | 45 | 208 |  | _B_210101 | Электрораспределение | Шинные системы | RiLine60 Шинная система | SV | SV OM-адаптер, 32 А, 690 В, 3-пол., пружинная клемма 1,5-6 мм², ШВ: 45x208 мм, несущая рама, штырьковый блок, несущая шина TS 45C | EC001531 | http://www.rittal.com/ru-ru/product/show/variantdetail.action?productID=9340550 | 4028177502635 | 222 | 276 | ftp://files.rittal.ru/Info4partners/Catalog35_page_by_page/katalog_35%20276.pdf | подлежит | KZ.7500651.22.01.00496 | 2020-01-23 | http://www.rittal.com/imf/none/65_316/ |  |  | SV OM- ADAPTER 32A,690V,1,5-6 QMM
| 9340560 | SV ОМ адаптер 32А 690В с пруж. клеммой | S | 1 | шт. | 15.2 | 2018-02-01 |  | 0.3 | 0.299 | 1.361 | 45 | 272 |  | _B_210101 | Электрораспределение | Шинные системы | RiLine60 Шинная система | SV | SV OM-адаптер, 32 А, 690 В, 3-пол., пружинная клемма 1,5-6 мм², ШВ: 45x272 мм, несущая рама, несущая шина TS 45D, TS 45D-V | EC001531 | http://www.rittal.com/ru-ru/product/show/variantdetail.action?productID=9340560 | 4028177664234 | 222 | 276 | ftp://files.rittal.ru/Info4partners/Catalog35_page_by_page/katalog_35%20276.pdf | подлежит | KZ.7500651.22.01.00496 | 2020-01-23 | http://www.rittal.com/imf/none/65_316/ |  |  | SV OM-ADAPTER 32A,690V,1,5-6 QMM
| 9340610 | OM Адаптер 65A, 690В, 2,5-16 мм2 55x208 | S | 1 | шт. | 12.29 | 2018-02-01 |  | 0.3 | 0.299 | 1.568 | 55 | 208 |  | _B_210101 | Электрораспределение | Шинные системы | RiLine60 Шинная система | SV | SV OM-адаптер, 65 А, 690 В, 3-пол., пружинная клемма 2,5-16 мм², ШВ: 55x208 мм, несущая шина TS 55E | EC001531 | http://www.rittal.com/ru-ru/product/show/variantdetail.action?productID=9340610 | 4028177502659 | 223 | 277 | ftp://files.rittal.ru/Info4partners/Catalog35_page_by_page/katalog_35%20277.pdf | подлежит | KZ.7500651.22.01.00496 | 2020-01-23 | http://www.rittal.com/imf/none/65_316/ |  |  | SV OM- ADAPTER 65A,690V,2,5-16 QMM
| 9340620 | OM Адаптер 65A, 690В, 20,5-16 мм2 55x208 | S | 1 | шт. | 12.56 | 2018-02-01 |  | 0.3 | 0.299 | 1.567 | 55 | 208 |  | _B_210101 | Электрораспределение | Шинные системы | RiLine60 Шинная система | SV | SV OM-адаптер, 65 А, 690 В, 3-пол., пружинная клемма 2,5-16 мм², ШВ: 55x208 мм, несущая шина TS 55E, TS 55D | EC001531 | http://www.rittal.com/ru-ru/product/show/variantdetail.action?productID=9340620 | 4028177561786 | 223 | 277 | ftp://files.rittal.ru/Info4partners/Catalog35_page_by_page/katalog_35%20277.pdf | подлежит | KZ.7500651.22.01.00496 | 2020-01-23 | http://www.rittal.com/imf/none/65_316/ |  |  | SV OM ADAPTER 65A,690V,2,5-16 QMM
| 9340630 | OM Адаптер 65A, 690В, 2,5-16 мм2 55x208 | S | 1 | шт. | 14.23 | 2018-02-01 |  | 0.32 | 0.319 | 1.568 | 55 | 208 |  | _B_210101 | Электрораспределение | Шинные системы | RiLine60 Шинная система | SV | SV OM-адаптер, 65 А, 690 В, 3-пол., пружинная клемма 2,5-16 мм², ШВ: 55x208 мм, несущая рама, несущая шина TS 55E | EC001531 | http://www.rittal.com/ru-ru/product/show/variantdetail.action?productID=9340630 | 4028177502666 | 223 | 277 | ftp://files.rittal.ru/Info4partners/Catalog35_page_by_page/katalog_35%20277.pdf | подлежит | KZ.7500651.22.01.00496 | 2020-01-23 | http://www.rittal.com/imf/none/65_316/ |  |  | SV OM- ADAPTER 65A,690V,2,5-16 QMM
| 9340650 | OM Адаптер 65A, 690В, 20,5-16 мм2 55x272 | S | 1 | шт. | 14.93 | 2018-02-01 |  | 0.34 | 0.339 | 1.568 | 55 | 272 |  | _B_210101 | Электрораспределение | Шинные системы | RiLine60 Шинная система | SV | SV OM-адаптер, 65 А, 690 В, 3-пол., пружинная клемма 2,5-16 мм², ШВ: 55x272 мм, несущая рама, несущая шина TS 55E, TS 55D-V | EC001531 | http://www.rittal.com/ru-ru/product/show/variantdetail.action?productID=9340650 | 4028177502673 | 223 | 277 | ftp://files.rittal.ru/Info4partners/Catalog35_page_by_page/katalog_35%20277.pdf | подлежит | KZ.7500651.22.01.00496 | 2020-01-23 | http://www.rittal.com/imf/none/65_316/ |  |  | SV OM ADAPTER 65A,690V,2,5-16 QMM
| 9340660 | SV OM Адаптер 32A,690В,1,5-6 мм2 55x208 | S | 1 | шт. | 12.14 | 2018-02-01 |  | 0.28 | 0.279 | 1.568 | 45 | 208 |  | _B_210101 | Электрораспределение | Шинные системы | RiLine60 Шинная система | SV | SV OM-адаптер, 32 А, 690 В, 3-пол., пружинная клемма 1,5-6 мм², ШВ: 55x208 мм, несущая рама, несущая шина TS 45D | EC001531 | http://www.rittal.com/ru-ru/product/show/variantdetail.action?productID=9340660 | 4028177502680 | 222 | 276 | ftp://files.rittal.ru/Info4partners/Catalog35_page_by_page/katalog_35%20276.pdf | подлежит | KZ.7500651.22.01.00496 | 2020-01-23 | http://www.rittal.com/imf/none/65_316/ |  |  | SV OM-ADAPTER 32A,690V,1,5-6 QMM
| 9340700 | SV OM Адаптер 65A,690В, AWG 6 75x208 1шт | S | 1 | шт. | 17.42 | 2018-02-01 |  | 0.42 | 0.259 | 1.207 | 75 | 208 |  | _B_210101 | Электрораспределение | Шинные системы | RiLine60 Шинная система | SV | SV OM-адаптер, 65 А, 690 В, 3-пол., провода подключения AWG 6, ШВ: 75x208 мм, 2 вставных элемента, металлическая несущая шина | EC001531 | http://www.rittal.com/ru-ru/product/show/variantdetail.action?productID=9340700 | 4028177525566 | 221 | 275 | ftp://files.rittal.ru/Info4partners/Catalog35_page_by_page/katalog_35%20275.pdf | подлежит | KZ.7500651.22.01.00496 | 2020-01-23 | http://www.rittal.com/imf/none/65_316/ |  |  | SV OM-ADAPTER 65A,690V,AWG 6
| 9340710 | SV OM Адаптер 40A,690В, AWG 8 1шт | S | 1 | шт. | 19.45 | 2018-02-01 |  | 0.38 | 0.379 | 1.288 | 75 | 208 |  | _B_210101 | Электрораспределение | Шинные системы | RiLine60 Шинная система | SV | SV OM-адаптер, 40 А, 690 В, 3-пол., провода подключения AWG 8, ШВ: 75x208 мм, 2 вставных элемента, 2 металлические несущие шины | EC001531 | http://www.rittal.com/ru-ru/product/show/variantdetail.action?productID=9340710 | 4028177531116 | 220 | 275 | ftp://files.rittal.ru/Info4partners/Catalog35_page_by_page/katalog_35%20275.pdf | подлежит | KZ.7500651.22.01.00496 | 2020-01-23 | http://www.rittal.com/imf/none/65_316/ |  |  | SV OM-ADAPTER 40A,690V,AWG 8
| 9340720 | SV OM Адаптер 40A,690V,AWG 8, 55x208мм | S | 1 | шт. | 16.45 | 2018-02-01 |  | 0.36 | 0.359 | 1.62 | 55 | 208 |  | _B_210101 | Электрораспределение | Шинные системы | RiLine60 Шинная система | SV | SV OM-адаптер, 40 А, 690 В, 3-пол., провода подключения AWG 8, ШВ: 55x208 мм, несущая рама, несущая шина TS 55D, TS 55-V | EC001531 | http://www.rittal.com/ru-ru/product/show/variantdetail.action?productID=9340720 | 4028177664241 | 220 | 275 | ftp://files.rittal.ru/Info4partners/Catalog35_page_by_page/katalog_35%20275.pdf | подлежит | KZ.7500651.22.01.00496 | 2020-01-23 | http://www.rittal.com/imf/none/65_316/ |  |  | OM-Adapter 40A, AWG8, 3-polig, BxH 55x208mm, TS55D, Tragrahmen (60 mm)
| 9340730 | SV OM-Адаптер 40A,690V,AWG 8, 55x237мм | S | 1 | шт. | 17.94 | 2018-02-01 |  | 0.38 | 0.36 | 1.62 | 55 | 272 |  | _B_210101 | Электрораспределение | Шинные системы | RiLine60 Шинная система | SV | SV OM-адаптер, 40 А, 690 В, 3-пол., провода подключения AWG 8, ШВ: 55x272 мм, несущая рама, несущая шина TS 55D, TS 55-V | EC001531 | http://www.rittal.com/ru-ru/product/show/variantdetail.action?productID=9340730 | 4028177664258 | 220 | 275 | ftp://files.rittal.ru/Info4partners/Catalog35_page_by_page/katalog_35%20275.pdf | подлежит | KZ.7500651.22.01.00496 | 2020-01-23 | http://www.rittal.com/imf/none/65_316/ |  |  | OM-Adapter 40A, AWG8, 3-polig, BxH 55x272mm, TS55D,TS55D-V, Tragrahmen (60 mm)
| 9340740 | ОМ адаптер 40А 690В AWG 8 55х208мм | S | 1 | шт. | 17.12 | 2018-02-01 |  | 0.744 | 0.611 | 1.609 | 55 | 208 |  | _B_210101 | Электрораспределение | Шинные системы | RiLine60 Шинная система | SV | SV OM-адаптер, 40 А, 690 В, 3-пол., провода подключения AWG 8, ШВ: 55x208 мм, несущая шина 2xTS 55D | EC001531 | http://www.rittal.com/ru-ru/product/show/variantdetail.action?productID=9340740 | 4028177673847 | 220 | 275 | ftp://files.rittal.ru/Info4partners/Catalog35_page_by_page/katalog_35%20275.pdf | подлежит | KZ.7500651.22.01.00496 | 2020-01-23 | http://www.rittal.com/imf/none/65_316/ |  |  | OM-Adapter 40A,690V,AWG 8 55x208mm, 2 TS55D
| 9340750 | ОМ адаптер 40А 690В AWG 8 55х208мм | S | 1 | шт. | 19.3 | 2018-02-01 |  | 0.379 | 0.3 | 1.609 | 55 | 208 |  | _B_210101 | Электрораспределение | Шинные системы | RiLine60 Шинная система | SV | SV OM-адаптер, 40 А, 690 В, 3-пол., провода подключения AWG 8, ШВ: 55x208 мм, металлическая несущая шина | EC001531 | http://www.rittal.com/ru-ru/product/show/variantdetail.action?productID=9340750 | 4028177673854 | 220 | 275 | ftp://files.rittal.ru/Info4partners/Catalog35_page_by_page/katalog_35%20275.pdf | подлежит | KZ.7500651.22.01.00496 | 2020-01-23 | http://www.rittal.com/imf/none/65_316/ |  |  | OM-Adapter 40A,690V,AWG 8 55x208mm, TS55M
| 9340760 | ОМ-адаптер 16А 165мм | S | 1 | шт. | 16.18 | 2018-02-01 |  | 0.305 | 0.248 | 1.386 | 45 | 272 |  | _B_210101 | Электрораспределение | Шинные системы | RiLine60 Шинная система | SV | SV OM-адаптер, 16 А, 690 В, 3-пол., провода подключения AWG 12, ШВ: 45x272 мм, несущая рама, штырьковый блок, несущая шина TS 45D | EC001531 | http://www.rittal.com/ru-ru/product/show/variantdetail.action?productID=9340760 | 4028177684553 | 219 | 273 | ftp://files.rittal.ru/Info4partners/Catalog35_page_by_page/katalog_35%20273.pdf | подлежит | KZ.7500651.22.01.00496 | 2020-01-23 | http://www.rittal.com/imf/none/65_316/ |  |  | OM adaptor 16A 690V AWG 12 45x237mm
| 9340770 | ОМ-адаптер 32А 165А | S | 1 | шт. | 17.19 | 2018-02-01 |  | 0.317 | 0.261 | 1.361 | 45 | 272 |  | _B_210101 | Электрораспределение | Шинные системы | RiLine60 Шинная система | SV | SV OM-адаптер, 32 А, 690 В, 3-пол., провода подключения AWG 10, ШВ: 45x272 мм, несущая рама, штырьковый блок, несущая шина TS 45D | EC001531 | http://www.rittal.com/ru-ru/product/show/variantdetail.action?productID=9340770 | 4028177684560 | 220 | 274 | ftp://files.rittal.ru/Info4partners/Catalog35_page_by_page/katalog_35%20274.pdf | подлежит | KZ.7500651.22.01.00496 | 2020-01-23 | http://www.rittal.com/imf/none/65_316/ |  |  | OM adaptor 32A 690V AWG 10 45x237mm
| 9340780 | ОМ адаптер, 16А, 690В, AWG12, 45х208мм 1шт | S | 1 | шт. | 18.23 | 2018-02-01 |  | 0.287 | 0.25 | 1.26 | 45 | 208 |  | _B_210101 | Электрораспределение | Шинные системы | RiLine60 Шинная система | SV | SV OM-адаптер, 16 А, 690 В, 3-пол., провода подключения AWG 12, ШВ: 45x208 мм, несущая рама, несущая шина TS 45D, TS 45D-V | EC001531 | http://www.rittal.com/ru-ru/product/show/variantdetail.action?productID=9340780 | 4028177701410 | Новинки 2014 стр 75 | 273 | ftp://files.rittal.ru/Info4partners/Catalog35_page_by_page/katalog_35%20273.pdf | подлежит | KZ.7500651.22.01.00496 | 2020-01-23 | http://www.rittal.com/imf/none/65_316/ |  |  | OM adaptor 16A 690V AWG 12 45x208mm
| 9340790 | ОМ адаптер, 32А, 690В, AWG10, 45х208мм 1шт | S | 1 | шт. | 19.51 | 2018-02-01 |  | 0.296 | 0.26 | 1.26 | 45 | 208 |  | _B_210101 | Электрораспределение | Шинные системы | RiLine60 Шинная система | SV | SV OM-адаптер, 32 А, 690 В, 3-пол., провода подключения AWG 10, ШВ: 45x208 мм, несущая рама, несущая шина TS 45D, TS 45D-V | EC001531 | http://www.rittal.com/ru-ru/product/show/variantdetail.action?productID=9340790 | 4028177701526 | Новинки 2014 стр 75 | 274 | ftp://files.rittal.ru/Info4partners/Catalog35_page_by_page/katalog_35%20274.pdf | подлежит | KZ.7500651.22.01.00496 | 2020-01-23 | http://www.rittal.com/imf/none/65_316/ |  |  | OM adaptor 32A 690V AWG 12 45x208mm
| 9340820 | SV Сдвоенные проводники AWG 10 6шт | S | 6 | уп. | 7.46 | 2018-02-01 |  | 0.026 | 0.025 | 0.055 | 45 | 208 |  | _B_210101 | Электрораспределение | Шинные системы | RiLine60 Шинная система | SV | SV сдвоенный проводник, AWG 10, L1: 140 мм, L2: 250 мм | EC001900 | http://www.rittal.com/ru-ru/product/show/variantdetail.action?productID=9340820 | 4028177583573 | 260 | 319 | ftp://files.rittal.ru/Info4partners/Catalog35_page_by_page/katalog_35%20319.pdf | подлежит | KZ.7500651.22.01.00481 | 2020-01-12 | http://www.rittal.com/imf/none/65_287/ |  |  | SV ZWILLINGSLEITUNGEN AWG 10
| 9340830 | Соединительные кабели AWG 8 | S | 6 | уп. | 10.99 | 2018-02-01 |  | 0.026 | 0.025 | 0.055 |  |  |  | _B_210101 | Электрораспределение | Шинные системы | RiLine60 Шинная система | SV | SV сдвоенный проводник, AWG 8, L1: 140 мм, L2: 250 мм | EC001900 | http://www.rittal.com/ru-ru/product/show/variantdetail.action?productID=9340830 | 4028177673861 | 260 | 319 | ftp://files.rittal.ru/Info4partners/Catalog35_page_by_page/katalog_35%20319.pdf | подлежит | KZ.7500651.22.01.00481 | 2020-01-12 | http://www.rittal.com/imf/none/65_287/ |  |  | Zwillingsleitungen AWG 8
| 9340850 | SV Компл. кабелей AWG 14 L=130мм 15шт | S | 15 | уп. | 5.3 | 2018-02-01 |  | 0.004 | 0.003 | 0.013 |  |  |  | _B_210101 | Электрораспределение | Шинные системы | RiLine60 Шинная система | SV | SV набор кабелей, AWG 14, L: 140 мм | EC000839 | http://www.rittal.com/ru-ru/product/show/variantdetail.action?productID=9340850 | 4028177502703 | 260 | 319 | ftp://files.rittal.ru/Info4partners/Catalog35_page_by_page/katalog_35%20319.pdf | подлежит | KZ.7500651.22.01.00481 | 2020-01-12 | http://www.rittal.com/imf/none/65_287/ |  |  | SV KABELSET AWG 14
| 9340860 | SV Компл. кабелей AWG 12 L=130мм 15шт | S | 15 | уп. | 5.86 | 2018-02-01 |  | 0.006 | 0.005 | 0.013 |  |  |  | _B_210101 | Электрораспределение | Шинные системы | RiLine60 Шинная система | SV | SV набор кабелей, AWG 12, L: 140 мм | EC000839 | http://www.rittal.com/ru-ru/product/show/variantdetail.action?productID=9340860 | 4028177502710 | 260 | 319 | ftp://files.rittal.ru/Info4partners/Catalog35_page_by_page/katalog_35%20319.pdf | подлежит | KZ.7500651.22.01.00481 | 2020-01-12 | http://www.rittal.com/imf/none/65_287/ |  |  | SV KABELSET AWG 12
| 9340870 | SV Компл. кабелей AWG 10 L=130мм 15шт | S | 15 | уп. | 6.82 | 2018-02-01 |  | 0.009 | 0.008 | 0.013 |  |  |  | _B_210101 | Электрораспределение | Шинные системы | RiLine60 Шинная система | SV | SV набор кабелей, AWG 10, L: 140 мм | EC000839 | http://www.rittal.com/ru-ru/product/show/variantdetail.action?productID=9340870 | 4028177502727 | 260 | 319 | ftp://files.rittal.ru/Info4partners/Catalog35_page_by_page/katalog_35%20319.pdf | подлежит | KZ.7500651.22.01.00481 | 2020-01-12 | http://www.rittal.com/imf/none/65_287/ |  |  | SV KABELSET AWG 10
| 9340880 | SV Компл. кабелей AWG 8 L=130мм 6шт | S | 6 | уп. | 3.13 | 2018-02-01 |  | 0.013 | 0.012 | 0.033 |  |  |  | _B_210101 | Электрораспределение | Шинные системы | RiLine60 Шинная система | SV | SV набор кабелей, AWG 8, L: 140 мм | EC000839 | http://www.rittal.com/ru-ru/product/show/variantdetail.action?productID=9340880 | 4028177502734 | 260 | 319 | ftp://files.rittal.ru/Info4partners/Catalog35_page_by_page/katalog_35%20319.pdf | подлежит | KZ.7500651.22.01.00481 | 2020-01-12 | http://www.rittal.com/imf/none/65_287/ |  |  | SV KABELSET AWG 8
| 9340890 | SV Компл. кабелей AWG 6 L=130мм 6шт | S | 6 | уп. | 4.51 | 2018-02-01 |  | 0.023 | 0.022 | 0.033 |  |  |  | _B_210101 | Электрораспределение | Шинные системы | RiLine60 Шинная система | SV | SV набор кабелей, AWG 6, L: 140 мм | EC000839 | http://www.rittal.com/ru-ru/product/show/variantdetail.action?productID=9340890 | 4028177502741 | 260 | 319 | ftp://files.rittal.ru/Info4partners/Catalog35_page_by_page/katalog_35%20319.pdf | подлежит | KZ.7500651.22.01.00481 | 2020-01-12 | http://www.rittal.com/imf/none/65_287/ |  |  | SV KABELSET AWG 6
| 9340900 | SV Адаптер 25A,690D,1,5-4мм2 45x272 | S | 1 | шт. | 38.39 | 2018-02-01 |  | 0.4 | 0.399 | 1.425 | 45 | 272 |  | _B_210101 | Электрораспределение | Шинные системы | RiLine60 Шинная система | SV | SV OM-адаптер, 25 А, 690 В, 3-пол., с подключением отходящих проводов через штекер, ШВ: 45x292 мм, несущая рама, штырьковый блок, несущая шина TS 45C | EC001531 | http://www.rittal.com/ru-ru/product/show/variantdetail.action?productID=9340900 | 4028177502758 | 224 |  |  | подлежит | KZ.7500651.22.01.00496 | 2020-01-23 | http://www.rittal.com/imf/none/65_316/ | 2017-12-31 |  | SV OM-PREM. ADAPTER 25A,690V,1,5-4QMM
| 9340910 | SV Адаптер OM-PREMIUM 25A,690V, 1,5-4мм2 | S | 1 | шт. | 19.13 | 2018-02-01 |  | 0.2 | 0.199 | 0.528 | 45 | 208 |  | _B_210101 | Электрораспределение | Шинные системы | RiLine60 Шинная система | SV | SV OM-адаптер, 25 А, 690 В, 3-пол., с подключением отходящих проводов через штекер, ШВ: 45x208 мм, несущая рама, несущая шина TS 45D, TS 45D-V | EC001531 | http://www.rittal.com/ru-ru/product/show/variantdetail.action?productID=9340910 | 4028177555464 | 224 | 278 | ftp://files.rittal.ru/Info4partners/Catalog35_page_by_page/katalog_35%20278.pdf | подлежит | KZ.7500651.22.01.00496 | 2020-01-23 | http://www.rittal.com/imf/none/65_316/ |  |  | SV OM-PREM. ADAPTER 25A,690V,1,5-4QMM
| 9340930 | SV Адаптер OM-PREMIUM 25A,690V, 1,5-4мм2 | S | 1 | шт. | 19.13 | 2018-02-01 |  | 0.32 | 0.319 | 1.567 | 55 | 208 |  | _B_210101 | Электрораспределение | Шинные системы | RiLine60 Шинная система | SV | SV OM-адаптер, 25 А, 690 В, 3-пол., с подключением отходящих проводов через штекер, ШВ: 55x208 мм, несущая рама, несущая шина TS 55D, TS 55D-V | EC001531 | http://www.rittal.com/ru-ru/product/show/variantdetail.action?productID=9340930 | 4028177555471 | 224 | 278 | ftp://files.rittal.ru/Info4partners/Catalog35_page_by_page/katalog_35%20278.pdf | подлежит | KZ.7500651.22.01.00496 | 2020-01-23 | http://www.rittal.com/imf/none/65_316/ |  |  | SV OM-PREM. ADAPTER 25A,690V,1,5-4QMM
| 9340950 | SV D-SWITCH предохранительн. элемент 3шт | S | 3 | уп. | 135.94 | 2018-02-01 |  | 0.393 | 0.392 | 0.992 | 27 | 226 |  | _B_210101 | Электрораспределение | Шинные системы | RiLine60 Шинная система | SV | SV держатель предохранителей, D-Switch, 63 А, 400 В, 3-пол., подключение круглых проводов 1,5-25 мм² | EC001046 | http://www.rittal.com/ru-ru/product/show/variantdetail.action?productID=9340950 | 4028177603400 | 237 | 290 | ftp://files.rittal.ru/Info4partners/Catalog35_page_by_page/katalog_35%20290.pdf | подлежит | KZ.7500651.22.01.00496 | 2020-01-23 | http://www.rittal.com/imf/none/65_316/ |  |  | SV D-SWITCH REITERSICHERUNGSELEMENT
| 9341000 | SV RiLine60 Держатель шинной сборки4шт | S | 4 | уп. | 15.78 | 2018-02-01 |  | 0.095 | 0.094 | 0.166 |  |  |  | _B_210101 | Электрораспределение | Шинные системы | RiLine60 Шинная система | SV | SV держатель шин, PLS 800, 3-пол., расстояние между центрами шин 60 мм | EC001166 | http://www.rittal.com/ru-ru/product/show/variantdetail.action?productID=9341000 | 4028177502772 | 214 | 268 | ftp://files.rittal.ru/Info4partners/Catalog35_page_by_page/katalog_35%20268.pdf | подлежит | KZ.7500651.22.01.00496 | 2020-01-23 | http://www.rittal.com/imf/none/65_316/ |  |  | SV RILINE60 SAMMELSCHIENENHALTER
| 9341050 | SV RiLine60 Держатель шинной сборки4шт | S | 4 | уп. | 15.78 | 2018-02-01 |  | 0.09 | 0.089 | 0.295 |  |  |  | _B_210101 | Электрораспределение | Шинные системы | RiLine60 Шинная система | SV | SV держатель шин, PLS 800, 3-пол., расстояние между центрами шин 60 мм, UL-исполнение | EC001166 | http://www.rittal.com/ru-ru/product/show/variantdetail.action?productID=9341050 | 4028177525634 | 214 | 268 | ftp://files.rittal.ru/Info4partners/Catalog35_page_by_page/katalog_35%20268.pdf | подлежит | KZ.7500651.22.01.00496 | 2020-01-23 | http://www.rittal.com/imf/none/65_316/ |  |  | SV RILINE60 SAMMELSCHIENENHALTER
| 9341070 | SV RiLine60 Торцевая крышка (PLS800) 2шт | S | 2 | уп. | 2.31 | 2018-02-01 |  | 0.04 | 0.039 | 0.667 |  |  |  | _B_210101 | Электрораспределение | Шинные системы | RiLine60 Шинная система | SV | SV торцевая крышка, для держателя шин, SV 9341000/050 | EC002270 | http://www.rittal.com/ru-ru/product/show/variantdetail.action?productID=9341070 | 4028177502789 | 215 | 269 | ftp://files.rittal.ru/Info4partners/Catalog35_page_by_page/katalog_35%20269.pdf | не подлежит | РОСС DE.АВ51.H00526 | 2018-03-11 | http://www.rittal.com/imf/none/65_319/ |  |  | SV RILINE60 ENDABDECKUNG (PLS800)
| 9341100 | Поддон основания (PLS800) L=500мм 2шт | S | 2 | уп. | 17.56 | 2018-02-01 |  | 0.56 | 0.559 | 2.782 |  |  |  | _B_210101 | Электрораспределение | Шинные системы | RiLine60 Шинная система | SV | Поддон основания L=500 мм (PLS800, 3-пол.), RAL 7035 | EC002270 | http://www.rittal.com/ru-ru/product/show/variantdetail.action?productID=9341100 | 4028177502796 | 256 | 312 | ftp://files.rittal.ru/Info4partners/Catalog35_page_by_page/katalog_35%20312.pdf | не подлежит | РОСС DE.АВ51.H00526 | 2018-03-11 | http://www.rittal.com/imf/none/65_319/ |  |  | SV RILINE60 BODENWANNE (PLS800)
| 9341110 | Поддон основания (PLS800) L=700мм 2шт | S | 2 | уп. | 23.74 | 2018-02-01 |  | 0.78 | 0.779 | 4.992 |  |  |  | _B_210101 | Электрораспределение | Шинные системы | RiLine60 Шинная система | SV | Поддон основания L=700 мм (PLS800, 3-пол.), RAL 7035 | EC002270 | http://www.rittal.com/ru-ru/product/show/variantdetail.action?productID=9341110 | 4028177502802 | 256 | 312 | ftp://files.rittal.ru/Info4partners/Catalog35_page_by_page/katalog_35%20312.pdf | не подлежит | РОСС DE.АВ51.H00526 | 2018-03-11 | http://www.rittal.com/imf/none/65_319/ |  |  | SV RILINE60 BODENWANNE (PLS800)
| 9341120 | Поддон основания (PLS800) L=900мм 2шт | S | 2 | уп. | 33.48 | 2018-02-01 |  | 1.01 | 1.009 | 6.016 |  |  |  | _B_210101 | Электрораспределение | Шинные системы | RiLine60 Шинная система | SV | Поддон основания L=900 мм (PLS800, 3-пол.), RAL 7035 | EC002270 | http://www.rittal.com/ru-ru/product/show/variantdetail.action?productID=9341120 | 4028177502819 | 256 | 312 | ftp://files.rittal.ru/Info4partners/Catalog35_page_by_page/katalog_35%20312.pdf | не подлежит | РОСС DE.АВ51.H00526 | 2018-03-11 | http://www.rittal.com/imf/none/65_319/ |  |  | SV RILINE60 BODENWANNE (PLS800)
| 9341130 | Поддон основания (PLS800)L=1100мм 2шт | S | 2 | уп. | 35.67 | 2018-02-01 |  | 1.19 | 1.189 | 6.696 |  |  |  | _B_210101 | Электрораспределение | Шинные системы | RiLine60 Шинная система | SV | Поддон основания L=1100 мм (PLS800, 3-пол.), RAL 7035 | EC002270 | http://www.rittal.com/ru-ru/product/show/variantdetail.action?productID=9341130 | 4028177502826 | 256 | 312 | ftp://files.rittal.ru/Info4partners/Catalog35_page_by_page/katalog_35%20312.pdf | не подлежит | РОСС DE.АВ51.H00526 | 2018-03-11 | http://www.rittal.com/imf/none/65_319/ |  |  | SV RILINE60 BODENWANNE (PLS800)
| 9341140 | Соединитель поддонов основания 2шт | S | 2 | уп. | 6.84 | 2018-02-01 |  | 0.13 | 0.129 | 1.155 |  |  |  | _B_210101 | Электрораспределение | Шинные системы | RiLine60 Шинная система | SV | SV соединитель поддонов основания, L: 100 мм (PLS 800) | EC002498 | http://www.rittal.com/ru-ru/product/show/variantdetail.action?productID=9341140 | 4028177502833 | 256 | 312 | ftp://files.rittal.ru/Info4partners/Catalog35_page_by_page/katalog_35%20312.pdf | не подлежит | РОСС DE.АВ51.H00526 | 2018-03-11 | http://www.rittal.com/imf/none/65_319/ |  |  | SV RILINE60 BODENWANNEN-ZWISCHENSTÜCK
| 9341170 | SV RiLine60 Поддон основания (PLS800) | S | 1 | шт. | 38.97 | 2018-02-01 |  | 3.1 | 3 | 16.128 |  |  |  | _B_210101 | Электрораспределение | Шинные системы | RiLine60 Шинная система | SV | Поддон основания L=2400 мм (PLS800, 3-пол.), RAL 7035 | EC002270 | http://www.rittal.com/ru-ru/product/show/variantdetail.action?productID=9341170 | 4028177572348 | 256 | 312 | ftp://files.rittal.ru/Info4partners/Catalog35_page_by_page/katalog_35%20312.pdf | не подлежит | РОСС DE.АВ51.H00526 | 2018-03-11 | http://www.rittal.com/imf/none/65_319/ |  |  | SV RILINE60 BODENWANNE (PLS800)
| 9342000 | SV RiLine60 Держатель шинной сборки 4шт | S | 4 | уп. | 24.69 | 2018-02-01 |  | 0.15 | 0.149 | 0.505 |  |  |  | _B_210101 | Электрораспределение | Шинные системы | RiLine60 Шинная система | SV | SV держатель шин, PLS 1600, 3-пол., расстояние между центрами шин 60 мм | EC001166 | http://www.rittal.com/ru-ru/product/show/variantdetail.action?productID=9342000 | 4028177503502 | 214 | 268 | ftp://files.rittal.ru/Info4partners/Catalog35_page_by_page/katalog_35%20268.pdf | подлежит | KZ.7500651.22.01.00496 | 2020-01-23 | http://www.rittal.com/imf/none/65_316/ |  |  | SV RILINE60 SAMMELSCHIENENHALTER
| 9342004 | SV RiLine60 Держатель шинной сборки 4шт | S | 4 | уп. | 72.85 | 2018-02-01 |  | 0.57 | 0.568 | 1.111 |  |  |  | _B_210101 | Электрораспределение | Шинные системы | RiLine60 Шинная система | SV | SV держатель шин, PLS 1600, 4-пол., расстояние между центрами шин 60 мм, UL-исполнение | EC001166 | http://www.rittal.com/ru-ru/product/show/variantdetail.action?productID=9342004 | 4028177536760 | 214 | 268 | ftp://files.rittal.ru/Info4partners/Catalog35_page_by_page/katalog_35%20268.pdf | подлежит | KZ.7500651.22.01.00496 | 2020-01-23 | http://www.rittal.com/imf/none/65_316/ |  |  | SV RILINE60 SAMMELSCHIENENHALTER
| 9342030 | SV держатель ШМ (PLS1600) 1-пол. 4шт | S | 4 | уп. | 19.08 | 2018-02-01 |  | 0.075 | 0.074 | 0.518 |  |  |  | _B_210101 | Электрораспределение | Шинные системы | RiLine60 Шинная система | SV | SV держатель шин, PLS 1600, 1-пол. | EC001166 | http://www.rittal.com/ru-ru/product/show/variantdetail.action?productID=9342030 | 4028177614925 | 251 | 306 | ftp://files.rittal.ru/Info4partners/Catalog35_page_by_page/katalog_35%20306.pdf | подлежит | KZ.7500651.22.01.00496 | 2020-01-23 | http://www.rittal.com/imf/none/65_316/ |  |  | SV SAMMELSCHIENENHALTER (PLS1600)
| 9342050 | SV RiLine60 Держатель шинной сборки 4шт | S | 4 | уп. | 24.69 | 2018-02-01 |  | 0.15 | 0.14 | 0.275 |  |  |  | _B_210101 | Электрораспределение | Шинные системы | RiLine60 Шинная система | SV | SV держатель шин, PLS 1600, 3-пол., расстояние между центрами шин 60 мм, UL-исполнение | EC001166 | http://www.rittal.com/ru-ru/product/show/variantdetail.action?productID=9342050 | 4028177525641 | 214 | 268 | ftp://files.rittal.ru/Info4partners/Catalog35_page_by_page/katalog_35%20268.pdf | подлежит | KZ.7500651.22.01.00496 | 2020-01-23 | http://www.rittal.com/imf/none/65_316/ |  |  | SV RILINE60 SAMMELSCHIENENHALTER
| 9342070 | SV RiLine60 Торцевая крышка PLS1800 2шт | S | 2 | уп. | 2.31 | 2018-02-01 |  | 0.04 | 0.039 | 0.8 |  |  |  | _B_210101 | Электрораспределение | Шинные системы | RiLine60 Шинная система | SV | SV торцевая крышка, для держателя шин, SV 9342000/050 | EC002270 | http://www.rittal.com/ru-ru/product/show/variantdetail.action?productID=9342070 | 4028177503519 | 215 | 269 | ftp://files.rittal.ru/Info4partners/Catalog35_page_by_page/katalog_35%20269.pdf | не подлежит | РОСС DE.АВ51.H00526 | 2018-03-11 | http://www.rittal.com/imf/none/65_319/ |  |  | SV RILINE60 ENDABDECKUNG (PLS1600)
| 9342074 | RiLine60 Торцевая крышка 9342004/014 2шт | S | 2 | уп. | 6.99 | 2018-02-01 |  | 0.1 | 0.099 | 1.968 |  |  |  | _B_210101 | Электрораспределение | Шинные системы | RiLine60 Шинная система | SV | SV торцевая крышка, для держателя шин, SV 9342074 | EC002270 | http://www.rittal.com/ru-ru/product/show/variantdetail.action?productID=9342074 | 4028177536784 | 215 | 269 | ftp://files.rittal.ru/Info4partners/Catalog35_page_by_page/katalog_35%20269.pdf | не подлежит | РОСС DE.АВ51.H00526 | 2018-03-11 | http://www.rittal.com/imf/none/65_319/ |  |  | SV RILINE60 ENDABDECKUNG
| 9342100 | RiLine60 Поддон основания (PLS1600) 2шт | S | 2 | уп. | 18.38 | 2018-02-01 |  | 0.61 | 0.609 | 4.56 |  |  |  | _B_210101 | Электрораспределение | Шинные системы | RiLine60 Шинная система | SV | Поддон основания L=500 мм (PLS1600, 3-пол.), RAL 7035 | EC002270 | http://www.rittal.com/ru-ru/product/show/variantdetail.action?productID=9342100 | 4028177503526 | 256 | 312 | ftp://files.rittal.ru/Info4partners/Catalog35_page_by_page/katalog_35%20312.pdf | не подлежит | РОСС DE.АВ51.H00526 | 2018-03-11 | http://www.rittal.com/imf/none/65_319/ |  |  | SV RILINE60 BODENWANNE (PLS1600)
| 9342110 | RiLine60 Поддон основания (PLS1600) 2шт | S | 2 | уп. | 25.66 | 2018-02-01 |  | 0.83 | 0.829 | 6.24 |  |  |  | _B_210101 | Электрораспределение | Шинные системы | RiLine60 Шинная система | SV | Поддон основания L=700 мм (PLS1600, 3-пол.), RAL 7035 | EC002270 | http://www.rittal.com/ru-ru/product/show/variantdetail.action?productID=9342110 | 4028177503533 | 256 | 312 | ftp://files.rittal.ru/Info4partners/Catalog35_page_by_page/katalog_35%20312.pdf | не подлежит | РОСС DE.АВ51.H00526 | 2018-03-11 | http://www.rittal.com/imf/none/65_319/ |  |  | SV RILINE60 BODENWANNE (PLS1600)
| 9342120 | RiLine60 Поддон основания (PLS1600) 2шт | S | 2 | уп. | 32.37 | 2018-02-01 |  | 1.07 | 1.069 | 7.52 |  |  |  | _B_210101 | Электрораспределение | Шинные системы | RiLine60 Шинная система | SV | Поддон основания L=900 мм (PLS1600, 3-пол.), RAL 7035 | EC002270 | http://www.rittal.com/ru-ru/product/show/variantdetail.action?productID=9342120 | 4028177503540 | 256 | 312 | ftp://files.rittal.ru/Info4partners/Catalog35_page_by_page/katalog_35%20312.pdf | не подлежит | РОСС DE.АВ51.H00526 | 2018-03-11 | http://www.rittal.com/imf/none/65_319/ |  |  | SV RILINE60 BODENWANNE (PLS1600)
| 9342130 | RiLine60 Поддон основания (PLS1600) 2шт | S | 2 | уп. | 38.97 | 2018-02-01 |  | 1.31 | 1.309 | 8.952 |  |  |  | _B_210101 | Электрораспределение | Шинные системы | RiLine60 Шинная система | SV | Поддон основания L=1100 мм (PLS1600, 3-пол.), RAL 7035 | EC002270 | http://www.rittal.com/ru-ru/product/show/variantdetail.action?productID=9342130 | 4028177503557 | 256 | 312 | ftp://files.rittal.ru/Info4partners/Catalog35_page_by_page/katalog_35%20312.pdf | не подлежит | РОСС DE.АВ51.H00526 | 2018-03-11 | http://www.rittal.com/imf/none/65_319/ |  |  | SV RILINE60 BODENWANNE (PLS1600)
| 9342134 | RiLine60 Поддон основания 9342004/14 2шт | S | 2 | уп. | 43.35 | 2018-02-01 |  | 1.85 | 1.845 | 7.492 |  |  |  | _B_210101 | Электрораспределение | Шинные системы | RiLine60 Шинная система | SV | Поддон основания L=1100 мм (PLS1600/шинная система на плоских шинах 60 мм, 4-пол.), RAL 7035 | EC002270 | http://www.rittal.com/ru-ru/product/show/variantdetail.action?productID=9342134 | 4028177536791 | 256 | 312 | ftp://files.rittal.ru/Info4partners/Catalog35_page_by_page/katalog_35%20312.pdf | не подлежит | РОСС DE.АВ51.H00526 | 2018-03-11 | http://www.rittal.com/imf/none/65_319/ |  |  | SV RILINE60 BODENWANNE FÜR
| 9342140 | Соединитель поддонов основания 2шт | S | 2 | уп. | 7.13 | 2018-02-01 |  | 0.14 | 0.139 | 1.65 |  |  |  | _B_210101 | Электрораспределение | Шинные системы | RiLine60 Шинная система | SV | SV соединитель поддонов основания, L: 100 мм (PLS 1600) | EC002498 | http://www.rittal.com/ru-ru/product/show/variantdetail.action?productID=9342140 | 4028177503564 | 256 | 312 | ftp://files.rittal.ru/Info4partners/Catalog35_page_by_page/katalog_35%20312.pdf | не подлежит | РОСС DE.АВ51.H00526 | 2018-03-11 | http://www.rittal.com/imf/none/65_319/ |  |  | SV RILINE60 BODENWANNEN-ZWISCHENSTÜCK
| 9342170 | SV RiLine60 Поддон основания (PLS1600) | S | 1 | шт. | 42.4 | 2018-02-01 |  | 4 | 3.8 | 5.568 |  |  |  | _B_210101 | Электрораспределение | Шинные системы | RiLine60 Шинная система | SV | SV поддон основания, L: 2400 мм (PLS 1600) | EC002270 | http://www.rittal.com/ru-ru/product/show/variantdetail.action?productID=9342170 | 4028177572355 | 256 | 312 | ftp://files.rittal.ru/Info4partners/Catalog35_page_by_page/katalog_35%20312.pdf | не подлежит | РОСС DE.АВ51.H00526 | 2018-03-11 | http://www.rittal.com/imf/none/65_319/ |  |  | SV RILINE60 BODENWANNE (PLS1600)
| 9342200 | SV Адаптер подключения 63A, 690В 1шт | S | 1 | шт. | 11.83 | 2018-02-01 |  | 0.2 | 0.199 | 0.528 | 20 | 215 |  | _B_210101 | Электрораспределение | Шинные системы | RiLine60 Шинная система | SV | SV адаптер подключения, 63 А, 690 В, 3-пол., отвод проводов сверху, подключение круглых проводов 2,5-10 мм² | EC001531 | http://www.rittal.com/ru-ru/product/show/variantdetail.action?productID=9342200 | 4028177503595 | 216 | 270 | ftp://files.rittal.ru/Info4partners/Catalog35_page_by_page/katalog_35%20270.pdf | подлежит | KZ.7500651.22.01.00496 | 2020-01-23 | http://www.rittal.com/imf/none/65_316/ |  |  | SV ANSCHLUSSADAPTER 63A, 690V
| 9342210 | SV Адаптер подключения 63A, 690В 1шт | S | 1 | шт. | 11.83 | 2018-02-01 |  | 0.22 | 0.219 | 0.528 | 20 | 215 |  | _B_210101 | Электрораспределение | Шинные системы | RiLine60 Шинная система | SV | SV адаптер подключения, 63 А, 690 В, 3-пол., отвод проводов снизу, подключение круглых проводов 2,5-10 мм² | EC001531 | http://www.rittal.com/ru-ru/product/show/variantdetail.action?productID=9342210 | 4028177503601 | 216 | 270 | ftp://files.rittal.ru/Info4partners/Catalog35_page_by_page/katalog_35%20270.pdf | подлежит | KZ.7500651.22.01.00496 | 2020-01-23 | http://www.rittal.com/imf/none/65_316/ |  |  | SV ANSCHLUSSADAPTER 63A, 690V
| 9342220 | SV Адаптер подключения 125A, 690В 1шт | S | 1 | шт. | 15.71 | 2018-02-01 |  | 0.42 | 0.419 | 1.215 | 55 | 210 |  | _B_210101 | Электрораспределение | Шинные системы | RiLine60 Шинная система | SV | SV адаптер подключения, 125 А, 690 В, 3-пол., отвод проводов сверху/снизу, подключение круглых проводов 10-35 мм², клемма ШВ: 10x7,8 мм | EC001531 | http://www.rittal.com/ru-ru/product/show/variantdetail.action?productID=9342220 | 4028177503618 | 216 | 270 | ftp://files.rittal.ru/Info4partners/Catalog35_page_by_page/katalog_35%20270.pdf | подлежит | KZ.7500651.22.01.00496 | 2020-01-23 | http://www.rittal.com/imf/none/65_316/ |  |  | SV ANSCHLUSSADAPTER 125A, 690V
| 9342224 | SV Адаптер подключения 125A,690В 1шт | S | 1 | шт. | 29.49 | 2018-02-01 |  | 0.64 | 0.199 | 2.166 | 75 | 270 |  | _B_210101 | Электрораспределение | Шинные системы | RiLine60 Шинная система | SV | SV адаптер подключения, 125 А, 690 В, 4-пол., отвод проводов сверху/снизу, подключение круглых проводов 10-35 мм², клемма ШВ: 10x7,8 мм | EC001531 | http://www.rittal.com/ru-ru/product/show/variantdetail.action?productID=9342224 | 4028177536807 | 216 | 270 | ftp://files.rittal.ru/Info4partners/Catalog35_page_by_page/katalog_35%20270.pdf | подлежит | KZ.7500651.22.01.00496 | 2020-01-23 | http://www.rittal.com/imf/none/65_316/ |  |  | SV ANSCHLUSSADAPTER 125A,690V
| 9342240 | SV Адаптер подключения 125A, 690В 1шт | S | 1 | шт. | 13.13 | 2018-02-01 |  | 0.38 | 0.379 | 1.215 | 55 | 210 |  | _B_210101 | Электрораспределение | Шинные системы | RiLine60 Шинная система | SV | SV адаптер подключения, 125 А, 690 В, 3-пол., отвод проводов снизу, подключение круглых проводов 10-35 мм², клемма ШВ: 10x7,8 мм | EC001531 | http://www.rittal.com/ru-ru/product/show/variantdetail.action?productID=9342240 | 4028177522947 | 216 | 270 | ftp://files.rittal.ru/Info4partners/Catalog35_page_by_page/katalog_35%20270.pdf | подлежит | KZ.7500651.22.01.00496 | 2020-01-23 | http://www.rittal.com/imf/none/65_316/ |  |  | SV ANSCHLUSSADAPTER 125A, 690V
| 9342250 | SV Адаптер подключения 250A, 690В 1шт | S | 1 | шт. | 33.38 | 2018-02-01 |  | 0.78 | 0.779 | 2.138 | 90 | 210 |  | _B_210101 | Электрораспределение | Шинные системы | RiLine60 Шинная система | SV | SV адаптер подключения, 250 А, 690 В, 3-пол., отвод проводов сверху/снизу, подключение круглых проводов 35-120 мм², клемма ШВ: 18,5x15,5 мм | EC001531 | http://www.rittal.com/ru-ru/product/show/variantdetail.action?productID=9342250 | 4028177503632 | 217 | 271 | ftp://files.rittal.ru/Info4partners/Catalog35_page_by_page/katalog_35%20271.pdf | подлежит | KZ.7500651.22.01.00496 | 2020-01-23 | http://www.rittal.com/imf/none/65_316/ |  |  | SV ANSCHLUSSADAPTER 250A, 690V
| 9342254 | SV Адаптер подключения 250A,690В 1шт | S | 1 | шт. | 38.61 | 2018-02-01 |  | 1.12 | 1.119 | 3.384 | 118 | 270 |  | _B_210101 | Электрораспределение | Шинные системы | RiLine60 Шинная система | SV | SV адаптер подключения, 250 А, 690 В, 4-пол., отвод проводов сверху/снизу, подключение круглых проводов 35-120 мм², клемма ШВ: 18,5x15,5 мм | EC001531 | http://www.rittal.com/ru-ru/product/show/variantdetail.action?productID=9342254 | 4028177536838 | 217 | 271 | ftp://files.rittal.ru/Info4partners/Catalog35_page_by_page/katalog_35%20271.pdf | подлежит | KZ.7500651.22.01.00496 | 2020-01-23 | http://www.rittal.com/imf/none/65_316/ |  |  | SV ANSCHLUSSADAPTER 250A,690V
| 9342270 | SV Адаптер подключения 250A, 690В 1шт | S | 1 | шт. | 26.82 | 2018-02-01 |  | 0.7 | 0.699 | 2.025 | 90 | 210 |  | _B_210101 | Электрораспределение | Шинные системы | RiLine60 Шинная система | SV | SV адаптер подключения, 250 А, 690 В, 3-пол., отвод проводов снизу, подключение круглых проводов 35-120 мм², клемма ШВ: 18,5x15,5 мм | EC001531 | http://www.rittal.com/ru-ru/product/show/variantdetail.action?productID=9342270 | 4028177503656 | 217 | 271 | ftp://files.rittal.ru/Info4partners/Catalog35_page_by_page/katalog_35%20271.pdf | подлежит | KZ.7500651.22.01.00496 | 2020-01-23 | http://www.rittal.com/imf/none/65_316/ |  |  | SV ANSCHLUSSADAPTER 250A, 690V
| 9342280 | SV Адаптер подключения 800A, 690В 1шт | S | 1 | шт. | 57.05 | 2018-02-01 |  | 2 | 1.999 | 4.05 | 129 | 246 |  | _B_210101 | Электрораспределение | Шинные системы | RiLine60 Шинная система | SV | SV адаптер подключения, 800 А, 690 В, 3-пол., отвод проводов сверху/снизу, подключение круглых проводов 95-300 мм², клемма ШВ: 33x20 мм | EC001531 | http://www.rittal.com/ru-ru/product/show/variantdetail.action?productID=9342280 | 4028177503663 | 217 | 271 | ftp://files.rittal.ru/Info4partners/Catalog35_page_by_page/katalog_35%20271.pdf | подлежит | KZ.7500651.22.01.00496 | 2020-01-23 | http://www.rittal.com/imf/none/65_316/ |  |  | SV ANSCHLUSSADAPTER 800A, 690V
| 9342300 | SV Адаптер подключения 800A, 690В 1шт | S | 1 | шт. | 39.42 | 2018-02-01 |  | 1.6 | 1.55 | 3.9 | 129 | 246 |  | _B_210101 | Электрораспределение | Шинные системы | RiLine60 Шинная система | SV | SV адаптер подключения, 800 А, 690 В, 3-пол., отвод проводов снизу, подключение круглых проводов 95-300 мм², клемма ШВ: 33x20 мм | EC001531 | http://www.rittal.com/ru-ru/product/show/variantdetail.action?productID=9342300 | 4028177503687 | 217 | 271 | ftp://files.rittal.ru/Info4partners/Catalog35_page_by_page/katalog_35%20271.pdf | подлежит | KZ.7500651.22.01.00496 | 2020-01-23 | http://www.rittal.com/imf/none/65_316/ |  |  | SV ANSCHLUSSADAPTER 800A, 690V
| 9342310 | SV Адаптер подключения 800A, 690В 1шт | S | 1 | шт. | 57.64 | 2018-02-01 |  | 1.76 | 1.755 | 4.165 | 150 | 210 |  | _B_210101 | Электрораспределение | Шинные системы | RiLine60 Шинная система | SV | SV адаптер подключения, 800 А, 690 В, 3-пол., отвод проводов сверху/снизу, подключение круглых проводов 95-300 мм², клемма ШВ: 33x21/26 мм | EC001531 | http://www.rittal.com/ru-ru/product/show/variantdetail.action?productID=9342310 | 4028177525672 | 217 | 271 | ftp://files.rittal.ru/Info4partners/Catalog35_page_by_page/katalog_35%20271.pdf | подлежит | KZ.7500651.22.01.00496 | 2020-01-23 | http://www.rittal.com/imf/none/65_316/ |  |  | SV ANSCHLUSSADAPTER 800A, 690V
| 9342311 | SV блок подключения до 800A 1-пол. 3шт | S | 3 | уп. | 58.06 | 2018-02-01 |  | 0.48 | 0.479 | 1.203 | 50 | 88 |  | _B_210101 | Электрораспределение | Шинные системы | RiLine60 Шинная система | SV | SV блок подключения, 800 А, 690 В, 1-пол., отвод проводов сверху/снизу, подключение круглых проводов 90-300 мм², клемма ШВ: 33x21/26 мм | EC001900 | http://www.rittal.com/ru-ru/product/show/variantdetail.action?productID=9342311 | 4028177625259 | 258 | 315 | ftp://files.rittal.ru/Info4partners/Catalog35_page_by_page/katalog_35%20315.pdf | подлежит | KZ.7500651.22.01.00496 | 2020-01-23 | http://www.rittal.com/imf/none/65_316/ |  |  | SV ANSCHLUSSBLOCK BIS 800A
| 9342314 | SV Адаптер подключения 800A,690В 1шт | S | 1 | шт. | 33.98 | 2018-02-01 |  | 0.86 | 0.199 | 3.609 | 50 | 270 |  | _B_210101 | Электрораспределение | Шинные системы | RiLine60 Шинная система | SV | SV адаптер подключения, 800 А, 690 В, 1-пол, расширение, для SV 9342310 (4-пол. конструкция), подключение круглых проводов 95-300 мм², клемма ШВ: 33x21/26 мм | EC001531 | http://www.rittal.com/ru-ru/product/show/variantdetail.action?productID=9342314 | 4028177536869 | 218 | 272 | ftp://files.rittal.ru/Info4partners/Catalog35_page_by_page/katalog_35%20272.pdf | подлежит | KZ.7500651.22.01.00496 | 2020-01-23 | http://www.rittal.com/imf/none/65_316/ |  |  | SV ANSCHLUSSADAPTER 800A,690V
| 9342320 | SV Адаптер подключения 1600A, 690В 1шт | S | 1 | шт. | 101.88 | 2018-02-01 |  | 2.72 | 0.219 | 6.704 | 255 | 210 |  | _B_210101 | Электрораспределение | Шинные системы | RiLine60 Шинная система | SV | SV адаптер подключения, 1600 А, 690 В, 3-пол., отвод проводов сверху/снизу, клемма ШВ: 65x22/27 мм | EC001531 | http://www.rittal.com/ru-ru/product/show/variantdetail.action?productID=9342320 | 4028177525689 | 217 | 271 | ftp://files.rittal.ru/Info4partners/Catalog35_page_by_page/katalog_35%20271.pdf | подлежит | KZ.7500651.22.01.00496 | 2020-01-23 | http://www.rittal.com/imf/none/65_316/ |  |  | SV ANSCHLUSSADAPTER 1600A, 690V
| 9342321 | SV блок подключения до 1600A 1-пол. 3шт | S | 3 | уп. | 101.89 | 2018-02-01 |  | 0.746 | 0.745 | 1.203 | 85 | 88 |  | _B_210101 | Электрораспределение | Шинные системы | RiLine60 Шинная система | SV | SV блок подключения, 1600 А, 690 В, 1-пол., отвод проводов сверху/снизу, клемма ШВ: 65x22/27 мм | EC001900 | http://www.rittal.com/ru-ru/product/show/variantdetail.action?productID=9342321 | 4028177625266 | 258 | 315 | ftp://files.rittal.ru/Info4partners/Catalog35_page_by_page/katalog_35%20315.pdf | подлежит | KZ.7500651.22.01.00496 | 2020-01-23 | http://www.rittal.com/imf/none/65_316/ |  |  | SV ANSCHLUSSBLOCK BIS 1600A
| 9342324 | SV Адаптер подключения 1600A,690В 1шт | S | 1 | шт. | 45.8 | 2018-02-01 |  | 1.3 | 0.199 | 5.534 | 85 | 270 |  | _B_210101 | Электрораспределение | Шинные системы | RiLine60 Шинная система | SV | SV адаптер подключения, 1600 А, 690 В, 1-пол., расширение, для SV 9342320 (4-пол. конструкция), клемма ШВ: 65x22/27 мм | EC001531 | http://www.rittal.com/ru-ru/product/show/variantdetail.action?productID=9342324 | 4028177536876 | 218 | 272 | ftp://files.rittal.ru/Info4partners/Catalog35_page_by_page/katalog_35%20272.pdf | подлежит | KZ.7500651.22.01.00496 | 2020-01-23 | http://www.rittal.com/imf/none/65_316/ |  |  | SV ANSCHLUSSADAPTER 1600A,690V
| 9342400 | SV Приборный адаптер 100A, 690В 1шт | S | 1 | шт. | 23 | 2018-02-01 |  | 0.58 | 0.579 | 1.288 | 72 | 210 |  | _B_210101 | Электрораспределение | Шинные системы | RiLine60 Шинная система | SV | SV адаптер силового выключателя, 100 А, 690 В, 3-пол., отвод проводов сверху, подключение круглых проводов 10-35 мм², клемма ШВ: 10x7,8 мм | EC001531 | http://www.rittal.com/ru-ru/product/show/variantdetail.action?productID=9342400 | 4028177503694 | 226 | 280 | ftp://files.rittal.ru/Info4partners/Catalog35_page_by_page/katalog_35%20280.pdf | подлежит | KZ.7500651.22.01.00496 | 2020-01-23 | http://www.rittal.com/imf/none/65_316/ |  |  | SV GERÄTEADAPTER 100A, 690V
| 9342410 | SV Приборный адаптер 100A, 690В 1шт | S | 1 | шт. | 23 | 2018-02-01 |  | 0.58 | 0.579 | 1.288 | 72 | 210 |  | _B_210101 | Электрораспределение | Шинные системы | RiLine60 Шинная система | SV | SV адаптер силового выключателя, 100 А, 690 В, 3-пол., отвод проводов снизу, подключение круглых проводов 10-35 мм², клемма ШВ: 10x7,8 мм | EC001531 | http://www.rittal.com/ru-ru/product/show/variantdetail.action?productID=9342410 | 4028177503762 | 226 | 280 | ftp://files.rittal.ru/Info4partners/Catalog35_page_by_page/katalog_35%20280.pdf | подлежит | KZ.7500651.22.01.00496 | 2020-01-23 | http://www.rittal.com/imf/none/65_316/ |  |  | SV GERÄTEADAPTER 100A, 690V
| 9342500 | Адаптер силового выключателя 160A, 690В | S | 1 | шт. | 29.03 | 2018-02-01 |  | 0.8 | 0.799 | 2.588 | 90 | 215 |  | _B_210101 | Электрораспределение | Шинные системы | RiLine60 Шинная система | SV | SV адаптер силового выключателя, 160 А, 690 В, 3-пол., отвод проводов сверху, подключение круглых проводов 35-120 мм², клемма ШВ: 18,5x15,5 мм | EC001531 | http://www.rittal.com/ru-ru/product/show/variantdetail.action?productID=9342500 | 4028177503779 | 227 | 281 | ftp://files.rittal.ru/Info4partners/Catalog35_page_by_page/katalog_35%20281.pdf | подлежит | KZ.7500651.22.01.00496 | 2020-01-23 | http://www.rittal.com/imf/none/65_316/ |  |  | SV CB-GERÄTEADAPTER 160A, 690V
| 9342504 | Адаптер силового выключателя 160A, 690В | S | 1 | шт. | 47.68 | 2018-02-01 |  | 1.42 | 1.419 | 3.318 | 120 | 277 |  | _B_210101 | Электрораспределение | Шинные системы | RiLine60 Шинная система | SV | SV адаптер силового выключателя, 160 А, 690 В, 4-пол., отвод проводов сверху, подключение круглых проводов 35-120 мм², клемма ШВ: 18,5x15,5 мм | EC001531 | http://www.rittal.com/ru-ru/product/show/variantdetail.action?productID=9342504 | 4028177551756 | 229 | 283 | ftp://files.rittal.ru/Info4partners/Catalog35_page_by_page/katalog_35%20283.pdf | подлежит | KZ.7500651.22.01.00496 | 2020-01-23 | http://www.rittal.com/imf/none/65_316/ |  |  | SV CB-GERÄTEADAPTER 160A, 690V
| 9342510 | Адаптер силового выключателя 160A, 690В | S | 1 | шт. | 29.03 | 2018-02-01 |  | 0.78 | 0.778 | 2.588 | 90 | 215 |  | _B_210101 | Электрораспределение | Шинные системы | RiLine60 Шинная система | SV | SV адаптер силового выключателя, 160 А, 690 В, 3-пол., отвод проводов снизу, подключение круглых проводов 35-120 мм², клемма ШВ: 18,5x15,5 мм | EC001531 | http://www.rittal.com/ru-ru/product/show/variantdetail.action?productID=9342510 | 4028177503786 | 227 | 281 | ftp://files.rittal.ru/Info4partners/Catalog35_page_by_page/katalog_35%20281.pdf | подлежит | KZ.7500651.22.01.00496 | 2020-01-23 | http://www.rittal.com/imf/none/65_316/ |  |  | SV CB-GERÄTEADAPTER 160A, 690V
| 9342514 | Адаптер силового выключателя 160A, 690В | S | 1 | шт. | 47.68 | 2018-02-01 |  | 1.4 | 1.399 | 3.318 | 120 | 277 |  | _B_210101 | Электрораспределение | Шинные системы | RiLine60 Шинная система | SV | SV адаптер силового выключателя, 160 А, 690 В, 4-пол., отвод проводов снизу, подключение круглых проводов 35-120 мм², клемма ШВ: 18,5x15,5 мм | EC001531 | http://www.rittal.com/ru-ru/product/show/variantdetail.action?productID=9342514 | 4028177551763 | 229 | 283 | ftp://files.rittal.ru/Info4partners/Catalog35_page_by_page/katalog_35%20283.pdf | подлежит | KZ.7500651.22.01.00496 | 2020-01-23 | http://www.rittal.com/imf/none/65_316/ |  |  | SV CB-GERÄTEADAPTER 160A, 690V
| 9342540 | Адаптер силов.выключ-ля 125A, 600в | S | 1 | шт. | 30.4 | 2018-02-01 |  | 0.82 | 0.819 | 2.82 | 45 | 208 |  | _B_210101 | Электрораспределение | Шинные системы | RiLine60 Шинная система | SV | SV адаптер силового выключателя, 125 А, 690 В, 3-пол., отвод проводов сверху, подключение круглых проводов 35-120 мм², клемма ШВ: 18,5x15,5 мм | EC001531 | http://www.rittal.com/ru-ru/product/show/variantdetail.action?productID=9342540 | 4028177525658 | 226 | 280 | ftp://files.rittal.ru/Info4partners/Catalog35_page_by_page/katalog_35%20280.pdf | подлежит | KZ.7500651.22.01.00496 | 2020-01-23 | http://www.rittal.com/imf/none/65_316/ |  |  | SV CB-GERÄTEADAPTER 125A, 600V
| 9342550 | Адаптер силов.выключ-ля 125A, 600в | S | 1 | шт. | 30.4 | 2018-02-01 |  | 0.82 | 0.819 | 2.82 | 45 | 208 |  | _B_210101 | Электрораспределение | Шинные системы | RiLine60 Шинная система | SV | SV адаптер силового выключателя, 125 А, 690 В, 3-пол., отвод проводов снизу, подключение круглых проводов 35-120 мм², клемма ШВ: 18,5x15,5 мм | EC001531 | http://www.rittal.com/ru-ru/product/show/variantdetail.action?productID=9342550 | 4028177525665 | 226 | 280 | ftp://files.rittal.ru/Info4partners/Catalog35_page_by_page/katalog_35%20280.pdf | подлежит | KZ.7500651.22.01.00496 | 2020-01-23 | http://www.rittal.com/imf/none/65_316/ |  |  | SV CB-GERÄTEADAPTER 125A, 600V
| 9342560 | SV Установочные шпонки M3/M4 6шт | S | 6 | уп. | 5.93 | 2018-02-01 |  | 0.003 | 0.002 | 0.012 |  |  |  | _B_210101 | Электрораспределение | Шинные системы | RiLine60 Шинная система | SV | SV установочная шпонка, M3/M4, для приборного адаптера CB 125/160 А | EC000096 | http://www.rittal.com/ru-ru/product/show/variantdetail.action?productID=9342560 | 4028177551923 | 261 | 320 | ftp://files.rittal.ru/Info4partners/Catalog35_page_by_page/katalog_35%20320.pdf | не подлежит | РОСС DE.АВ51.H00526 | 2018-03-11 | http://www.rittal.com/imf/none/65_319/ |  |  | SV NUTENSTEINE M3/M4
| 9342570 | SV Соединительный уголок 6x9,8мм 3шт | S | 3 | уп. | 9.03 | 2018-02-01 |  | 0.033 | 0.032 | 0.064 |  |  |  | _B_210101 | Электрораспределение | Шинные системы | RiLine60 Шинная система | SV | SV уголок подключения E-Cu, для приборного адаптера CB, SV 9342500/510/540/550 | EC002270 | http://www.rittal.com/ru-ru/product/show/variantdetail.action?productID=9342570 | 4028177551947 | 261 | 320 | ftp://files.rittal.ru/Info4partners/Catalog35_page_by_page/katalog_35%20320.pdf | подлежит | KZ.7500651.22.01.00481 | 2020-01-12 | http://www.rittal.com/imf/none/65_287/ |  |  | SV ANSCHLUSSWINKEL 6x9x0,8MM
| 9342640 | SV Установочные шпонки M4/M5 M4/M5 6шт | S | 6 | уп. | 8.88 | 2018-02-01 |  | 0.006 | 0.005 | 0.013 |  |  |  | _B_210101 | Электрораспределение | Шинные системы | RiLine60 Шинная система | SV | SV установочная шпонка, M4/M5, для приборного адаптера CB 250 А | EC000096 | http://www.rittal.com/ru-ru/product/show/variantdetail.action?productID=9342640 | 4028177551930 | 261 | 320 | ftp://files.rittal.ru/Info4partners/Catalog35_page_by_page/katalog_35%20320.pdf | не подлежит | РОСС DE.АВ51.H00526 | 2018-03-11 | http://www.rittal.com/imf/none/65_319/ |  |  | SV NUTENSTEINE M4/M5
| 9342720 | SV Вставной элемент B=25мм, 4шт | S | 4 | уп. | 23.19 | 2018-02-01 |  | 0.36 | 0.359 | 1.68 | 25 |  |  | _B_210101 | Электрораспределение | Шинные системы | RiLine60 Шинная система | SV | SV вставной элемент, для адаптера силового выключателя 400/630 А, Ш: 25 мм | EC001900 | http://www.rittal.com/ru-ru/product/show/variantdetail.action?productID=9342720 | 4028177503830 | 261 | 320 | ftp://files.rittal.ru/Info4partners/Catalog35_page_by_page/katalog_35%20320.pdf | не подлежит | РОСС DE.АВ51.H00526 | 2018-03-11 | http://www.rittal.com/imf/none/65_319/ |  |  | SV STECKLEISTE B=25 MM
| 9342800 | SV Штырьковый блок 45, B=45 мм 5шт | S | 5 | уп. | 3.07 | 2018-02-01 |  | 0.008 | 0.007 | 0.126 |  |  |  | _B_210101 | Электрораспределение | Шинные системы | RiLine60 Шинная система | SV | SV штырьковы блок, для адаптера OM, для несущей рамы Ш: 45 мм | EC001900 | http://www.rittal.com/ru-ru/product/show/variantdetail.action?productID=9342800 | 4028177503847 | 260 | 318 | ftp://files.rittal.ru/Info4partners/Catalog35_page_by_page/katalog_35%20318.pdf | не подлежит | РОСС DE.АВ51.H00526 | 2018-03-11 | http://www.rittal.com/imf/none/65_319/ |  |  | SV PINBLOCK 45, B=45 MM
| 9342810 | SV Штырьковый блок 55, B=55 мм 5шт | S | 5 | уп. | 3.61 | 2018-02-01 |  | 0.008 | 0.007 | 0.126 |  |  |  | _B_210101 | Электрораспределение | Шинные системы | RiLine60 Шинная система | SV | SV штырьковы блок, для адаптера OM, для несущей рамы Ш: 55 мм | EC001900 | http://www.rittal.com/ru-ru/product/show/variantdetail.action?productID=9342810 | 4028177503854 | 260 | 318 | ftp://files.rittal.ru/Info4partners/Catalog35_page_by_page/katalog_35%20318.pdf | не подлежит | РОСС DE.АВ51.H00526 | 2018-03-11 | http://www.rittal.com/imf/none/65_319/ |  |  | SV PINBLOCK 55, B=55 MM
| 9342820 | SV Штырьковый блок PLUS 5шт | S | 5 | уп. | 2.73 | 2018-02-01 |  | 0.008 | 0.007 | 0.072 |  |  |  | _B_210101 | Электрораспределение | Шинные системы | RiLine60 Шинная система | SV | SV штырьковый блок Plus для пускателей с усиленным креплением контакторов, для OM-адаптера | EC001900 | http://www.rittal.com/ru-ru/product/show/variantdetail.action?productID=9342820 | 4028177503861 | 260 | 318 | ftp://files.rittal.ru/Info4partners/Catalog35_page_by_page/katalog_35%20318.pdf | не подлежит | РОСС DE.АВ51.H00526 | 2018-03-11 | http://www.rittal.com/imf/none/65_319/ |  |  | SV PINBLOCK PLUS, FÜR STARTER MIT
| 9342850 | SV Несущая шина TS45C, 35x10мм, 5шт | S | 5 | уп. | 2.78 | 2018-02-01 |  | 0.008 | 0.007 | 0.12 | 45 |  |  | _B_210101 | Электрораспределение | Шинные системы | RiLine60 Шинная система | SV | SV несущая шина 35x10 мм, Ш: 45 мм, исполнение TS 45C | EC001285 | http://www.rittal.com/ru-ru/product/show/variantdetail.action?productID=9342850 | 4028177503908 | 259 | 317 | ftp://files.rittal.ru/Info4partners/Catalog35_page_by_page/katalog_35%20317.pdf | не подлежит | РОСС DE.АВ51.H00526 | 2018-03-11 | http://www.rittal.com/imf/none/65_319/ |  |  | SV TRAGSCHIENE TS45C, 35x10MM, VE=5ST
| 9342860 | SV Несущая шина TS45D, 35x10мм, 5шт | S | 5 | уп. | 3.24 | 2018-02-01 |  | 0.008 | 0.007 | 0.12 | 45 |  |  | _B_210101 | Электрораспределение | Шинные системы | RiLine60 Шинная система | SV | SV несущая шина 35x10 мм, Ш: 45 мм, исполнение TS 45D | EC001285 | http://www.rittal.com/ru-ru/product/show/variantdetail.action?productID=9342860 | 4028177503915 | 259 | 317 | ftp://files.rittal.ru/Info4partners/Catalog35_page_by_page/katalog_35%20317.pdf | не подлежит | РОСС DE.АВ51.H00526 | 2018-03-11 | http://www.rittal.com/imf/none/65_319/ |  |  | SV TRAGSCHIENE TS45D, 35x10MM, VE=5ST
| 9342870 | SV Несущая шина TS45B-V, 35x10мм, 5шт | S | 5 | уп. | 5.85 | 2018-02-01 |  | 0.012 | 0.011 | 0.12 | 45 |  |  | _B_210101 | Электрораспределение | Шинные системы | RiLine60 Шинная система | SV | SV несущая шина 35x10 мм, Ш: 45 мм, исполнение TS 45D-V | EC001285 | http://www.rittal.com/ru-ru/product/show/variantdetail.action?productID=9342870 | 4028177503922 | 259 | 317 | ftp://files.rittal.ru/Info4partners/Catalog35_page_by_page/katalog_35%20317.pdf | не подлежит | РОСС DE.АВ51.H00526 | 2018-03-11 | http://www.rittal.com/imf/none/65_319/ |  |  | SV TRAGSCHIENE TS45B-V, 35x10MM, VE=5ST
| 9342880 | SV Несущая шина TS45M, 35x15мм, 5шт | S | 5 | уп. | 14.7 | 2018-02-01 |  | 0.056 | 0.055 | 0.089 | 45 |  |  | _B_210101 | Электрораспределение | Шинные системы | RiLine60 Шинная система | SV | SV несущая шина 35x15 мм, Ш: 45 мм, листовая сталь | EC001285 | http://www.rittal.com/ru-ru/product/show/variantdetail.action?productID=9342880 | 4028177503939 | 259 | 317 | ftp://files.rittal.ru/Info4partners/Catalog35_page_by_page/katalog_35%20317.pdf | не подлежит | РОСС DE.АВ51.H00526 | 2018-03-11 | http://www.rittal.com/imf/none/65_319/ |  |  | SV TRAGSCHIENE TS45M, 35x15MM, VE=5ST
| 9342920 | SV Несущая шина TS45C, 35x10мм, 5шт | S | 5 | уп. | 2.73 | 2018-02-01 |  | 0.012 | 0.011 | 0.12 | 55 |  |  | _B_210101 | Электрораспределение | Шинные системы | RiLine60 Шинная система | SV | SV несущая шина 35x10 мм, Ш: 55 мм, исполнение TS 55C | EC001285 | http://www.rittal.com/ru-ru/product/show/variantdetail.action?productID=9342920 | 4028177503960 | 259 | 317 | ftp://files.rittal.ru/Info4partners/Catalog35_page_by_page/katalog_35%20317.pdf | не подлежит | РОСС DE.АВ51.H00526 | 2018-03-11 | http://www.rittal.com/imf/none/65_319/ |  |  | SV TRAGSCHIENE TS45C, 35x10MM, VE=5ST
| 9342930 | SV Несущая шина TS55D, 35x10мм, 5шт | S | 5 | уп. | 2.73 | 2018-02-01 |  | 0.012 | 0.011 | 0.12 | 55 |  |  | _B_210101 | Электрораспределение | Шинные системы | RiLine60 Шинная система | SV | SV несущая шина 35x10 мм, Ш: 55 мм, исполнение TS 55D | EC001285 | http://www.rittal.com/ru-ru/product/show/variantdetail.action?productID=9342930 | 4028177503977 | 259 | 317 | ftp://files.rittal.ru/Info4partners/Catalog35_page_by_page/katalog_35%20317.pdf | не подлежит | РОСС DE.АВ51.H00526 | 2018-03-11 | http://www.rittal.com/imf/none/65_319/ |  |  | SV TRAGSCHIENE TS55D, 35x10MM, VE=5ST
| 9342940 | SV Несущая шина TS55B-V, 35x10мм, 5шт | S | 5 | уп. | 6.01 | 2018-02-01 |  | 0.012 | 0.011 | 0.144 | 55 |  |  | _B_210101 | Электрораспределение | Шинные системы | RiLine60 Шинная система | SV | SV несущая шина 35x10 мм, Ш: 45 мм, исполнение TS 55D-V | EC001285 | http://www.rittal.com/ru-ru/product/show/variantdetail.action?productID=9342940 | 4028177503984 | 259 | 317 | ftp://files.rittal.ru/Info4partners/Catalog35_page_by_page/katalog_35%20317.pdf | не подлежит | РОСС DE.АВ51.H00526 | 2018-03-11 | http://www.rittal.com/imf/none/65_319/ |  |  | SV TRAGSCHIENE TS55B-V, 35x10MM, VE=5ST
| 9342950 | SV Несущая шина TS55M, 35x15мм, 5шт | S | 5 | уп. | 15.51 | 2018-02-01 |  | 0.064 | 0.063 | 0.134 | 55 |  |  | _B_210101 | Электрораспределение | Шинные системы | RiLine60 Шинная система | SV | SV несущая шина 35x15 мм, Ш: 55 мм, листовая сталь | EC001285 | http://www.rittal.com/ru-ru/product/show/variantdetail.action?productID=9342950 | 4028177503991 | 259 | 317 | ftp://files.rittal.ru/Info4partners/Catalog35_page_by_page/katalog_35%20317.pdf | не подлежит | РОСС DE.АВ51.H00526 | 2018-03-11 | http://www.rittal.com/imf/none/65_319/ |  |  | SV TRAGSCHIENE TS55M, 35x15MM, VE=5ST
| 9342980 | SV Несущая шина TS72M, 35x7.5мм, 5шт | S | 5 | уп. | 5.19 | 2018-02-01 |  | 0.028 | 0.027 | 0.132 | 72 |  |  | _B_210101 | Электрораспределение | Шинные системы | RiLine60 Шинная система | SV | SV несущая шина 35x7,5 мм, Ш: 72 мм, листовая сталь | EC001285 | http://www.rittal.com/ru-ru/product/show/variantdetail.action?productID=9342980 | 4028177525702 | 259 | 317 | ftp://files.rittal.ru/Info4partners/Catalog35_page_by_page/katalog_35%20317.pdf | не подлежит | РОСС DE.АВ51.H00526 | 2018-03-11 | http://www.rittal.com/imf/none/65_319/ |  |  | SV TRAGSCHIENE TS72M, 35x7.5MM
| 9343000 | SV NH- Разъединитель разм.00, 160A, 690В | S | 1 | шт. | 40.39 | 2018-02-01 |  | 0.94 | 0.84 | 3.57 | 106 | 194 |  | _B_210101 | Электрораспределение | Шинные системы | RiLine60 Шинная система | SV | SV силовой предохранительный разъединитель NH, разм. 00, 160 А, 690 В, 3-пол., рамная клемма | EC001040 | http://www.rittal.com/ru-ru/product/show/variantdetail.action?productID=9343000 | 4028177540255 | 240 | 293 | ftp://files.rittal.ru/Info4partners/Catalog35_page_by_page/katalog_35%20293.pdf | подлежит | KZ.7500651.22.01.00492 | 2020-01-12 | http://www.rittal.com/imf/none/65_317/ |  |  | SV NH-TRENNER GR.00, 160A, 690V
| 9343010 | SV NH- Разъединитель разм.00, 160A, 690В | S | 1 | шт. | 39.84 | 2018-02-01 |  | 0.94 | 0.938 | 3.57 | 106 | 194 |  | _B_210101 | Электрораспределение | Шинные системы | RiLine60 Шинная система | SV | SV силовой предохранительный разъединитель NH, разм. 00, 160 А, 690 В, 3-пол., винт M8 | EC001040 | http://www.rittal.com/ru-ru/product/show/variantdetail.action?productID=9343010 | 4028177540262 | 240 | 293 | ftp://files.rittal.ru/Info4partners/Catalog35_page_by_page/katalog_35%20293.pdf | подлежит | KZ.7500651.22.01.00492 | 2020-01-12 | http://www.rittal.com/imf/none/65_317/ |  |  | SV NH-TRENNER GR.00, 160A, 690V
| 9343020 | SV NH- Разъединитель разм.00, 160A, 500В | S | 1 | шт. | 138.54 | 2018-02-01 |  | 1.5 | 1 | 5.686 | 106 | 194 |  | _B_210101 | Электрораспределение | Шинные системы | RiLine60 Шинная система | SV | SV силовой предохранительный разъединитель NH, разм. 00, 160 А, 400-690 В, 3-пол., рамная клемма, с электронным контролем состояния | EC001040 | http://www.rittal.com/ru-ru/product/show/variantdetail.action?productID=9343020 | 4028177540286 | 242 | 295 | ftp://files.rittal.ru/Info4partners/Catalog35_page_by_page/katalog_35%20295.pdf | подлежит | KZ.7500651.22.01.00492 | 2020-01-12 | http://www.rittal.com/imf/none/65_317/ |  |  | SV NH-TRENNER GR.00, 160A, 500V
| 9343030 | SV NH- Разъединитель разм.00, 160A, 500В | S | 1 | шт. | 137.86 | 2018-02-01 |  | 1.08 | 1.078 | 6.181 | 106 | 194 |  | _B_210101 | Электрораспределение | Шинные системы | RiLine60 Шинная система | SV | SV силовой предохранительный разъединитель NH, разм. 00, 160 А, 400-690 В, 3-пол., винт M8, с электронным контролем состояния | EC001040 | http://www.rittal.com/ru-ru/product/show/variantdetail.action?productID=9343030 | 4028177540293 | 242 | 295 | ftp://files.rittal.ru/Info4partners/Catalog35_page_by_page/katalog_35%20295.pdf | подлежит | KZ.7500651.22.01.00492 | 2020-01-12 | http://www.rittal.com/imf/none/65_317/ |  |  | SV NH-TRENNER GR.00, 160A, 500V
| 9343040 | SV NH- Разъединитель разм.00, 160A, 690В | S | 1 | шт. | 171.09 | 2018-02-01 |  | 1.06 | 1.058 | 5.686 | 106 | 194 |  | _B_210101 | Электрораспределение | Шинные системы | RiLine60 Шинная система | SV | SV силовой предохранительный разъединитель NH, разм. 00, 160 А, 690 В, 3-пол., рамная клемма, с электромеханическим контролем состояния | EC001040 | http://www.rittal.com/ru-ru/product/show/variantdetail.action?productID=9343040 | 4028177540309 | 244 | 297 | ftp://files.rittal.ru/Info4partners/Catalog35_page_by_page/katalog_35%20297.pdf | подлежит | KZ.7500651.22.01.00492 | 2020-01-12 | http://www.rittal.com/imf/none/65_317/ |  |  | SV NH-TRENNER GR.00, 160A, 690V
| 9343050 | SV NH- Разъединитель разм.00, 160A, 690В | S | 1 | шт. | 170.53 | 2018-02-01 |  | 1.34 | 1.338 | 5.686 | 106 | 194 |  | _B_210101 | Электрораспределение | Шинные системы | RiLine60 Шинная система | SV | SV силовой предохранительный разъединитель NH, разм. 00, 160 А, 690 В, 3-пол., винт M8, с электромеханическим контролем состояния | EC001040 | http://www.rittal.com/ru-ru/product/show/variantdetail.action?productID=9343050 | 4028177540316 | 244 | 297 | ftp://files.rittal.ru/Info4partners/Catalog35_page_by_page/katalog_35%20297.pdf | подлежит | KZ.7500651.22.01.00492 | 2020-01-12 | http://www.rittal.com/imf/none/65_317/ |  |  | SV NH-TRENNER GR.00, 160A, 690V
| 9343070 | SV NH Измерительный модуль 150А, 400В для разъединителей NH 00 | S | 1 | шт. | 366.84 | 2018-02-01 |  | 0.811 |  | 3.094 | 102 | 108 | 68 | _B_210101 | Электрораспределение | Шинные системы | RiLine60 Шинная система | SV |  | EC001103 |  | 4028177802254 | Новинки 2016 стр. 84 | 299 | ftp://files.rittal.ru/Info4partners/Catalog35_page_by_page/katalog_35%20299.pdf | подлежит | RU Д-DE.ОМ02.В.21040 | 2021-11-16 | http://www.rittal.com/imf/none/65_986 |  |  | SV NH MEASURING MODULE 150A, 400V
| 9343100 | SV NH- Разъединитель разм.1, 250A, 690В | S | 1 | шт. | 129.66 | 2018-02-01 |  | 2.34 | 2.1 | 9.472 | 184 | 298 |  | _B_210101 | Электрораспределение | Шинные системы | RiLine60 Шинная система | SV | SV силовой предохранительный разъединитель NH, разм. 1, 250 А, 690 В, 3-пол., рамная клемма | EC001040 | http://www.rittal.com/ru-ru/product/show/variantdetail.action?productID=9343100 | 4028177540323 | 241 | 294 | ftp://files.rittal.ru/Info4partners/Catalog35_page_by_page/katalog_35%20294.pdf | подлежит | KZ.7500651.22.01.00492 | 2020-01-12 | http://www.rittal.com/imf/none/65_317/ |  |  | SV NH-TRENNER GR.1, 250A, 690V
| 9343110 | SV NH- Разъединитель разм.1, 250A, 690В | S | 1 | шт. | 125.41 | 2018-02-01 |  | 2.26 | 2.258 | 9.472 | 184 | 298 |  | _B_210101 | Электрораспределение | Шинные системы | RiLine60 Шинная система | SV | SV силовой предохранительный разъединитель NH, разм. 1, 250 А, 690 В, 3-пол., винт M10, корпус: RAL 7035 | EC001040 | http://www.rittal.com/ru-ru/product/show/variantdetail.action?productID=9343110 | 4028177540330 | 241 | 294 | ftp://files.rittal.ru/Info4partners/Catalog35_page_by_page/katalog_35%20294.pdf | подлежит | KZ.7500651.22.01.00492 | 2020-01-12 | http://www.rittal.com/imf/none/65_317/ |  |  | SV NH-TRENNER GR.1, 250A, 690V
| 9343120 | SV NH- Разъединитель разм.1, 250A, 500В | S | 1 | шт. | 237.37 | 2018-02-01 |  | 2.58 | 2.5 | 14.371 | 184 | 298 |  | _B_210101 | Электрораспределение | Шинные системы | RiLine60 Шинная система | SV | SV силовой предохранительный разъединитель NH, разм. 1, 250 А, 400-690 В, 3-пол., рамная клемма, с электронным контролем состояния | EC001040 | http://www.rittal.com/ru-ru/product/show/variantdetail.action?productID=9343120 | 4028177540347 | 243 | 296 | ftp://files.rittal.ru/Info4partners/Catalog35_page_by_page/katalog_35%20296.pdf | подлежит | KZ.7500651.22.01.00492 | 2020-01-12 | http://www.rittal.com/imf/none/65_317/ |  |  | SV NH-TRENNER GR.1, 250A, 500V
| 9343130 | SV NH- Разъединитель разм.1, 250A, 500В | S | 1 | шт. | 233 | 2018-02-01 |  | 2.5 | 2.498 | 14.371 | 184 | 298 |  | _B_210101 | Электрораспределение | Шинные системы | RiLine60 Шинная система | SV | SV силовой предохранительный разъединитель NH, разм. 1, 250 А, 400-690 В, 3-пол., винт M10, с электронным контролем состояния | EC001040 | http://www.rittal.com/ru-ru/product/show/variantdetail.action?productID=9343130 | 4028177540354 | 243 | 296 | ftp://files.rittal.ru/Info4partners/Catalog35_page_by_page/katalog_35%20296.pdf | подлежит | KZ.7500651.22.01.00492 | 2020-01-12 | http://www.rittal.com/imf/none/65_317/ |  |  | SV NH-TRENNER GR.1, 250A, 500V
| 9343140 | SV NH- Разъединитель разм.1, 250A, 690В | S | 1 | шт. | 259.79 | 2018-02-01 |  | 2.86 | 2.859 | 14.371 | 184 | 298 |  | _B_210101 | Электрораспределение | Шинные системы | RiLine60 Шинная система | SV | SV силовой предохранительный разъединитель NH, разм. 1, 250 А, 690 В, 3-пол., рамная клемма, с электромеханическим контролем состояния | EC001040 | http://www.rittal.com/ru-ru/product/show/variantdetail.action?productID=9343140 | 4028177540361 | 245 | 298 | ftp://files.rittal.ru/Info4partners/Catalog35_page_by_page/katalog_35%20298.pdf | подлежит | KZ.7500651.22.01.00492 | 2020-01-12 | http://www.rittal.com/imf/none/65_317/ |  |  | SV NH-TRENNER GR.1, 250A, 690V
| 9343150 | SV NH- Разъединитель разм.1, 250A, 690В | S | 1 | шт. | 255.28 | 2018-02-01 |  | 2.8 | 2.798 | 14.371 | 184 | 298 |  | _B_210101 | Электрораспределение | Шинные системы | RiLine60 Шинная система | SV | SV силовой предохранительный разъединитель NH, разм. 1, 250 А, 690 В, 3-пол., винт M10, с электромеханическим контролем состояния | EC001040 | http://www.rittal.com/ru-ru/product/show/variantdetail.action?productID=9343150 | 4028177540378 | 245 | 298 | ftp://files.rittal.ru/Info4partners/Catalog35_page_by_page/katalog_35%20298.pdf | подлежит | KZ.7500651.22.01.00492 | 2020-01-12 | http://www.rittal.com/imf/none/65_317/ |  |  | SV NH-TRENNER GR.1, 250A, 690V
| 9343170 | SV NH Измерительный модуль 250А, 400В для разъединителей NH 1 | S | 1 | шт. | 382.78 | 2018-02-01 |  | 1.903 |  | 7.8 | 170 | 123 | 92 | _B_210101 | Электрораспределение | Шинные системы | RiLine60 Шинная система | SV |  | EC001103 |  | 4028177802261 | Новинки 2016 стр. 84 | 299 | ftp://files.rittal.ru/Info4partners/Catalog35_page_by_page/katalog_35%20299.pdf | подлежит | RU Д-DE.ОМ02.В.21040 | 2021-11-16 | http://www.rittal.com/imf/none/65_986 |  |  | SV NH MEASURING MODULE 250A, 400V
| 9343200 | SV NH- Разъединитель разм.2, 400A, 690В | S | 1 | шт. | 175.18 | 2018-02-01 |  | 3.64 | 3.638 | 19.176 | 210 | 298 |  | _B_210101 | Электрораспределение | Шинные системы | RiLine60 Шинная система | SV | SV силовой предохранительный разъединитель NH, разм. 2, 400 А, 690 В, 3-пол., рамная клемма | EC001040 | http://www.rittal.com/ru-ru/product/show/variantdetail.action?productID=9343200 | 4028177540385 | 241 | 294 | ftp://files.rittal.ru/Info4partners/Catalog35_page_by_page/katalog_35%20294.pdf | подлежит | KZ.7500651.22.01.00492 | 2020-01-12 | http://www.rittal.com/imf/none/65_317/ |  |  | SV NH-TRENNER GR.2, 400A, 690V
| 9343210 | SV NH- Разъединитель разм.2, 400A, 690В | S | 1 | шт. | 169.57 | 2018-02-01 |  | 3.36 | 3.358 | 19.176 | 210 | 298 |  | _B_210101 | Электрораспределение | Шинные системы | RiLine60 Шинная система | SV | SV силовой предохранительный разъединитель NH, разм. 2, 400 А, 690 В, 3-пол., винт M10 | EC001040 | http://www.rittal.com/ru-ru/product/show/variantdetail.action?productID=9343210 | 4028177540392 | 241 | 294 | ftp://files.rittal.ru/Info4partners/Catalog35_page_by_page/katalog_35%20294.pdf | подлежит | KZ.7500651.22.01.00492 | 2020-01-12 | http://www.rittal.com/imf/none/65_317/ |  |  | SV NH-TRENNER GR.2, 400A, 690V
| 9343230 | SV NH- Разъединитель разм.2, 400A, 500В | S | 1 | шт. | 277.57 | 2018-02-01 |  | 3.44 | 3.2 | 18.894 | 210 | 298 |  | _B_210101 | Электрораспределение | Шинные системы | RiLine60 Шинная система | SV | SV силовой предохранительный разъединитель NH, разм. 2, 400 А, 400-690 В, 3-пол., винт M10, с электронным контролем состояния | EC001040 | http://www.rittal.com/ru-ru/product/show/variantdetail.action?productID=9343230 | 4028177540415 | 243 | 296 | ftp://files.rittal.ru/Info4partners/Catalog35_page_by_page/katalog_35%20296.pdf | подлежит | KZ.7500651.22.01.00492 | 2020-01-12 | http://www.rittal.com/imf/none/65_317/ |  |  | SV NH-TRENNER GR.2, 400A, 500V
| 9343250 | Силовой разъединитель | S | 1 | шт. | 308.46 | 2018-02-01 |  | 3.68 | 3.638 | 19.287 | 210 | 298 |  | _B_210101 | Электрораспределение | Шинные системы | RiLine60 Шинная система | SV | SV силовой предохранительный разъединитель NH, разм. 2, 400 А, 690 В, 3-пол., винт M10, с электромеханическим контролем состояния | EC001040 | http://www.rittal.com/ru-ru/product/show/variantdetail.action?productID=9343250 | 4028177540439 | 245 | 298 | ftp://files.rittal.ru/Info4partners/Catalog35_page_by_page/katalog_35%20298.pdf | подлежит | KZ.7500651.22.01.00492 | 2020-01-12 | http://www.rittal.com/imf/none/65_317/ |  |  | SV NH-TRENNER GR.2, 400A, 690V
| 9343270 | SV NH Измерительный модуль 400А, 400В для разъединителей NH 2 | S | 1 | шт. | 397.98 | 2018-02-01 |  | 2.252 |  | 7.488 | 185 | 123 | 107 | _B_210101 | Электрораспределение | Шинные системы | RiLine60 Шинная система | SV |  | EC001103 |  | 4028177802278 | Новинки 2016 стр. 84 | 299 | ftp://files.rittal.ru/Info4partners/Catalog35_page_by_page/katalog_35%20299.pdf | подлежит | RU Д-DE.ОМ02.В.21040 | 2021-11-16 | http://www.rittal.com/imf/none/65_986 |  |  | SV NH MEASURING MODULE 400A, 400V
| 9343300 | SV NH- Разъединитель разм.3, 630A, 690В | S | 1 | шт. | 197.51 | 2018-02-01 |  | 4.5 | 4.48 | 23.45 | 250 | 298 |  | _B_210101 | Электрораспределение | Шинные системы | RiLine60 Шинная система | SV | SV силовой предохранительный разъединитель NH, разм. 3, 630 А, 690 В, 3-пол., рамная клемма | EC001040 | http://www.rittal.com/ru-ru/product/show/variantdetail.action?productID=9343300 | 4028177540446 | 241 | 294 | ftp://files.rittal.ru/Info4partners/Catalog35_page_by_page/katalog_35%20294.pdf | подлежит | KZ.7500651.22.01.00492 | 2020-01-12 | http://www.rittal.com/imf/none/65_317/ |  |  | SV NH-TRENNER GR.3, 630A, 690V
| 9343310 | SV NH- Разъединитель разм.3, 630A, 690В | S | 1 | шт. | 191.65 | 2018-02-01 |  | 4.22 | 4 | 23.45 | 250 | 298 |  | _B_210101 | Электрораспределение | Шинные системы | RiLine60 Шинная система | SV | SV силовой предохранительный разъединитель NH, разм. 3, 630 А, 690 В, 3-пол., винт M10 | EC001040 | http://www.rittal.com/ru-ru/product/show/variantdetail.action?productID=9343310 | 4028177540453 | 241 | 294 | ftp://files.rittal.ru/Info4partners/Catalog35_page_by_page/katalog_35%20294.pdf | подлежит | KZ.7500651.22.01.00492 | 2020-01-12 | http://www.rittal.com/imf/none/65_317/ |  |  | SV NH-TRENNER GR.3, 630A, 690V
| 9343330 | SV NH-TRENNER GR.3, 630A, | S | 1 | шт. | 302.64 | 2018-02-01 |  | 1 | 0.9 | 18.958 | 250 | 298 |  | _B_210101 | Электрораспределение | Шинные системы | RiLine60 Шинная система | SV | SV силовой предохранительный разъединитель NH, разм. 3, 630 А, 400-690 В, 3-пол., винт M10, с электронным контролем состояния | EC001040 | http://www.rittal.com/ru-ru/product/show/variantdetail.action?productID=9343330 | 4028177540477 | 243 | 296 | ftp://files.rittal.ru/Info4partners/Catalog35_page_by_page/katalog_35%20296.pdf | подлежит | KZ.7500651.22.01.00492 | 2020-01-12 | http://www.rittal.com/imf/none/65_317/ |  |  | SV NH-TRENNER GR.3, 630A, 500V
| 9343350 | SV NH- Разъединитель разм.3, 630A, 690В | S | 1 | шт. | 327.65 | 2018-02-01 |  | 4.58 | 4.5 | 23.45 | 250 | 298 |  | _B_210101 | Электрораспределение | Шинные системы | RiLine60 Шинная система | SV | SV силовой предохранительный разъединитель NH, разм. 3, 630 А, 690 В, 3-пол., винт M10, с электромеханическим контролем состояния | EC001040 | http://www.rittal.com/ru-ru/product/show/variantdetail.action?productID=9343350 | 4028177540491 | 245 | 298 | ftp://files.rittal.ru/Info4partners/Catalog35_page_by_page/katalog_35%20298.pdf | подлежит | KZ.7500651.22.01.00492 | 2020-01-12 | http://www.rittal.com/imf/none/65_317/ |  |  | SV NH-TRENNER GR.3, 630A, 690V
| 9343370 | SV NH Измерительный модуль 600А, 400В для разъединителей NH 3 | S | 1 | шт. | 417.73 | 2018-02-01 |  | 2.375 |  | 7.488 | 214 | 123 | 107 | _B_210101 | Электрораспределение | Шинные системы | RiLine60 Шинная система | SV |  | EC001103 |  | 4028177802285 | Новинки 2016 стр. 84 | 299 | ftp://files.rittal.ru/Info4partners/Catalog35_page_by_page/katalog_35%20299.pdf | подлежит | RU Д-DE.ОМ02.В.21040 | 2021-11-16 | http://www.rittal.com/imf/none/65_986 |  |  | SV NH MEASURING MODULE 600A, 400V
| 9343400 | SV Блок питания для ЖК дисплея | S | 1 | шт. | 262.04 | 2018-02-01 |  | 0.217 |  | 1.35 | 71 | 91 | 61 | _B_210101 | Электрораспределение | Шинные системы | RiLine60 Шинная система | SV |  | EC001103 |  | 4028177802292 | Новинки 2016 стр. 85 | 300 | ftp://files.rittal.ru/Info4partners/Catalog35_page_by_page/katalog_35%20300.pdf | подлежит | RU Д-DE.ОМ02.В.21041 | 2021-11-16 | http://www.rittal.com/imf/none/65_988 |  |  | SV POWER SUPPLY FOR DISPLAY AND MODBUS
| 9343410 | SV ЖК-дисплей | S | 1 | шт. | 352.72 | 2018-02-01 |  | 0.252 |  | 1.35 | 96 | 96 | 46 | _B_210101 | Электрораспределение | Шинные системы | RiLine60 Шинная система | SV |  | EC001103 |  | 4028177802308 | Новинки 2016 стр. 85 | 300 | ftp://files.rittal.ru/Info4partners/Catalog35_page_by_page/katalog_35%20300.pdf | не подлежит | РОСС DE.АВ51.H00526 | 2018-03-11 | http://www.rittal.com/imf/none/65_319/ |  |  | SV LCD DISPLAY FOR MONITORING
| 9344000 | SV NH- Разъединитель разм.00, 160A, 690В | S | 1 | шт. | 29.04 | 2018-02-01 |  | 0.76 | 0.758 | 2.38 | 106 | 194 |  | _B_210101 | Электрораспределение | Шинные системы | RiLine60 Шинная система | SV | SV силовой предохранительный разъединитель NH, разм. 00, 160 А, 690 В, 3-пол., рамная клемма, для установки на монтажную панель | EC001040 | http://www.rittal.com/ru-ru/product/show/variantdetail.action?productID=9344000 | 4028177540507 | 240 | 293 | ftp://files.rittal.ru/Info4partners/Catalog35_page_by_page/katalog_35%20293.pdf | подлежит | KZ.7500651.22.01.00492 | 2020-01-12 | http://www.rittal.com/imf/none/65_317/ |  |  | SV NH-TRENNER GR.00, 160A, 690V
| 9344010 | SV NH- Разъединитель разм.00, 160A, 690В | S | 1 | шт. | 27.68 | 2018-02-01 |  | 0.76 | 0.758 | 2.38 | 106 | 194 |  | _B_210101 | Электрораспределение | Шинные системы | RiLine60 Шинная система | SV | SV силовой предохранительный разъединитель NH, разм. 00, 160 А, 690 В, 3-пол., винт M8, для установки на монтажную панель | EC001040 | http://www.rittal.com/ru-ru/product/show/variantdetail.action?productID=9344010 | 4028177540514 | 240 | 293 | ftp://files.rittal.ru/Info4partners/Catalog35_page_by_page/katalog_35%20293.pdf | подлежит | KZ.7500651.22.01.00492 | 2020-01-12 | http://www.rittal.com/imf/none/65_317/ |  |  | SV NH-TRENNER GR.00, 160A, 690V
| 9344020 | SV NH- Разъединитель разм.00, 160A, 500В | S | 1 | шт. | 123.09 | 2018-02-01 |  | 0.86 | 0.858 | 3.57 | 106 | 194 |  | _B_210101 | Электрораспределение | Шинные системы | RiLine60 Шинная система | SV | SV силовой предохранительный разъединитель NH, разм. 00, 160 А, 400-690 В, 3-пол., рамная клемма, с электронным контролем состояния, для установки на монтажную панель | EC001040 | http://www.rittal.com/ru-ru/product/show/variantdetail.action?productID=9344020 | 4028177540521 | 242 | 295 | ftp://files.rittal.ru/Info4partners/Catalog35_page_by_page/katalog_35%20295.pdf | подлежит | KZ.7500651.22.01.00492 | 2020-01-12 | http://www.rittal.com/imf/none/65_317/ |  |  | SV NH-TRENNER GR.00, 160A, 500V
| 9344030 | SV NH- Разъединитель разм.00, 160A, 500В | S | 1 | шт. | 121.6 | 2018-02-01 |  | 0.86 | 0.7 | 3.57 | 106 | 194 |  | _B_210101 | Электрораспределение | Шинные системы | RiLine60 Шинная система | SV | SV силовой предохранительный разъединитель NH, разм. 00, 160 А, 400-690 В, 3-пол., винт M8, с электронным контролем состояния, для установки на монтажную панель | EC001040 | http://www.rittal.com/ru-ru/product/show/variantdetail.action?productID=9344030 | 4028177540538 | 242 | 295 | ftp://files.rittal.ru/Info4partners/Catalog35_page_by_page/katalog_35%20295.pdf | подлежит | KZ.7500651.22.01.00492 | 2020-01-12 | http://www.rittal.com/imf/none/65_317/ |  |  | SV NH-TRENNER GR.00, 160A, 500V
| 9344040 | SV NH-РАЗЪЕДИНИТЕЛЬ, 160A, 690В 1шт | S | 1 | шт. | 154.95 | 2018-02-01 |  | 1.18 | 1.179 | 5.796 | 106 | 194 |  | _B_210101 | Электрораспределение | Шинные системы | RiLine60 Шинная система | SV | SV силовой предохранительный разъединитель NH, разм. 00, 160 А, 690 В, 3-пол., рамная клемма, с электромеханическим контролем состояния, для установки на монтажную панель | EC001040 | http://www.rittal.com/ru-ru/product/show/variantdetail.action?productID=9344040 | 4028177540545 | 244 | 297 | ftp://files.rittal.ru/Info4partners/Catalog35_page_by_page/katalog_35%20297.pdf | подлежит | KZ.7500651.22.01.00492 | 2020-01-12 | http://www.rittal.com/imf/none/65_317/ |  |  | SV NH-TRENNER GR.00, 160A, 690V
| 9344050 | SV NH-силовой разъединитеGR.00, 160A | S | 1 | шт. | 153.46 | 2018-02-01 |  | 1.18 | 0.9 | 5.686 | 106 | 194 |  | _B_210101 | Электрораспределение | Шинные системы | RiLine60 Шинная система | SV | SV силовой предохранительный разъединитель NH, разм. 00, 160 А, 690 В, 3-пол., винт M8, с электромеханическим контролем состояния, для установки на монтажную панель | EC001040 | http://www.rittal.com/ru-ru/product/show/variantdetail.action?productID=9344050 | 4028177540552 | 244 | 297 | ftp://files.rittal.ru/Info4partners/Catalog35_page_by_page/katalog_35%20297.pdf | подлежит | KZ.7500651.22.01.00492 | 2020-01-12 | http://www.rittal.com/imf/none/65_317/ |  |  | SV NH-TRENNER GR. 00, 160A, 690V
| 9344100 | SV NH- Разъединитель разм.1, 250A, 690В | S | 1 | шт. | 114.87 | 2018-02-01 |  | 2.28 | 2.278 | 9.472 | 184 | 298 |  | _B_210101 | Электрораспределение | Шинные системы | RiLine60 Шинная система | SV | SV силовой предохранительный разъединитель NH, разм. 1, 250 А, 690 В, 3-пол., рамная клемма, для установки на монтажную панель | EC001040 | http://www.rittal.com/ru-ru/product/show/variantdetail.action?productID=9344100 | 4028177540590 | 241 | 294 | ftp://files.rittal.ru/Info4partners/Catalog35_page_by_page/katalog_35%20294.pdf | подлежит | KZ.7500651.22.01.00492 | 2020-01-12 | http://www.rittal.com/imf/none/65_317/ |  |  | SV NH-TRENNER GR.1, 250A, 690V
| 9344110 | SV NH- Разъединитель разм.1, 250A, 690В | S | 1 | шт. | 106.27 | 2018-02-01 |  | 2.14 | 2.138 | 9.472 | 184 | 298 |  | _B_210101 | Электрораспределение | Шинные системы | RiLine60 Шинная система | SV | SV силовой предохранительный разъединитель NH, разм. 1, 250 А, 690 В, 3-пол., винт M10, для установки на монтажную панель | EC001040 | http://www.rittal.com/ru-ru/product/show/variantdetail.action?productID=9344110 | 4028177540606 | 241 | 294 | ftp://files.rittal.ru/Info4partners/Catalog35_page_by_page/katalog_35%20294.pdf | подлежит | KZ.7500651.22.01.00492 | 2020-01-12 | http://www.rittal.com/imf/none/65_317/ |  |  | SV NH-TRENNER GR.1, 250A, 690V
| 9344130 | SV NH- Разъединитель разм.1, 250A, 500В | S | 1 | шт. | 215.48 | 2018-02-01 |  | 2.34 | 2.338 | 14.371 | 184 | 298 |  | _B_210101 | Электрораспределение | Шинные системы | RiLine60 Шинная система | SV | SV силовой предохранительный разъединитель NH, разм. 1, 250 А, 400-690 В, 3-пол., винт M10, с электронным контролем состояния, для установки на монтажную панель | EC001040 | http://www.rittal.com/ru-ru/product/show/variantdetail.action?productID=9344130 | 4028177540620 | 243 | 296 | ftp://files.rittal.ru/Info4partners/Catalog35_page_by_page/katalog_35%20296.pdf | подлежит | KZ.7500651.22.01.00492 | 2020-01-12 | http://www.rittal.com/imf/none/65_317/ |  |  | SV NH-TRENNER GR.1, 250A, 500V
| 9344150 | SV NH разъединитель 250A, | V | 1 | шт. | 241.05 | 2018-02-01 |  | 2.6 | 2.599 | 14.698 | 184 | 298 |  | _B_210101 | Электрораспределение | Шинные системы | RiLine60 Шинная система | SV | SV силовой предохранительный разъединитель NH, разм. 1, 250 А, 690 В, 3-пол., винт M10, с электромеханическим контролем состояния, для установки на монтажную панель | EC001040 | http://www.rittal.com/ru-ru/product/show/variantdetail.action?productID=9344150 | 4028177540644 | 245 | 298 | ftp://files.rittal.ru/Info4partners/Catalog35_page_by_page/katalog_35%20298.pdf | подлежит | KZ.7500651.22.01.00492 | 2020-01-12 | http://www.rittal.com/imf/none/65_317/ |  |  | SV NH-TRENNER GR.1, 250A, 690V
| 9344210 | SV NH- Разъединитель разм.2, 400A, 690В | S | 1 | шт. | 135.14 | 2018-02-01 |  | 3.1 | 3.098 | 19.176 | 210 | 298 |  | _B_210101 | Электрораспределение | Шинные системы | RiLine60 Шинная система | SV | SV силовой предохранительный разъединитель NH, разм. 2, 400 А, 690 В, 3-пол., винт M10, для установки на монтажную панель | EC001040 | http://www.rittal.com/ru-ru/product/show/variantdetail.action?productID=9344210 | 4028177540675 | 241 | 294 | ftp://files.rittal.ru/Info4partners/Catalog35_page_by_page/katalog_35%20294.pdf | подлежит | KZ.7500651.22.01.00492 | 2020-01-12 | http://www.rittal.com/imf/none/65_317/ |  |  | SV NH-TRENNER GR.2, 400A, 690V
| 9344230 | SV NH- Разъединитель разм.2, 400A, 500В | S | 1 | шт. | 245.85 | 2018-02-01 |  | 3.18 | 3.178 | 19.176 | 210 | 298 |  | _B_210101 | Электрораспределение | Шинные системы | RiLine60 Шинная система | SV | SV силовой предохранительный разъединитель NH, разм. 2, 400 А, 400-690 В, 3-пол., винт M10, с электронным контролем состояния, для установки на монтажную панель | EC001040 | http://www.rittal.com/ru-ru/product/show/variantdetail.action?productID=9344230 | 4028177540699 | 243 | 296 | ftp://files.rittal.ru/Info4partners/Catalog35_page_by_page/katalog_35%20296.pdf | подлежит | KZ.7500651.22.01.00492 | 2020-01-12 | http://www.rittal.com/imf/none/65_317/ |  |  | SV NH-TRENNER GR.2, 400A, 500V
| 9344250 | SV NH- Разъединитель разм.2, 400A, 690В | S | 1 | шт. | 271.68 | 2018-02-01 |  | 4.04 | 4.03 | 19.176 | 210 | 298 |  | _B_210101 | Электрораспределение | Шинные системы | RiLine60 Шинная система | SV | SV силовой предохранительный разъединитель NH, разм. 2, 400 А, 690 В, 3-пол., винт M10, с электромеханическим контролем состояния, для установки на монтажную панель | EC001040 | http://www.rittal.com/ru-ru/product/show/variantdetail.action?productID=9344250 | 4028177540712 | 245 | 298 | ftp://files.rittal.ru/Info4partners/Catalog35_page_by_page/katalog_35%20298.pdf | подлежит | KZ.7500651.22.01.00492 | 2020-01-12 | http://www.rittal.com/imf/none/65_317/ |  |  | SV NH-TRENNER GR.2, 400A, 690V
| 9344310 | SV NH- Разъединитель разм.3, 630A, 690В | S | 1 | шт. | 152.54 | 2018-02-01 |  | 3.82 | 3.8 | 23.45 | 250 | 298 |  | _B_210101 | Электрораспределение | Шинные системы | RiLine60 Шинная система | SV | SV силовой предохранительный разъединитель NH, разм. 3, 630 А, 690 В, 3-пол., винт M10, для установки на монтажную панель | EC001040 | http://www.rittal.com/ru-ru/product/show/variantdetail.action?productID=9344310 | 4028177540736 | 241 | 294 | ftp://files.rittal.ru/Info4partners/Catalog35_page_by_page/katalog_35%20294.pdf | подлежит | KZ.7500651.22.01.00492 | 2020-01-12 | http://www.rittal.com/imf/none/65_317/ |  |  | SV NH-TRENNER GR.3, 630A, 690V
| 9344330 | SV NH- Разъединитель разм.3, 630A, 500В | S | 1 | шт. | 263.8 | 2018-02-01 |  | 4.444 | 4.4 | 23.45 | 250 | 298 |  | _B_210101 | Электрораспределение | Шинные системы | RiLine60 Шинная система | SV | SV силовой предохранительный разъединитель NH, разм. 3, 630 А, 400-690 В, 3-пол., винт M10, с электронным контролем состояния, для установки на монтажную панель | EC001040 | http://www.rittal.com/ru-ru/product/show/variantdetail.action?productID=9344330 | 4028177542051 | 243 | 296 | ftp://files.rittal.ru/Info4partners/Catalog35_page_by_page/katalog_35%20296.pdf | подлежит | KZ.7500651.22.01.00492 | 2020-01-12 | http://www.rittal.com/imf/none/65_317/ |  |  | SV NH-TRENNER GR.3, 630A, 500V
| 9344350 | Силовой разъединитель | S | 1 | шт. | 288.82 | 2018-02-01 |  | 4.16 | 4.159 | 19.287 | 250 | 298 |  | _B_210101 | Электрораспределение | Шинные системы | RiLine60 Шинная система | SV | SV силовой предохранительный разъединитель NH, разм. 3, 630 А, 690 В, 3-пол., винт M10, с электромеханическим контролем состояния, для установки на монтажную панель | EC001040 | http://www.rittal.com/ru-ru/product/show/variantdetail.action?productID=9344350 | 4028177540750 | 245 | 298 | ftp://files.rittal.ru/Info4partners/Catalog35_page_by_page/katalog_35%20298.pdf | подлежит | KZ.7500651.22.01.00492 | 2020-01-12 | http://www.rittal.com/imf/none/65_317/ |  |  | SV NH-TRENNER GR.3, 630A, 690V
| 9344510 | Микровыключатель д/NH-разъединителя 2шт | S | 2 | уп. | 7.45 | 2018-02-01 |  | 0.001 | 0.001 | 0.073 |  |  |  | _B_210101 | Электрораспределение | Шинные системы | RiLine60 Шинная система | SV | SV микровыключатель, для силового предохранительного разъединителя NH разм. 1-3, вкл. пластиковый футляр | EC001900 | http://www.rittal.com/ru-ru/product/show/variantdetail.action?productID=9344510 | 4028177540835 | 263 | 322 | ftp://files.rittal.ru/Info4partners/Catalog35_page_by_page/katalog_35%20322.pdf | подлежит | KZ.7500651.22.01.00487 | 2020-01-12 | http://www.rittal.com/imf/none/65_313/ |  |  | SV MIKROSCHALTER F. NH-TRENNER
| 9344520 | SV Защитные панели клемм подключения 2шт | S | 2 | уп. | 3.61 | 2018-02-01 |  | 0.03 | 0.028 | 0.748 |  |  |  | _B_210101 | Электрораспределение | Шинные системы | RiLine60 Шинная система | SV | SV защитная панель клемм подключения, для силового предохранительного разъединителя NH, разм. 00 | EC000775 | http://www.rittal.com/ru-ru/product/show/variantdetail.action?productID=9344520 | 4028177540859 | 263 | 322 | ftp://files.rittal.ru/Info4partners/Catalog35_page_by_page/katalog_35%20322.pdf | не подлежит | РОСС DE.АВ51.H00526 | 2018-03-11 | http://www.rittal.com/imf/none/65_319/ |  |  | SV ANSCHLUSSRAUM-ABDECKUNG
| 9344530 | SV Защитные панели клемм подключения 2шт | S | 2 | уп. | 4.07 | 2018-02-01 |  | 0.08 | 0.078 | 0.38 |  |  |  | _B_210101 | Электрораспределение | Шинные системы | RiLine60 Шинная система | SV | SV защитная панель клемм подключения, для силового предохранительного разъединителя NH, разм. 1 | EC000775 | http://www.rittal.com/ru-ru/product/show/variantdetail.action?productID=9344530 | 4028177540866 | 263 | 322 | ftp://files.rittal.ru/Info4partners/Catalog35_page_by_page/katalog_35%20322.pdf | не подлежит | РОСС DE.АВ51.H00526 | 2018-03-11 | http://www.rittal.com/imf/none/65_319/ |  |  | SV ANSCHLUSSRAUM-ABDECKUNG
| 9344540 | SV Защитные панели клемм подключения 2шт | S | 2 | уп. | 4.49 | 2018-02-01 |  | 0.09 | 0.088 | 0.777 |  |  |  | _B_210101 | Электрораспределение | Шинные системы | RiLine60 Шинная система | SV | SV защитная панель клемм подключения, для силового предохранительного разъединителя NH, разм. 2 | EC000775 | http://www.rittal.com/ru-ru/product/show/variantdetail.action?productID=9344540 | 4028177540873 | 263 | 322 | ftp://files.rittal.ru/Info4partners/Catalog35_page_by_page/katalog_35%20322.pdf | не подлежит | РОСС DE.АВ51.H00526 | 2018-03-11 | http://www.rittal.com/imf/none/65_319/ |  |  | SV ANSCHLUSSRAUM-ABDECKUNG
| 9344550 | SV Защитные панели клемм подключения 2шт | S | 2 | уп. | 4.96 | 2018-02-01 |  | 0.11 | 0.108 | 0.858 |  |  |  | _B_210101 | Электрораспределение | Шинные системы | RiLine60 Шинная система | SV | SV защитная панель клемм подключения, для силового предохранительного разъединителя NH, разм. 3 | EC000775 | http://www.rittal.com/ru-ru/product/show/variantdetail.action?productID=9344550 | 4028177540880 | 263 | 322 | ftp://files.rittal.ru/Info4partners/Catalog35_page_by_page/katalog_35%20322.pdf | не подлежит | РОСС DE.АВ51.H00526 | 2018-03-11 | http://www.rittal.com/imf/none/65_319/ |  |  | SV ANSCHLUSSRAUM-ABDECKUNG
| 9344610 | SV Рамная клемма 150 мм2, 3шт | S | 3 | уп. | 17.56 | 2018-02-01 |  | 0.18 | 0.16 | 0.14 |  |  |  | _B_210101 | Электрораспределение | Шинные системы | RiLine60 Шинная система | SV | SV рамная клемма, для силового предохранительного разъединителя NH, разм. 1 (с винтовым подключением), подключение круглых проводов 35-150 мм², клемма ШВ: 20x14 мм | EC001894 | http://www.rittal.com/ru-ru/product/show/variantdetail.action?productID=9344610 | 4028177540972 | 263 | 322 | ftp://files.rittal.ru/Info4partners/Catalog35_page_by_page/katalog_35%20322.pdf | подлежит | KZ.7500651.22.01.00496 | 2020-01-23 | http://www.rittal.com/imf/none/65_316/ |  |  | SV RAHMENKLEMME 150 QMM
| 9344620 | SV Рамная клемма 300 мм2, 3шт | S | 3 | уп. | 19.35 | 2018-02-01 |  | 0.133 | 0.13 | 0.102 |  |  |  | _B_210101 | Электрораспределение | Шинные системы | RiLine60 Шинная система | SV | SV рамная клемма, для силового предохранительного разъединителя NH, разм. 2/3 (с винтовым подключением), подключение круглых проводов 95-300 мм², клемма ШВ: 32x20 мм | EC001894 | http://www.rittal.com/ru-ru/product/show/variantdetail.action?productID=9344620 | 4028177541016 | 263 | 322 | ftp://files.rittal.ru/Info4partners/Catalog35_page_by_page/katalog_35%20322.pdf | подлежит | KZ.7500651.22.01.00496 | 2020-01-23 | http://www.rittal.com/imf/none/65_316/ |  |  | SV RAHMENKLEMME 300 QMM
| 9344680 | SV Дугогаситель для AC23B, 690В 3шт | S | 3 | уп. | 12.85 | 2018-02-01 |  | 0.06 | 0.04 | 0.2 |  |  |  | _B_210101 | Электрораспределение | Шинные системы | RiLine60 Шинная система | SV | SV дугогаситель, для силового предохранительного разъединителя NH разм. 1-3 | EC000775 | http://www.rittal.com/ru-ru/product/show/variantdetail.action?productID=9344680 | 4028177540958 | 263 | 322 | ftp://files.rittal.ru/Info4partners/Catalog35_page_by_page/katalog_35%20322.pdf | подлежит | KZ.7500651.22.01.00492 | 2020-01-12 | http://www.rittal.com/imf/none/65_317/ |  |  | SV LÖSCHKAMMER FÜR AC23B, 690V
| 9345005 | SV Держатель предохранителей 30А, 600В, 3-пол. тип CC 4шт | S | 4 | уп. | 116.22 | 2018-02-01 |  | 0.149 |  | 0 | 54 | 81 |  | _B_210101 | Электрораспределение | Шинные системы | RiLine60 Шинная система | SV |  | EC001900 |  | 4028177805385 | Новинки 2016 стр. 119 | 304 | ftp://files.rittal.ru/Info4partners/Catalog35_page_by_page/katalog_35%20304.pdf | подлежит | KZ.7500651.22.01.00496 | 2020-01-23 | http://www.rittal.com/imf/none/65_316/ |  |  | SV FUSEHOLDER 30A, 600V
| 9345015 | SV Держатель предохранителей 30А, 600В, 3-пол. тип J 2шт | S | 2 | уп. | 133.89 | 2018-02-01 |  | 0.483 |  | 0.33 | 108 | 115 |  | _B_210101 | Электрораспределение | Шинные системы | RiLine60 Шинная система | SV |  | EC001900 |  | 4028177805392 | Новинки 2016 стр. 119 | 304 | ftp://files.rittal.ru/Info4partners/Catalog35_page_by_page/katalog_35%20304.pdf | подлежит | KZ.7500651.22.01.00496 | 2020-01-23 | http://www.rittal.com/imf/none/65_316/ |  |  | SV FUSEHOLDER 30A, 600V
| 9345035 | SV Держатель предохранителей 60А, 600В, 3-пол. тип J 2шт | S | 2 | уп. | 153.46 | 2018-02-01 |  | 0.628 |  | 1.269 | 120 | 118 |  | _B_210101 | Электрораспределение | Шинные системы | RiLine60 Шинная система | SV |  | EC001900 |  | 4028177805408 | Новинки 2016 стр. 119 | 304 | ftp://files.rittal.ru/Info4partners/Catalog35_page_by_page/katalog_35%20304.pdf | подлежит | KZ.7500651.22.01.00496 | 2020-01-23 | http://www.rittal.com/imf/none/65_316/ |  |  | SV FUSEHOLDER 60A, 600V
| 9345040 | Держатели предохранителей 30А, 4шт | S | 4 | уп. | 169.95 | 2018-02-01 |  | 0.188 |  | 0.48 | 27 | 200 |  | _B_210101 | Электрораспределение | Шинные системы | RiLine60 Шинная система | SV | SV держатель предохранителей, Class CC, 30 А, 600 В, 3-пол., (60 мм) | EC001900 | http://www.rittal.com/ru-ru/product/show/variantdetail.action?productID=9345040 | 4028177709294 | New15 /59 | 303 | ftp://files.rittal.ru/Info4partners/Catalog35_page_by_page/katalog_35%20303.pdf | подлежит | KZ.7500651.22.01.00492 | 2020-01-12 | http://www.rittal.com/imf/none/65_317/ |  |  | Fuseholder 30 A
| 9345100 | SV держатель предохранителей 100A 600В | S | 1 | шт. | 214.77 | 2018-02-01 |  | 2.62 | 2.619 | 9.798 | 184 | 288 |  | _B_210101 | Электрораспределение | Шинные системы | RiLine60 Шинная система | SV | SV держатель предохранителей, Class J, 61-100 А, 600 В, 3-пол., (60 мм) | EC001900 | http://www.rittal.com/ru-ru/product/show/variantdetail.action?productID=9345100 | 4028177615656 | 250 | 305 | ftp://files.rittal.ru/Info4partners/Catalog35_page_by_page/katalog_35%20305.pdf | подлежит | KZ.7500651.22.01.00496 | 2020-01-23 | http://www.rittal.com/imf/none/65_316/ |  |  | SV FUSEHOLDER 100A,600V
| 9345200 | SV держатель предохранителей 200A 600В | S | 1 | шт. | 269.31 | 2018-02-01 |  | 3.94 | 3.939 | 19.698 | 210 | 288 |  | _B_210101 | Электрораспределение | Шинные системы | RiLine60 Шинная система | SV | SV держатель предохранителей, Class J, 101-200 А, 600 В, 3-пол., (60 мм) | EC001900 | http://www.rittal.com/ru-ru/product/show/variantdetail.action?productID=9345200 | 4028177615663 | 250 | 305 | ftp://files.rittal.ru/Info4partners/Catalog35_page_by_page/katalog_35%20305.pdf | подлежит | KZ.7500651.22.01.00496 | 2020-01-23 | http://www.rittal.com/imf/none/65_316/ |  |  | SV FUSEHOLDER 200A,600V
| 9345400 | SV держатель предохранителей 400A 600В | S | 1 | шт. | 404.49 | 2018-02-01 |  | 5.32 | 4.8 | 22.848 | 250 | 328 |  | _B_210101 | Электрораспределение | Шинные системы | RiLine60 Шинная система | SV | SV держатель предохранителей, Class J, 201-400 А, 600 В, 3-пол., (60 мм) | EC001900 | http://www.rittal.com/ru-ru/product/show/variantdetail.action?productID=9345400 | 4028177615670 | 250 | 305 | ftp://files.rittal.ru/Info4partners/Catalog35_page_by_page/katalog_35%20305.pdf | подлежит | KZ.7500651.22.01.00496 | 2020-01-23 | http://www.rittal.com/imf/none/65_316/ |  |  | SV FUSEHOLDER 400A,600V
| 9345600 | Адаптер MCCB 3p 250A подкл. сверху | S | 1 | шт. | 77.34 | 2018-02-01 |  | 1.508 | 1.426 | 3.366 | 105 | 240 |  | _B_210101 | Электрораспределение | Шинные системы | RiLine60 Шинная система | SV | SV адаптер силового выключателя, 250 А, 690 В, 3-пол., отвод проводов сверху, с уголками подключения | EC001531 | http://www.rittal.com/ru-ru/product/show/variantdetail.action?productID=9345600 | 4028177679962 | 227 | 281 | ftp://files.rittal.ru/Info4partners/Catalog35_page_by_page/katalog_35%20281.pdf | подлежит | KZ.7500651.22.01.00496 | 2020-01-23 | http://www.rittal.com/imf/none/65_316/ |  |  | SV CB-GERДTEADAPTER 250A, 690V
| 9345604 | Адаптер MCCB 4p 250A подкл. сверху | S | 1 | шт. | 106.72 | 2018-02-01 |  | 2.503 | 2.405 | 5.655 | 140 | 310 |  | _B_210101 | Электрораспределение | Шинные системы | RiLine60 Шинная система | SV | SV адаптер силового выключателя, 250 А, 690 В, 4-пол., отвод проводов сверху, с уголками подключения | EC001531 | http://www.rittal.com/ru-ru/product/show/variantdetail.action?productID=9345604 | 4028177679979 | 229 | 283 | ftp://files.rittal.ru/Info4partners/Catalog35_page_by_page/katalog_35%20283.pdf | подлежит | KZ.7500651.22.01.00496 | 2020-01-23 | http://www.rittal.com/imf/none/65_316/ |  |  | SV CB-GERДTEADAPTER 250A, 690V
| 9345610 | Адаптер MCCB 3p 250A подкл. снизу | S | 1 | шт. | 77.34 | 2018-02-01 |  | 1.515 | 1.433 | 3.366 | 105 | 240 |  | _B_210101 | Электрораспределение | Шинные системы | RiLine60 Шинная система | SV | SV адаптер силового выключателя, 250 А, 690 В, 3-пол., отвод проводов снизу, с уголками подключения | EC001531 | http://www.rittal.com/ru-ru/product/show/variantdetail.action?productID=9345610 | 4028177679986 | 227 | 281 | ftp://files.rittal.ru/Info4partners/Catalog35_page_by_page/katalog_35%20281.pdf | подлежит | KZ.7500651.22.01.00496 | 2020-01-23 | http://www.rittal.com/imf/none/65_316/ |  |  | SV CB-GERДTEADAPTER 250A, 690V
| 9345614 | Адаптер MCCB 4p 250A подкл. снизу | S | 1 | шт. | 106.72 | 2018-02-01 |  | 2.502 | 2.405 | 5.655 | 140 | 310 |  | _B_210101 | Электрораспределение | Шинные системы | RiLine60 Шинная система | SV | SV адаптер силового выключателя, 250 А, 690 В, 4-пол., отвод проводов снизу, с уголками подключения | EC001531 | http://www.rittal.com/ru-ru/product/show/variantdetail.action?productID=9345614 | 4028177679993 | 229 | 283 | ftp://files.rittal.ru/Info4partners/Catalog35_page_by_page/katalog_35%20283.pdf | подлежит | KZ.7500651.22.01.00496 | 2020-01-23 | http://www.rittal.com/imf/none/65_316/ |  |  | SV CB-GERДTEADAPTER 250A, 690V
| 9345700 | Адаптер MCCB 3p 630A подкл. сверху | S | 1 | шт. | 141.76 | 2018-02-01 |  | 3.77 | 3.646 | 6.728 | 140 | 240 |  | _B_210101 | Электрораспределение | Шинные системы | RiLine60 Шинная система | SV | SV адаптер силового выключателя, 630 А, 690 В, 3-пол., отвод проводов сверху, с уголками подключения | EC001531 | http://www.rittal.com/ru-ru/product/show/variantdetail.action?productID=9345700 | 4028177680005 | 228 | 282 | ftp://files.rittal.ru/Info4partners/Catalog35_page_by_page/katalog_35%20282.pdf | подлежит | KZ.7500651.22.01.00496 | 2020-01-23 | http://www.rittal.com/imf/none/65_316/ |  |  | SV CB-GERДTEADAPTER 630A, 690V
| 9345704 | Адаптер MCCB 4p 500A АВВ подкл. снизу | S | 1 | шт. | 153.55 | 2018-02-01 |  | 4.027 | 3.904 | 5.61 | 185 | 300 |  | _B_210101 | Электрораспределение | Шинные системы | RiLine60 Шинная система | SV | SV адаптер силового выключателя, 500 А, 690 V, 4-пол., отвод проводов снизу, для приборов производства ABB | EC001531 | http://www.rittal.com/ru-ru/product/show/variantdetail.action?productID=9345704 | 4028177684515 | 230 | 284 | ftp://files.rittal.ru/Info4partners/Catalog35_page_by_page/katalog_35%20284.pdf | подлежит | KZ.7500651.22.01.00496 | 2020-01-23 | http://www.rittal.com/imf/none/65_316/ |  |  | SV CB-GERДTEADAPTER 500A, 690V
| 9345710 | Адаптер MCCB 3p 630A подкл. снизу | S | 1 | шт. | 141.76 | 2018-02-01 |  | 3.774 | 3.65 | 6.728 | 140 | 240 |  | _B_210101 | Электрораспределение | Шинные системы | RiLine60 Шинная система | SV | SV адаптер силового выключателя, 630 А, 690 В, 3-пол., отвод проводов снизу, с уголками подключения | EC001531 | http://www.rittal.com/ru-ru/product/show/variantdetail.action?productID=9345710 | 4028177680012 | 228 | 282 | ftp://files.rittal.ru/Info4partners/Catalog35_page_by_page/katalog_35%20282.pdf | подлежит | KZ.7500651.22.01.00496 | 2020-01-23 | http://www.rittal.com/imf/none/65_316/ |  |  | SV CB-GERДTEADAPTER 630A, 690V
| 9345714 | Адаптер MCCB 4p 500A SE подкл. снизу | S | 1 | шт. | 143.85 | 2018-02-01 |  | 3.52 | 3.4 | 5.47 | 185 | 300 |  | _B_210101 | Электрораспределение | Шинные системы | RiLine60 Шинная система | SV | SV адаптер силового выключателя, 500 А, 690 V, 4-пол., отвод проводов снизу, для приборов производства Schneider Electric | EC001531 | http://www.rittal.com/ru-ru/product/show/variantdetail.action?productID=9345714 | 4028177684522 | 230 | 284 | ftp://files.rittal.ru/Info4partners/Catalog35_page_by_page/katalog_35%20284.pdf | подлежит | KZ.7500651.22.01.00496 | 2020-01-23 | http://www.rittal.com/imf/none/65_316/ |  |  | SV CB-GERДTEADAPTER 500A, 690V
| 9345720 | Адаптер MCCB 3p 400A подкл. сверху | S | 1 | шт. | 122.97 | 2018-02-01 |  | 2.959 | 2.835 | 6.728 | 140 | 240 |  | _B_210101 | Электрораспределение | Шинные системы | RiLine60 Шинная система | SV | SV адаптер силового выключателя, 400 А, 690 В, 3-пол., отвод проводов сверху, с уголками подключения | EC001531 | http://www.rittal.com/ru-ru/product/show/variantdetail.action?productID=9345720 | 4028177680029 | 228 | 282 | ftp://files.rittal.ru/Info4partners/Catalog35_page_by_page/katalog_35%20282.pdf | подлежит | KZ.7500651.22.01.00496 | 2020-01-23 | http://www.rittal.com/imf/none/65_316/ |  |  | SV CB-GERДTEADAPTER 400A, 690V
| 9345724 | Адаптер MCCB 4p 500A NZM3 подкл. снизу | S | 1 | шт. | 143.97 | 2018-02-01 |  | 3.542 | 3.419 | 5.61 | 185 | 300 |  | _B_210101 | Электрораспределение | Шинные системы | RiLine60 Шинная система | SV | SV адаптер силового выключателя, 500 А, 690 V, 4-пол., отвод проводов снизу, для приборов производства Eaton | EC001531 | http://www.rittal.com/ru-ru/product/show/variantdetail.action?productID=9345724 | 4028177684539 | 230 | 284 | ftp://files.rittal.ru/Info4partners/Catalog35_page_by_page/katalog_35%20284.pdf | подлежит | KZ.7500651.22.01.00496 | 2020-01-23 | http://www.rittal.com/imf/none/65_316/ |  |  | SV CB-GERДTEADAPTER 500A, 690V
| 9345730 | Адаптер MCCB 3p 400A подкл. снизу | S | 1 | шт. | 122.97 | 2018-02-01 |  | 2.954 | 2.831 | 6.728 | 140 | 240 |  | _B_210101 | Электрораспределение | Шинные системы | RiLine60 Шинная система | SV | SV адаптер силового выключателя, 400 А, 690 В, 3-пол., отвод проводов снизу, с уголками подключения | EC001531 | http://www.rittal.com/ru-ru/product/show/variantdetail.action?productID=9345730 | 4028177680036 | 228 | 282 | ftp://files.rittal.ru/Info4partners/Catalog35_page_by_page/katalog_35%20282.pdf | подлежит | KZ.7500651.22.01.00496 | 2020-01-23 | http://www.rittal.com/imf/none/65_316/ |  |  | SV CB-GERДTEADAPTER 400A, 690V
| 9345734 | Адаптер MCCB 4p 500A 3VL подкл. снизу | S | 1 | шт. | 142.32 | 2018-02-01 |  | 3.489 | 3.36 | 5.61 | 185 | 300 |  | _B_210101 | Электрораспределение | Шинные системы | RiLine60 Шинная система | SV | SV адаптер силового выключателя, 500 А, 690 V, 4-пол., отвод проводов снизу, для приборов производства Siemens | EC001531 | http://www.rittal.com/ru-ru/product/show/variantdetail.action?productID=9345734 | 4028177684546 | 230 | 284 | ftp://files.rittal.ru/Info4partners/Catalog35_page_by_page/katalog_35%20284.pdf | подлежит | KZ.7500651.22.01.00496 | 2020-01-23 | http://www.rittal.com/imf/none/65_316/ |  |  | SV CB-GERДTEADAPTER 500A, 690V
| 9346000 | SV NH-силовая разъед.планка разм.00 | V | 1 | шт. | 60.46 | 2018-02-01 |  | 1.26 | 1.2 | 3.63 | 50 | 400 |  | _B_210101 | Электрораспределение | Шинные системы | RiLine60 Шинная система | SV | SV планочный силовой разъединитель NH, разм. 00, 160 А, 690 В, 3-пол., рамная клемма, 60 мм | EC001046 | http://www.rittal.com/ru-ru/product/show/variantdetail.action?productID=9346000 | 4028177628748 | 246 | 301 | ftp://files.rittal.ru/Info4partners/Catalog35_page_by_page/katalog_35%20301.pdf | подлежит | KZ.7500651.22.01.00492 | 2020-01-12 | http://www.rittal.com/imf/none/65_317/ |  |  | SV NH-LASTSCHALTLEISTE GR.00
| 9346010 | SV NH-силовая разъед.планка разм.00 | S | 1 | шт. | 59.64 | 2018-02-01 |  | 1.26 | 1.2 | 3.63 | 50 | 400 |  | _B_210101 | Электрораспределение | Шинные системы | RiLine60 Шинная система | SV | SV планочный силовой разъединитель NH, разм. 00, 160 А, 690 В, 3-пол., винт M8, 60 мм | EC001046 | http://www.rittal.com/ru-ru/product/show/variantdetail.action?productID=9346010 | 4028177628755 | 246 | 301 | ftp://files.rittal.ru/Info4partners/Catalog35_page_by_page/katalog_35%20301.pdf | подлежит | KZ.7500651.22.01.00492 | 2020-01-12 | http://www.rittal.com/imf/none/65_317/ |  |  | SV NH-LASTSCHALTLEISTE GR.00
| 9346015 | Планочный разъед. NH разм. 00 | V | 1 | шт. | 142.35 | 2018-02-01 |  | 1.36 | 1.35 | 4.406 | 50 | 400 |  | _B_210101 | Электрораспределение | Шинные системы | RiLine60 Шинная система | SV | Планочный силовой разъединитель NH разм. 00, 160A, ЭКС, 3-пол., винт M8, корпус: RAL 7035 | EC001046 | http://www.rittal.com/ru-ru/product/show/variantdetail.action?productID=9346015 | 4028177668126 | 248 | 302 | ftp://files.rittal.ru/Info4partners/Catalog35_page_by_page/katalog_35%20302.pdf | подлежит | KZ.7500651.22.01.00492 | 2020-01-12 | http://www.rittal.com/imf/none/65_317/ |  |  | SV NH-LASTSCHALTLEISTE GR.00, ESЬ
| 9346400 | SV микровыключатель | S | 5 | уп. | 20.14 | 2018-02-01 |  | 0.004 | 0.003 | 0.012 |  |  |  | _B_210101 | Электрораспределение | Шинные системы | RiLine60 Шинная система | SV | SV микровыключатель, для планочного силового разъединителя NH, разм. 00 (SV 9346XXX) | EC001900 | http://www.rittal.com/ru-ru/product/show/variantdetail.action?productID=9346400 | 4028177631779 | 263 | 322 | ftp://files.rittal.ru/Info4partners/Catalog35_page_by_page/katalog_35%20322.pdf | подлежит | KZ.7500651.22.01.00487 | 2020-01-12 | http://www.rittal.com/imf/none/65_313/ |  |  | SV MIKROSCHALTER
| 9346460 | SV панели клемм подключения | S | 1 | шт. | 4.01 | 2018-02-01 |  | 0.06 | 0.05 | 0.75 |  |  |  | _B_210101 | Электрораспределение | Шинные системы | RiLine60 Шинная система | SV | SV защитные панели клемм подключения, для планочных силовых разъединтелей NH, разм. 00 (60/100 мм) | EC000775 | http://www.rittal.com/ru-ru/product/show/variantdetail.action?productID=9346460 | 4028177660519 | 264 | 323 | ftp://files.rittal.ru/Info4partners/Catalog35_page_by_page/katalog_35%20323.pdf | не подлежит | РОСС DE.АВ51.H00526 | 2018-03-11 | http://www.rittal.com/imf/none/65_319/ |  |  | SV ANSCHLUSSRAUM-ABDECKUNG (LANG)
| 9350010 | SV Защитный кожух шин E-CU 1000x9x20 4шт | S | 4 | уп. | 14.95 | 2018-02-01 |  | 0.105 | 0.095 | 0.018 | 1000 | 8.5 | 20 | _B_210101 | Электрораспределение | Шинные системы | RiLine60 Шинная система | SV | SV защитный кожух шин, для размеров ШВ: 12/15x5 мм, L: 1000 мм/кожух | EC000775 | http://www.rittal.com/ru-ru/product/show/variantdetail.action?productID=9350010 | 4028177219557 | 253 | 308 | ftp://files.rittal.ru/Info4partners/Catalog35_page_by_page/katalog_35%20308.pdf | не подлежит | РОСС DE.АВ51.H00526 | 2018-03-11 | http://www.rittal.com/imf/none/65_319/ |  |  | SV SAS-ABDECKPROFIL F.E-CU
| 9350060 | Защитный кожух шин E-CU 1000x14x20mm 4шт | S | 4 | уп. | 18.92 | 2018-02-01 |  | 0.12 | 0.11 | 0.018 | 1000 | 13.5 | 20 | _B_210101 | Электрораспределение | Шинные системы | RiLine60 Шинная система | SV | SV защитный кожух шин, для размеров ШВ: 12/15x10 мм, L: 1000 мм/кожух | EC000775 | http://www.rittal.com/ru-ru/product/show/variantdetail.action?productID=9350060 | 4028177219540 | 253 | 308 | ftp://files.rittal.ru/Info4partners/Catalog35_page_by_page/katalog_35%20308.pdf | не подлежит | РОСС DE.АВ51.H00526 | 2018-03-11 | http://www.rittal.com/imf/none/65_319/ |  |  | SV SAS-ABDECKPROFIL F.E-CU
| 9350075 | SV Соединитель шин E-CU для E-CU 3шт | S | 3 | уп. | 38.47 | 2018-02-01 |  | 0.25 | 0.132 | 0.208 |  |  |  | _B_210101 | Электрораспределение | Шинные системы | RiLine60 Шинная система | SV | SV соединитель шин, для E-Cu 12x5-15x10 мм, простое соединение | EC000713 | http://www.rittal.com/ru-ru/product/show/variantdetail.action?productID=9350075 | 4028177504844 | 254 | 309 | ftp://files.rittal.ru/Info4partners/Catalog35_page_by_page/katalog_35%20309.pdf | подлежит | KZ.7500651.22.01.00496 | 2020-01-23 | http://www.rittal.com/imf/none/65_316/ |  |  | SV SCHIENENVERBINDER F.E-CU
| 9600000 | SV Mini-PLS Держатель шинной сборки 4шт | S | 4 | уп. | 14.54 | 2018-02-01 |  | 0.053 | 0.043 | 0.153 | 18 | 145 | 26 | _B_210101 | Электрораспределение | Шинные системы | RiLine60 Шинная система | SV | SV держатель шин Mini-PLS, 3-пол., расстояние между центрами шин 40 мм, надстраиваемый | EC001166 | http://www.rittal.com/ru-ru/product/show/variantdetail.action?productID=9600000 | 4028177140509 | 206 | 260 | ftp://files.rittal.ru/Info4partners/Catalog35_page_by_page/katalog_35%20260.pdf | подлежит | KZ.7500651.22.01.00496 | 2020-01-23 | http://www.rittal.com/imf/none/65_316/ |  |  | SV MINI-PLS SAMMELSCHIENEN-
| 9600005 | SV Держатель шин 2пол. 60мм для шин 12х5мм 4шт | S | 4 | уп. | 15.35 | 2018-02-01 |  | 0.061 |  | 0.032 |  |  |  | _B_210101 | Электрораспределение | Шинные системы | RiLine60 Шинная система | SV |  |  |  | 4028177809031 |  | 306 |  | подлежит | KZ.7500651.22.01.00496 | 2020-01-23 | http://www.rittal.com/imf/none/65_316/ |  |  | SV Busbar support 2-pole für E-Cu 12x5 mm (PEN/N/PE)
| 9601000 | Шина медная спец.формы L=500мм 3шт | S | 3 | уп. | 57.91 | 2018-02-01 |  | 1.04 | 0.613 | 0.3 | 500 |  |  | _B_210101 | Электрораспределение | Шинные системы | RiLine60 Шинная система | SV | SV шина специальной формы Mini-PLS E-Cu, L: 500 мм, сечение шины 120 мм² | EC001522 | http://www.rittal.com/ru-ru/product/show/variantdetail.action?productID=9601000 | 4028177140523 | 206 | 260 | ftp://files.rittal.ru/Info4partners/Catalog35_page_by_page/katalog_35%20260.pdf | не подлежит | РОСС DE.АВ51.H00526 | 2018-03-11 | http://www.rittal.com/imf/none/65_319/ |  |  | SV MINI-PLS SPEZIAL-SAMMEL
| 9602000 | Шина медная спец.формы L=700мм 3шт | S | 3 | уп. | 74.38 | 2018-02-01 |  | 1.25 | 0.86 | 0.417 | 700 |  |  | _B_210101 | Электрораспределение | Шинные системы | RiLine60 Шинная система | SV | SV шина специальной формы Mini-PLS E-Cu, L: 700 мм, сечение шины 120 мм² | EC001522 | http://www.rittal.com/ru-ru/product/show/variantdetail.action?productID=9602000 | 4028177140547 | 206 | 260 | ftp://files.rittal.ru/Info4partners/Catalog35_page_by_page/katalog_35%20260.pdf | не подлежит | РОСС DE.АВ51.H00526 | 2018-03-11 | http://www.rittal.com/imf/none/65_319/ |  |  | SV MINI-PLS SPEZIAL-SAMMEL
| 9603000 | Шина медная спец.формы L=1100мм 3шт | S | 3 | уп. | 107.4 | 2018-02-01 |  | 1.68 | 1.353 | 0.647 | 1100 |  |  | _B_210101 | Электрораспределение | Шинные системы | RiLine60 Шинная система | SV | SV шина специальной формы Mini-PLS E-Cu, L: 1100 мм, сечение шины 120 мм² | EC001522 | http://www.rittal.com/ru-ru/product/show/variantdetail.action?productID=9603000 | 4028177140561 | 206 | 260 | ftp://files.rittal.ru/Info4partners/Catalog35_page_by_page/katalog_35%20260.pdf | не подлежит | РОСС DE.АВ51.H00526 | 2018-03-11 | http://www.rittal.com/imf/none/65_319/ |  |  | SV MINI-PLS SPEZIAL-SAMMEL
| 9605000 | Поддон основ. для Mini-PLS системы L=500мм | S | 1 | шт. | 12.63 | 2018-02-01 |  | 0.44 | 0.39 | 2.2 | 500 | 160 | 20.5 | _B_210101 | Электрораспределение | Шинные системы | RiLine60 Шинная система | SV | Mini-PLS профиль поддона основания, L=500 мм, RAL 7035 | EC002498 | http://www.rittal.com/ru-ru/product/show/variantdetail.action?productID=9605000 | 4028177140608 | 206 | 260 | ftp://files.rittal.ru/Info4partners/Catalog35_page_by_page/katalog_35%20260.pdf | не подлежит | РОСС DE.АВ51.H00526 | 2018-03-11 | http://www.rittal.com/imf/none/65_319/ |  |  | SV MINI-PLS BODENWANNENPROFIL
| 9606000 | Поддон основ. для Mini-PLS системы L=700мм | S | 1 | шт. | 16.34 | 2018-02-01 |  | 0.64 | 0.54 | 3 | 700 | 160 | 20.5 | _B_210101 | Электрораспределение | Шинные системы | RiLine60 Шинная система | SV | Mini-PLS профиль поддона основания, L=700 мм, RAL 7035 | EC002498 | http://www.rittal.com/ru-ru/product/show/variantdetail.action?productID=9606000 | 4028177140622 | 206 | 260 | ftp://files.rittal.ru/Info4partners/Catalog35_page_by_page/katalog_35%20260.pdf | не подлежит | РОСС DE.АВ51.H00526 | 2018-03-11 | http://www.rittal.com/imf/none/65_319/ |  |  | SV MINI-PLS BODENWANNENPROFIL
| 9607000 | Поддон основ. для Mini-PLS системы L=1100мм | S | 1 | шт. | 24.42 | 2018-02-01 |  | 0.96 | 0.86 | 4.7 | 1100 | 160 | 20.5 | _B_210101 | Электрораспределение | Шинные системы | RiLine60 Шинная система | SV | Mini-PLS профиль поддона основания, L=1100 мм, RAL 7035 | EC002498 | http://www.rittal.com/ru-ru/product/show/variantdetail.action?productID=9607000 | 4028177140646 | 206 | 260 | ftp://files.rittal.ru/Info4partners/Catalog35_page_by_page/katalog_35%20260.pdf | не подлежит | РОСС DE.АВ51.H00526 | 2018-03-11 | http://www.rittal.com/imf/none/65_319/ |  |  | SV MINI-PLS BODENWANNENPROFIL
| 9608000 | Защитный кожух для Mini-PLS системы L=250мм | S | 1 | шт. | 8.19 | 2018-02-01 |  | 0.3 | 0.25 | 2.7 | 250 | 160 | 47 | _B_210101 | Электрораспределение | Шинные системы | RiLine60 Шинная система | SV | SV защитный кожух Mini-PLS, L: 250 мм | EC000775 | http://www.rittal.com/ru-ru/product/show/variantdetail.action?productID=9608000 | 4028177140660 | 206 | 260 | ftp://files.rittal.ru/Info4partners/Catalog35_page_by_page/katalog_35%20260.pdf | не подлежит | РОСС DE.АВ51.H00526 | 2018-03-11 | http://www.rittal.com/imf/none/65_319/ |  |  | SV MINI-PLS ABDECKPROFIL 250MM
| 9609000 | Защитный кожух для Mini-PLS системы L=500мм | S | 1 | шт. | 14.54 | 2018-02-01 |  | 0.6 | 0.5 | 5.3 | 500 | 160 | 47 | _B_210101 | Электрораспределение | Шинные системы | RiLine60 Шинная система | SV | SV защитный кожух Mini-PLS, L: 500 мм | EC000775 | http://www.rittal.com/ru-ru/product/show/variantdetail.action?productID=9609000 | 4028177140684 | 206 | 260 | ftp://files.rittal.ru/Info4partners/Catalog35_page_by_page/katalog_35%20260.pdf | не подлежит | РОСС DE.АВ51.H00526 | 2018-03-11 | http://www.rittal.com/imf/none/65_319/ |  |  | SV MINI-PLS ABDECKPROFIL 500MM
| 9610000 | Торцевая крышка для Mini-PLS системы 2шт | S | 2 | уп. | 5.34 | 2018-02-01 |  | 0.035 | 0.034 | 0.175 |  |  |  | _B_210101 | Электрораспределение | Шинные системы | RiLine60 Шинная система | SV | SV торцевая крышка Mini-PLS, для держателя шин, SV 9600000 | EC000775 | http://www.rittal.com/ru-ru/product/show/variantdetail.action?productID=9610000 | 4028177140707 | 206 | 260 | ftp://files.rittal.ru/Info4partners/Catalog35_page_by_page/katalog_35%20260.pdf | не подлежит | РОСС DE.АВ51.H00526 | 2018-03-11 | http://www.rittal.com/imf/none/65_319/ |  |  | SV MINI-PLS ENDABDECKUNG
| 9611000 | Соединитель шин спец.формы Mini-PLS 3шт | S | 3 | уп. | 28.12 | 2018-02-01 |  | 0.383 | 0.333 | 0.15 |  |  |  | _B_210101 | Электрораспределение | Шинные системы | RiLine60 Шинная система | SV | Соединитель Mini-PLS, цвет: натуральный, описание: Для соединения шин Mini-PLS без сверления отверстий, надстраиваемый, E-Cu | EC000713 | http://www.rittal.com/ru-ru/product/show/variantdetail.action?productID=9611000 | 4028177140714 | 206 | 260 | ftp://files.rittal.ru/Info4partners/Catalog35_page_by_page/katalog_35%20260.pdf | подлежит | KZ.7500651.22.01.00496 | 2020-01-23 | http://www.rittal.com/imf/none/65_316/ |  |  | SV MINI-PLS SCHIENENVERBINDER-
| 9612000 | Адаптер подключения 250А, Mini-PLS сист. в/н под. | S | 1 | шт. | 37.36 | 2018-02-01 |  | 1.08 | 0.88 | 1.6 | 115 | 182 | 61 | _B_210101 | Электрораспределение | Шинные системы | RiLine60 Шинная система | SV | SV адаптер подключения Mini-PLS, 250 А, 690 В, 3-пол., подключение круглых проводов 10-120 мм², клемма ШВ: 17x15 мм | EC001531 | http://www.rittal.com/ru-ru/product/show/variantdetail.action?productID=9612000 | 4028177140721 | 206 | 260 | ftp://files.rittal.ru/Info4partners/Catalog35_page_by_page/katalog_35%20260.pdf | подлежит | KZ.7500651.22.01.00496 | 2020-01-23 | http://www.rittal.com/imf/none/65_316/ |  |  | SV MINI-PLS ANSCHLUSSADAPTER
| 9613000 | Адаптер подключения 63А, Mini-PLS сист. в/н под. | S | 1 | шт. | 19.97 | 2018-02-01 |  | 0.45 | 0.4 | 1.1 | 54 | 160 | 91 | _B_210101 | Электрораспределение | Шинные системы | RiLine60 Шинная система | SV | SV адаптер подключения Mini-PLS, 63 А, 690 В, 3-пол., подключение круглых проводов 1,5-35 мм², клемма ШВ: 10x8 мм | EC001531 | http://www.rittal.com/ru-ru/product/show/variantdetail.action?productID=9613000 | 4028177140738 | 206 | 260 | ftp://files.rittal.ru/Info4partners/Catalog35_page_by_page/katalog_35%20260.pdf | подлежит | KZ.7500651.22.01.00496 | 2020-01-23 | http://www.rittal.com/imf/none/65_316/ |  |  | SV MINI-PLS ANSCHLUSSADAPTER
| 9614000 | Приборный адаптер 25А, 54мм, 7.5мм | S | 1 | шт. | 12.94 | 2018-02-01 |  | 0.32 | 0.27 | 1.02 | 54 | 165 | 80.5 | _B_210101 | Электрораспределение | Шинные системы | RiLine60 Шинная система | SV | SV приборный адаптер Mini-PLS, 25 А, 690 В, 3-пол., провода подключения AWG 12, ШВ: 54x160 мм, несущая шина В: 7,5 мм | EC001531 | http://www.rittal.com/ru-ru/product/show/variantdetail.action?productID=9614000 | 4028177140745 | 208 | 262 | ftp://files.rittal.ru/Info4partners/Catalog35_page_by_page/katalog_35%20262.pdf | подлежит | KZ.7500651.22.01.00496 | 2020-01-23 | http://www.rittal.com/imf/none/65_316/ |  |  | SV MINI-PLS GERÄTEADAPTER 25A
| 9614100 | Приборный адаптер 25А, 45мм, 7.5мм | S | 1 | шт. | 12.65 | 2018-02-01 |  | 0.3 | 0.25 | 0.893 | 45 | 165 | 80.5 | _B_210101 | Электрораспределение | Шинные системы | RiLine60 Шинная система | SV | SV приборный адаптер Mini-PLS, 25 А, 690 В, 3-пол., провода подключения AWG 12, ШВ: 45x160 мм, несущая шина В: 7,5 мм | EC001531 | http://www.rittal.com/ru-ru/product/show/variantdetail.action?productID=9614100 | 4028177192546 | 208 | 262 | ftp://files.rittal.ru/Info4partners/Catalog35_page_by_page/katalog_35%20262.pdf | подлежит | KZ.7500651.22.01.00496 | 2020-01-23 | http://www.rittal.com/imf/none/65_316/ |  |  | SV MINI-PLS GERÄTEADAPTER 25A
| 9614110 | Приборный адаптер 12А, 45мм, 7.5мм | S | 1 | шт. | 12.92 | 2018-02-01 |  | 0.28 | 0.23 | 0.85 | 45 | 165 | 80.5 | _B_210101 | Электрораспределение | Шинные системы | RiLine60 Шинная система | SV | SV приборный адаптер Mini-PLS, 12 А, 690 В, 3-пол., провода подключения AWG 14, ШВ: 45x160 мм, несущая шина В: 7,5 мм | EC001531 | http://www.rittal.com/ru-ru/product/show/variantdetail.action?productID=9614110 | 4028177240193 | 208 | 262 | ftp://files.rittal.ru/Info4partners/Catalog35_page_by_page/katalog_35%20262.pdf | подлежит | KZ.7500651.22.01.00496 | 2020-01-23 | http://www.rittal.com/imf/none/65_316/ |  |  | SV MINI-PLS GERÄTEADAPTER 12A
| 9615000 | Приборный адаптер 25А, 54мм, 15мм | S | 1 | шт. | 13.71 | 2018-02-01 |  | 0.36 | 0.31 | 1.02 | 54 | 165 | 80.5 | _B_210101 | Электрораспределение | Шинные системы | RiLine60 Шинная система | SV | SV приборный адаптер Mini-PLS, 25 А, 690 В, 3-пол., провода подключения AWG 12, ШВ: 54x160 мм, несущая шина В: 15 мм | EC001531 | http://www.rittal.com/ru-ru/product/show/variantdetail.action?productID=9615000 | 4028177140769 | 208 | 262 | ftp://files.rittal.ru/Info4partners/Catalog35_page_by_page/katalog_35%20262.pdf | подлежит | KZ.7500651.22.01.00496 | 2020-01-23 | http://www.rittal.com/imf/none/65_316/ |  |  | SV MINI-PLS GERÄTEADAPTER 25A
| 9615100 | MINI-PLS Приборный адаптер 25A | S | 1 | шт. | 13.42 | 2018-02-01 |  | 0.34 | 0.29 | 0.85 | 45 | 165 | 80.5 | _B_210101 | Электрораспределение | Шинные системы | RiLine60 Шинная система | SV | SV приборный адаптер Mini-PLS, 25 А, 690 В, 3-пол., провода подключения AWG 12, ШВ: 45x160 мм, несущая шина В: 15 мм | EC001531 | http://www.rittal.com/ru-ru/product/show/variantdetail.action?productID=9615100 | 4028177192553 | 208 | 262 | ftp://files.rittal.ru/Info4partners/Catalog35_page_by_page/katalog_35%20262.pdf | подлежит | KZ.7500651.22.01.00496 | 2020-01-23 | http://www.rittal.com/imf/none/65_316/ |  |  | SV MINI-PLS GERÄTEADAPTER 25A
| 9616000 | Приборный адаптер 40А, 54мм, 7.5мм | S | 1 | шт. | 13.37 | 2018-02-01 |  | 0.32 | 0.32 | 1.02 | 54 | 165 | 80.5 | _B_210101 | Электрораспределение | Шинные системы | RiLine60 Шинная система | SV | SV приборный адаптер Mini-PLS, 40 А, 690 В, 3-пол., провода подключения AWG 10, ШВ: 54x160 мм, несущая шина В: 7,5 мм | EC001531 | http://www.rittal.com/ru-ru/product/show/variantdetail.action?productID=9616000 | 4028177140783 | 209 | 263 | ftp://files.rittal.ru/Info4partners/Catalog35_page_by_page/katalog_35%20263.pdf | подлежит | KZ.7500651.22.01.00496 | 2020-01-23 | http://www.rittal.com/imf/none/65_316/ |  |  | SV MINI-PLS GERÄTEADAPTER 40A
| 9617000 | Приборный адаптер 40А, 54мм, 15мм | S | 1 | шт. | 14.58 | 2018-02-01 |  | 0.38 | 0.33 | 1.02 | 54 | 165 | 80.5 | _B_210101 | Электрораспределение | Шинные системы | RiLine60 Шинная система | SV | SV приборный адаптер Mini-PLS, 40 А, 690 В, 3-пол., провода подключения AWG 10, ШВ: 54x160 мм, несущая шина В: 15 мм | EC001531 | http://www.rittal.com/ru-ru/product/show/variantdetail.action?productID=9617000 | 4028177140806 | 209 | 263 | ftp://files.rittal.ru/Info4partners/Catalog35_page_by_page/katalog_35%20263.pdf | подлежит | KZ.7500651.22.01.00496 | 2020-01-23 | http://www.rittal.com/imf/none/65_316/ |  |  | SV MINI-PLS GERÄTEADAPTER 40A
| 9623000 | Вставной элемент для системы Mini-PLS 2шт | S | 2 | уп. | 3.61 | 2018-02-01 |  | 0.02 | 0.019 | 0.325 | 9 | 160 |  | _B_210101 | Электрораспределение | Шинные системы | RiLine60 Шинная система | SV | Mini-PLS вставной элемент Ш=9 мм, для приборного адаптера Mini-PLS (40 мм), RAL 7035 | EC002498 | http://www.rittal.com/ru-ru/product/show/variantdetail.action?productID=9623000 | 4028177140929 | 258 | 316 | ftp://files.rittal.ru/Info4partners/Catalog35_page_by_page/katalog_35%20316.pdf | не подлежит | РОСС DE.АВ51.H00526 | 2018-03-11 | http://www.rittal.com/imf/none/65_319/ |  |  | SV STECKLEISTE 9MM F.SV9614-22
| 9624000 | Шина медная спец.формы L=1500мм 3шт | S | 3 | уп. | 155.02 | 2018-02-01 |  | 2.11 | 1.847 | 0.883 | 1500 |  |  | _B_210101 | Электрораспределение | Шинные системы | RiLine60 Шинная система | SV | SV шина специальной формы Mini-PLS E-Cu, L: 1500 мм, сечение шины 120 мм² | EC001522 | http://www.rittal.com/ru-ru/product/show/variantdetail.action?productID=9624000 | 4028177140936 | 206 | 260 | ftp://files.rittal.ru/Info4partners/Catalog35_page_by_page/katalog_35%20260.pdf | не подлежит | РОСС DE.АВ51.H00526 | 2018-03-11 | http://www.rittal.com/imf/none/65_319/ |  |  | SV MINI-PLS SPEZIAL-SAMMEL-
| 9625000 | Приборный адаптер 25А, 72мм, 7.5мм | S | 1 | шт. | 14.3 | 2018-02-01 |  | 0.45 | 0.4 | 1.33 | 72 | 160 | 68 | _B_210101 | Электрораспределение | Шинные системы | RiLine60 Шинная система | SV | SV приборный адаптер Mini-PLS, 25 А, 690 В, 3-пол., провода подключения AWG 12, ШВ: 72x160 мм, несущая шина В: 7,5 мм | EC001531 | http://www.rittal.com/ru-ru/product/show/variantdetail.action?productID=9625000 | 4028177140950 | 208 | 262 | ftp://files.rittal.ru/Info4partners/Catalog35_page_by_page/katalog_35%20262.pdf | подлежит | KZ.7500651.22.01.00496 | 2020-01-23 | http://www.rittal.com/imf/none/65_316/ |  |  | SV MINI-PLS GERÄTEADAPTER 25A
| 9627000 | Приборный адаптер 40А, 72мм, 7.5мм | S | 1 | шт. | 14.71 | 2018-02-01 |  | 0.45 | 0.4 | 1.33 | 72 | 165 | 80.5 | _B_210101 | Электрораспределение | Шинные системы | RiLine60 Шинная система | SV | SV приборный адаптер Mini-PLS, 40 А, 690 В, 3-пол., провода подключения AWG 10, ШВ: 72x160 мм, несущая шина В: 7,5 мм | EC001531 | http://www.rittal.com/ru-ru/product/show/variantdetail.action?productID=9627000 | 4028177140998 | 209 | 263 | ftp://files.rittal.ru/Info4partners/Catalog35_page_by_page/katalog_35%20263.pdf | подлежит | KZ.7500651.22.01.00496 | 2020-01-23 | http://www.rittal.com/imf/none/65_316/ |  |  | SV MINI-PLS GERÄTEADAPTER 40A
| 9629000 | Приборный адаптер 100А, 90мм, MCCB | S | 1 | шт. | 24.7 | 2018-02-01 |  | 0.794 | 0.794 | 2.347 | 90 | 169.5 | 77 | _B_210101 | Электрораспределение | Шинные системы | RiLine60 Шинная система | SV | SV приборный адаптер Mini-PLS, 100 А, 690 В, 3-пол., провода подключения 35 мм², ШВ: 90x160 мм | EC001531 | http://www.rittal.com/ru-ru/product/show/variantdetail.action?productID=9629000 | 4028177149861 | 209 | 263 | ftp://files.rittal.ru/Info4partners/Catalog35_page_by_page/katalog_35%20263.pdf | подлежит | KZ.7500651.22.01.00496 | 2020-01-23 | http://www.rittal.com/imf/none/65_316/ |  |  | SV MINI-PLS GERÄTEADAPTER
| 9629010 | Комплект для реверс.сборки 25А, 90мм, Mini-PLS | S | 1 | шт. | 22.49 | 2018-02-01 |  | 0.52 | 0.42 | 1.615 | 90 | 160 |  | _B_210101 | Электрораспределение | Шинные системы | RiLine60 Шинная система | SV | SV приборный адаптер Mini-PLS, 25 А, 690 В, 3-пол., провода подключения AWG 12, ШВ: 90x160 мм, несущая шина В: 7,5 мм | EC001531 | http://www.rittal.com/ru-ru/product/show/variantdetail.action?productID=9629010 | 4028177240209 | 208 | 262 | ftp://files.rittal.ru/Info4partners/Catalog35_page_by_page/katalog_35%20262.pdf | подлежит | KZ.7500651.22.01.00496 | 2020-01-23 | http://www.rittal.com/imf/none/65_316/ |  |  | SV MINI-PLS GERÄTEADAPTER 25A
| 9629100 | Адаптер для NH (3431000), с провод., Mini-PLS сист. | S | 1 | шт. | 18.6 | 2018-02-01 |  | 0.561 | 0.461 | 2.347 | 90 | 160 | 77 | _B_210101 | Электрораспределение | Шинные системы | RiLine60 Шинная система | SV | SV адаптер шинной системы Mini-PLS, провода подключения 35 мм², для силового предохранительного разъединителя NH разм. 000, SV 3431000 | EC001531 | http://www.rittal.com/ru-ru/product/show/variantdetail.action?productID=9629100 | 4028177149885 | 207 | 261 | ftp://files.rittal.ru/Info4partners/Catalog35_page_by_page/katalog_35%20261.pdf | подлежит | KZ.7500651.22.01.00496 | 2020-01-23 | http://www.rittal.com/imf/none/65_316/ |  |  | MINI-PLS SAMMELSCHIENEN-
| 9630000 | Держатель предохр. D02-E18, 63А, Mini-PLS сист. | S | 1 | шт. | 14.79 | 2018-02-01 |  | 0.35 | 0.322 | 0.61 | 38 | 160 | 72 | _B_210101 | Электрораспределение | Шинные системы | RiLine60 Шинная система | SV | SV Mini-PLS держатель предохранителей, D02-E18, 63 А, 400 В, 3-пол., подключение круглых проводов 1,5-16 мм², втулка, вкл. защиту от прикосновения | EC001644 | http://www.rittal.com/ru-ru/product/show/variantdetail.action?productID=9630000 | 4028177149908 | 207 | 261 | ftp://files.rittal.ru/Info4partners/Catalog35_page_by_page/katalog_35%20261.pdf | подлежит | KZ.7500651.22.01.00496 | 2020-01-23 | http://www.rittal.com/imf/none/65_316/ |  |  | SV MINI-PLS REITERS-ELEMENT
| 9630005 | SV Держатель предохранителей Mini-PLS D02-E18, 63А, 400В 1шт | S | 1 | шт. | 38.12 | 2018-02-01 |  | 0.374 |  | 0.72 | 38 | 160 |  | _B_210101 | Электрораспределение | Шинные системы | RiLine60 Шинная система | SV |  | EC001644 |  | 4028177149908 |  | 261 | ftp://files.rittal.ru/Info4partners/Catalog35_page_by_page/katalog_35%20261.pdf | подлежит | KZ.7500651.22.01.00496 | 2020-01-23 | http://www.rittal.com/imf/none/65_316/ |  |  | SV Mini-PLS Busbar-mounting fuse base D02-E18, 63A,400V, mit Push-in-Anschluss
| 9635000 | SV Шинный распределительный блок 125А, 225мм, 1шт | S | 1 | шт. | 23.43 | 2018-02-01 |  | 0.808 |  | 1.944 | 225 | 160 | 45.1 | _B_210101 | Электрораспределение | Шинные системы | RliLine 60 Шинная система | SV |  | EC001522 |  | 4028177817418 |  | 256 |  | подлежит | KZ.7500651.22.01.00496 | 2020-01-23 | http://www.rittal.com/imf/none/65_316/ |  |  | SV Board 125 A, W=225 mm
| 9635010 | SV Шинный распределительный блок 125А, 405мм, 1шт | S | 1 | шт. | 37.36 | 2018-02-01 |  | 1.377 |  | 3.474 | 405 | 160 | 45.1 | _B_210101 | Электрораспределение | Шинные системы | RliLine 60 Шинная система | SV |  | EC001522 |  | 4028177817401 |  | 256 |  | подлежит | KZ.7500651.22.01.00496 | 2020-01-23 | http://www.rittal.com/imf/none/65_316/ |  |  | SV Board 125 A, W=405 mm
| 9635200 | SV Адаптер подключения 80А, 690В, 3пол. 22,5мм, AWG 6-16, 4шт | S | 4 | уп. | 33.37 | 2018-02-01 |  | 0.197 |  |  | 22.5 | 160 | 115.5 | _B_210101 | Электрораспределение | Шинные системы | RliLine 60 Шинная система | SV |  | EC001531 |  | 4028177817395 |  | 257 |  | подлежит | KZ.7500651.22.01.00496 | 2020-01-23 | http://www.rittal.com/imf/none/65_316/ |  |  | SV Connection adaptor 80 A, 690 V
| 9635300 | SV Приборный адаптер 16А, 690В, 3пол. 22,5мм, AWG14, 1шт | S | 1 | шт. | 24.32 | 2018-02-01 |  | 0.134 |  | 0.702 | 22.5 | 160 | 80.2 | _B_210101 | Электрораспределение | Шинные системы | RliLine 60 Шинная система | SV |  | EC001531 |  | 4028177817388 |  | 257 |  | подлежит | KZ.7500651.22.01.00496 | 2020-01-23 | http://www.rittal.com/imf/none/65_316/ |  |  | SV Component adaptor 16 A, 690 V, AWG 14
| 9635310 | SV Приборный адаптер Basic 16А, 690В, 3пол. 45мм, AWG14, 4шт | S | 4 | уп. | 24.43 | 2018-02-01 |  | 0.107 |  |  | 45 | 160 | 34.5 | _B_210101 | Электрораспределение | Шинные системы | RliLine 60 Шинная система | SV |  | EC001531 |  | 4028177817371 |  | 257 |  | подлежит | KZ.7500651.22.01.00496 | 2020-01-23 | http://www.rittal.com/imf/none/65_316/ |  |  | SV Component adaptor 16 A, 690 V (Basic)
| 9635320 | SV Приборный адаптер Basic 32А, 690В, 3пол. 45мм, AWG10, 4шт | S | 4 | уп. | 26.93 | 2018-02-01 |  | 0.128 |  |  | 45 | 160 | 34.5 | _B_210101 | Электрораспределение | Шинные системы | RliLine 60 Шинная система | SV |  | EC001531 |  | 4028177817364 |  | 257 |  | подлежит | KZ.7500651.22.01.00496 | 2020-01-23 | http://www.rittal.com/imf/none/65_316/ |  |  | SV Component adaptor 32 A, 690 V (Basic)
| 9635330 | SV Приборный адаптер Comfort 16А, 690В, 3пол. 45мм, AWG14, 4шт | S | 4 | уп. | 28.24 | 2018-02-01 |  | 0.124 |  |  | 45 | 160 | 34.5 | _B_210101 | Электрораспределение | Шинные системы | RliLine 60 Шинная система | SV |  | EC001531 |  | 4028177817357 |  | 257 |  | подлежит | KZ.7500651.22.01.00496 | 2020-01-23 | http://www.rittal.com/imf/none/65_316/ |  |  | SV Component adaptor 16A, 690V (Comfort)
| 9635340 | SV Приборный адаптер Comfort 25А, 690В, 3пол. 45мм, AWG12, 4шт | S | 4 | уп. | 29.02 | 2018-02-01 |  | 0.129 |  | 0.344 | 45 | 160 | 34.5 | _B_210101 | Электрораспределение | Шинные системы | RliLine 60 Шинная система | SV |  | EC001531 |  | 4028177817340 |  | 257 |  | подлежит | KZ.7500651.22.01.00496 | 2020-01-23 | http://www.rittal.com/imf/none/65_316/ |  |  | SV Component adaptor 25A, 690V (Comfort)
| 9635350 | SV Приборный адаптер Comfort 32А, 690В, 3пол. 45мм, AWG10, 4шт | S | 4 | уп. | 31.29 | 2018-02-01 |  | 0.145 |  | 0.563 | 45 | 160 | 34.5 | _B_210101 | Электрораспределение | Шинные системы | RliLine 60 Шинная система | SV |  | EC001531 |  | 4028177817333 |  | 257 |  | подлежит | KZ.7500651.22.01.00496 | 2020-01-23 | http://www.rittal.com/imf/none/65_316/ |  |  | SV Component adaptor 32A, 690V (Comfort
| 9635360 | SV Приборный адаптер Comfort 45А, 690В, 3пол. 45мм, AWG8, 4шт | S | 4 | уп. | 35.89 | 2018-02-01 |  | 0.171 |  |  | 45 | 160 | 34.5 | _B_210101 | Электрораспределение | Шинные системы | RliLine 60 Шинная система | SV |  | EC001531 |  | 4028177817326 |  | 257 |  | подлежит | KZ.7500651.22.01.00496 | 2020-01-23 | http://www.rittal.com/imf/none/65_316/ |  |  | SV Component adaptor 45A, 690V (Comfort)
| 9635600 | SV Несущая шина для адаптера Comfort ширина 45мм,10шт | S | 10 | уп. | 7.83 | 2018-02-01 |  | 0.014 |  |  | 45 |  |  | _B_210101 | Электрораспределение | Шинные системы | RliLine 60 Шинная система | SV |  | EC001285 |  | 4028177817241 |  | 259 |  | не подлежит | РОСС DE.АВ51.H00526 | 2018-03-11 | http://www.rittal.com/imf/none/65_319/ |  |  | SV Support rail, W=45 mm
| 9635610 | SV Позиционер для адаптера Comfort высота 55мм, 10шт | S | 10 | уп. | 19.56 | 2018-02-01 |  | 0.018 |  |  | 45 | 55 |  | _B_210101 | Электрораспределение | Шинные системы | RliLine 60 Шинная система | SV |  | EC001900 |  | 4028177817265 |  | 259 |  | не подлежит | РОСС DE.АВ51.H00526 | 2018-03-11 | http://www.rittal.com/imf/none/65_319/ |  |  | SV Positioner, H=55 mm
| 9635620 | SV Позиционер для адаптера Comfort высота 35мм, 10шт | S | 10 | уп. | 23.03 | 2018-02-01 |  | 0.009 |  |  | 45 | 35 |  | _B_210101 | Электрораспределение | Шинные системы | RliLine 60 Шинная система | SV |  | EC001900 |  | 4028177817258 |  | 259 |  | не подлежит | РОСС DE.АВ51.H00526 | 2018-03-11 | http://www.rittal.com/imf/none/65_319/ |  |  | SV Positioner, H=35 mm
New product | 9635630 | SV Удлинительный модуль для приборного адаптера Comfort 8шт | S | 8 | уп. | 18.32 | 2018-02-01 |  | 0.23 |  |  | 45 | 40 |  | _B_210106 | Электрораспределение | Шинные системы | RiLine60 Шинная система | SV |  |  |  | 4028177919846 |  |  |  | не подлежит | РОСС DE.АВ51.H00526 | 2018-03-11 | http://www.rittal.com/imf/none/65_319/ |  |  | SV Extension modul for component
New product | 9635640 | SV Комплект расширения для приборного адаптера Comfort 4шт | S | 4 | уп. | 26.93 | 2018-02-01 |  | 0.7 |  |  | 90 | 80 |  | _B_210106 | Электрораспределение | Шинные системы | RiLine60 Шинная система | SV |  |  |  | 4028177919846 |  |  |  | не подлежит | РОСС DE.АВ51.H00526 | 2018-03-11 | http://www.rittal.com/imf/none/65_319/ |  |  | SV Expansion set for component
| 3020500 | SV Rittal Power Engineering | S | 1 | шт. | 127.44 | 2018-02-01 |  | 0.16 | 0.1 | 0.72 |  |  |  | _B_221101 | Электрораспределение | Низковольтные комплектные изделия | Ri4Power Корпуса и компоненты | SV | SV Rittal Power Engineering, ПО для проектирования | EC000809 | http://www.rittal.com/ru-ru/product/show/variantdetail.action?productID=3020500 | 4028177642928 | 295 | 377 | ftp://files.rittal.ru/Info4partners/Catalog35_page_by_page/katalog_35%20377.pdf | не подлежит | РОСС DE.АВ51.H00526 | 2018-03-11 | http://www.rittal.com/imf/none/65_319/ |  |  | SV RITTAL POWER ENGINEERING
| 3031000 | Опорные изоляторы высота 40мм 1000В 6шт | S | 6 | уп. | 31.97 | 2018-02-01 |  | 0.093 | 0.083 | 0.131 |  | 40 |  | _B_221101 | Электрораспределение | Низковольтные комплектные изделия | Ri4Power Корпуса и компоненты | SV | SV опорный изолятор, В: 40 мм, резьба M10 | EC002357 | http://www.rittal.com/ru-ru/product/show/variantdetail.action?productID=3031000 | 4028177035270 | 251 | 307 | ftp://files.rittal.ru/Info4partners/Catalog35_page_by_page/katalog_35%20307.pdf | не подлежит | РОСС DE.АВ51.H00526 | 2018-03-11 | http://www.rittal.com/imf/none/65_319/ |  |  | SV STÜTZISOLATOREN HÖHE 40MM
| 3032000 | Опорные изоляторы высота 50мм 1000В 6шт | S | 6 | уп. | 38.84 | 2018-02-01 |  | 0.183 | 0.173 | 0.312 |  | 50 |  | _B_221101 | Электрораспределение | Низковольтные комплектные изделия | Ri4Power Корпуса и компоненты | SV | SV опорный изолятор, В: 50 мм, резьба M10 | EC002357 | http://www.rittal.com/ru-ru/product/show/variantdetail.action?productID=3032000 | 4028177035287 | 251 | 307 | ftp://files.rittal.ru/Info4partners/Catalog35_page_by_page/katalog_35%20307.pdf | не подлежит | РОСС DE.АВ51.H00526 | 2018-03-11 | http://www.rittal.com/imf/none/65_319/ |  |  | SV STÜTZISOLATOREN HÖHE 50MM
| 3052000 | Держатель шинной сборки 1600A 2шт | S | 2 | уп. | 34.3 | 2018-02-01 |  | 0.59 | 0.49 | 1.287 | 24 | 515 | 50 | _B_221101 | Электрораспределение | Низковольтные комплектные изделия | Ri4Power Корпуса и компоненты | SV | SV держатель шин, 3-пол., расстояние между центрами шин 185 мм, для шины ШВ: 50-80x10 мм | EC001166 | http://www.rittal.com/ru-ru/product/show/variantdetail.action?productID=3052000 | 4028177035751 | 278 | 352 | ftp://files.rittal.ru/Info4partners/Catalog35_page_by_page/katalog_35%20352.pdf | подлежит | KZ.7500651.22.01.00496 | 2020-01-23 | http://www.rittal.com/imf/none/65_316/ |  |  | SV SAMMELSCHIENENHALTER 1600A
| 3055000 | SV Держатель 2500A 2500x420x160 2шт | S | 2 | уп. | 110.45 | 2018-02-01 |  | 2.27 | 2.08 | 5.768 | 2500 | 420 | 160 | _B_221101 | Электрораспределение | Низковольтные комплектные изделия | Ri4Power Корпуса и компоненты | SV | SV держатель шин, 3-пол., расстояние между центрами шин 150 мм, для шины ШВ: 80x10 мм | EC001166 | http://www.rittal.com/ru-ru/product/show/variantdetail.action?productID=3055000 | 4028177035782 | 278 | 352 | ftp://files.rittal.ru/Info4partners/Catalog35_page_by_page/katalog_35%20352.pdf | подлежит | KZ.7500651.22.01.00496 | 2020-01-23 | http://www.rittal.com/imf/none/65_316/ |  |  | SV SAMMELSCHIENENHALTER 2500A
| 3056000 | Вставные элементы д/SV3055 30x50 mm 12шт | S | 12 | уп. | 9.76 | 2018-02-01 |  | 0.018 | 0.017 | 0.064 | 30 | 50 | 10 | _B_221101 | Электрораспределение | Низковольтные комплектные изделия | Ri4Power Корпуса и компоненты | SV | SV вставной элемент, для держателя шин, SV 3055000/3057000 | EC001900 | http://www.rittal.com/ru-ru/product/show/variantdetail.action?productID=3056000 | 4028177035805 | 278 | 352 | ftp://files.rittal.ru/Info4partners/Catalog35_page_by_page/katalog_35%20352.pdf | не подлежит | РОСС DE.АВ51.H00526 | 2018-03-11 | http://www.rittal.com/imf/none/65_319/ |  |  | SV DISTANZELEMENTE F.SV3055
| 3057000 | Держатель шинной сборки 3000A 2 шт. | S | 2 | уп. | 110.45 | 2018-02-01 |  | 0.66 | 0.56 | 5.768 | 420 | 105 | 170 | _B_221101 | Электрораспределение | Низковольтные комплектные изделия | Ri4Power Корпуса и компоненты | SV | SV держатель шин, 3-пол., расстояние между центрами шин 150 мм, для шины ШВ: 100x10 мм | EC001166 | http://www.rittal.com/ru-ru/product/show/variantdetail.action?productID=3057000 | 4028177035812 | 278 | 352 | ftp://files.rittal.ru/Info4partners/Catalog35_page_by_page/katalog_35%20352.pdf | подлежит | KZ.7500651.22.01.00496 | 2020-01-23 | http://www.rittal.com/imf/none/65_316/ |  |  | SV SAMMELSCHIENENHALTER 3000A
| 3073000 | Держатель шинной сборки 1250A 4 шт | S | 4 | уп. | 102.59 | 2018-02-01 |  | 0.36 | 0.343 | 1.341 | 22 | 320 | 70 | _B_221101 | Электрораспределение | Низковольтные комплектные изделия | Ri4Power Корпуса и компоненты | SV | SV держатель шин, 3-пол., расстояние между центрами шин 100 мм, для шины ШВ: 30-60x10 мм | EC001166 | http://www.rittal.com/ru-ru/product/show/variantdetail.action?productID=3073000 | 4028177036079 | 278 | 352 | ftp://files.rittal.ru/Info4partners/Catalog35_page_by_page/katalog_35%20352.pdf | подлежит | KZ.7500651.22.01.00496 | 2020-01-23 | http://www.rittal.com/imf/none/65_316/ |  |  | SV SAMMELSCHIENENHALTER 1250A
| 3074000 | SV Вставные элементы 30/50x10мм 24шт | S | 24 | уп. | 13.62 | 2018-02-01 |  | 0.003 | 0.003 | 0.017 | 22 | 20 | 10 | _B_221101 | Электрораспределение | Низковольтные комплектные изделия | Ri4Power Корпуса и компоненты | SV | SV вставной элемент, для держателя шин, SV 3073000 (E-Cu 30x10 мм), SV 3052000 (E-Cu 50x10 мм) | EC001166 | http://www.rittal.com/ru-ru/product/show/variantdetail.action?productID=3074000 | 4028177036093 | 278 | 352 | ftp://files.rittal.ru/Info4partners/Catalog35_page_by_page/katalog_35%20352.pdf | не подлежит | РОСС DE.АВ51.H00526 | 2018-03-11 | http://www.rittal.com/imf/none/65_319/ |  |  | SV STECKELEMENTE 30/50X10MM
| 3075000 | SV Вставные элементы 40/60x10мм 24шт | S | 24 | уп. | 11.45 | 2018-02-01 |  | 0.06 | 0.05 | 0.007 | 22 | 16 | 10 | _B_221101 | Электрораспределение | Низковольтные комплектные изделия | Ri4Power Корпуса и компоненты | SV | SV вставной элемент, для держателя шин, SV 3073000 (E-Cu 40x10 мм), SV 3052000 (E-Cu 60x10 мм) | EC001166 | http://www.rittal.com/ru-ru/product/show/variantdetail.action?productID=3075000 | 4028177036109 | 278 | 352 | ftp://files.rittal.ru/Info4partners/Catalog35_page_by_page/katalog_35%20352.pdf | не подлежит | РОСС DE.АВ51.H00526 | 2018-03-11 | http://www.rittal.com/imf/none/65_319/ |  |  | SV STECKELEMENTE 40/60X10MM
| 3076000 | SV Вставные элементы 50x10мм 24шт | S | 24 | уп. | 9.28 | 2018-02-01 |  | 0.003 | 0.003 | 0.189 | 22 | 10 | 10 | _B_221101 | Электрораспределение | Низковольтные комплектные изделия | Ri4Power Корпуса и компоненты | SV | SV вставной элемент, для держателя шин, SV 3073000 (E-Cu 50x10 мм) | EC001166 | http://www.rittal.com/ru-ru/product/show/variantdetail.action?productID=3076000 | 4028177036116 | 278 | 352 | ftp://files.rittal.ru/Info4partners/Catalog35_page_by_page/katalog_35%20352.pdf | не подлежит | РОСС DE.АВ51.H00526 | 2018-03-11 | http://www.rittal.com/imf/none/65_319/ |  |  | SV STECKELEMENTE 50X10MM
| 3079010 | Универсал.держатель д/гибких шин 1 шт. | S | 1 | шт. | 14.7 | 2018-02-01 |  | 0.22 | 0.18 | 0.715 | 30 | 23 | 49 | _B_221101 | Электрораспределение | Низковольтные комплектные изделия | Ri4Power Корпуса и компоненты | SV | SV универсальный держатель, для гибкой медной шины, ШВ: 40x5-100x10 мм | EC001166 | http://www.rittal.com/ru-ru/product/show/variantdetail.action?productID=3079010 | 4028177388826 | 255 | 311 | ftp://files.rittal.ru/Info4partners/Catalog35_page_by_page/katalog_35%20311.pdf | не подлежит | РОСС DE.АВ51.H00526 | 2018-03-11 | http://www.rittal.com/imf/none/65_319/ |  |  | SV UNIVERSALHALTER F. LAMELL.
| 3083000 | Торцевая крышка SV3073 24x310x55mm 10шт | S | 10 | уп. | 26.38 | 2018-02-01 |  | 0.058 | 0.05 | 0.216 | 24 | 310 | 55 | _B_221101 | Электрораспределение | Низковольтные комплектные изделия | Ri4Power Корпуса и компоненты | SV | SV торцевая крышка, для держателя шин, SV 3073000 | EC000775 | http://www.rittal.com/ru-ru/product/show/variantdetail.action?productID=3083000 | 4028177036208 | 279 | 353 | ftp://files.rittal.ru/Info4partners/Catalog35_page_by_page/katalog_35%20353.pdf | не подлежит | РОСС DE.АВ51.H00526 | 2018-03-11 | http://www.rittal.com/imf/none/65_319/ |  |  | SV ENDABDECKUNG F.SV3073
| 3085000 | SV Защитный кожух шин E-CU 71x21mm 10шт | S | 10 | уп. | 189.78 | 2018-02-01 |  | 0.612 | 0.512 | 2.604 | 70.6 | 20.6 |  | _B_221101 | Электрораспределение | Низковольтные комплектные изделия | Ri4Power Корпуса и компоненты | SV | SV защитный кожух шин, для размеров ШВ: 40-60x10 мм, L: 1000 мм/кожух | EC000775 | http://www.rittal.com/ru-ru/product/show/variantdetail.action?productID=3085000 | 4028177036239 | 253 | 308 | ftp://files.rittal.ru/Info4partners/Catalog35_page_by_page/katalog_35%20308.pdf | не подлежит | РОСС DE.АВ51.H00526 | 2018-03-11 | http://www.rittal.com/imf/none/65_319/ |  |  | SV SAS-ABDECKPROFIL F.E-CU
| 3460500 | SV Плоские клеммы 65x10мм 3шт | S | 3 | уп. | 22.36 | 2018-02-01 |  | 0.738 | 0.638 | 0.413 | 86 | 105 |  | _B_221101 | Электрораспределение | Низковольтные комплектные изделия | Ri4Power Корпуса и компоненты | SV | SV плоская клемма, для гибких медных шин, размер клеммы ШВ: 65x10 мм, для шины ШВ: 80x10 мм | EC000001 | http://www.rittal.com/ru-ru/product/show/variantdetail.action?productID=3460500 | 4028177149793 | 257 | 314 | ftp://files.rittal.ru/Info4partners/Catalog35_page_by_page/katalog_35%20314.pdf | подлежит | KZ.7500651.22.01.00496 | 2020-01-23 | http://www.rittal.com/imf/none/65_316/ |  |  | SV PLATTENKLEMMEN 65X10MM
| 3559000 | SV Плоские клеммы 34x10мм 55x65mm 3шт | S | 3 | уп. | 14.95 | 2018-02-01 |  | 0.313 | 0.31 | 0.217 | 55 | 65 |  | _B_221101 | Электрораспределение | Низковольтные комплектные изделия | Ri4Power Корпуса и компоненты | SV | SV плоская клемма, для гибких медных шин, размер клеммы ШВ: 34x10 мм, для шины ШВ: 40x10 мм | EC000001 | http://www.rittal.com/ru-ru/product/show/variantdetail.action?productID=3559000 | 4028177044333 | 257 | 314 | ftp://files.rittal.ru/Info4partners/Catalog35_page_by_page/katalog_35%20314.pdf | подлежит | KZ.7500651.22.01.00496 | 2020-01-23 | http://www.rittal.com/imf/none/65_316/ |  |  | SV PLATTENKLEMMEN 34X10MM
| 3560000 | SV Плоские клеммы 34x10мм 55x75mm 3шт | S | 3 | уп. | 15.78 | 2018-02-01 |  | 0.367 | 0.333 | 0.25 | 55 | 75 |  | _B_221101 | Электрораспределение | Низковольтные комплектные изделия | Ri4Power Корпуса и компоненты | SV | SV плоская клемма, для гибких медных шин, размер клеммы ШВ: 34x10 мм, для шины ШВ: 50x10 мм | EC000001 | http://www.rittal.com/ru-ru/product/show/variantdetail.action?productID=3560000 | 4028177044357 | 257 | 314 | ftp://files.rittal.ru/Info4partners/Catalog35_page_by_page/katalog_35%20314.pdf | подлежит | KZ.7500651.22.01.00496 | 2020-01-23 | http://www.rittal.com/imf/none/65_316/ |  |  | SV PLATTENKLEMMEN 34X10MM
| 3561000 | SV Плоские клеммы 34x10мм 55x85mm 3шт | S | 3 | уп. | 16.88 | 2018-02-01 |  | 0.4 | 0.38 | 0.217 | 55 | 85 |  | _B_221101 | Электрораспределение | Низковольтные комплектные изделия | Ri4Power Корпуса и компоненты | SV | SV плоская клемма, для гибких медных шин, размер клеммы ШВ: 34x10 мм, для шины ШВ: 60x10 мм | EC000001 | http://www.rittal.com/ru-ru/product/show/variantdetail.action?productID=3561000 | 4028177044371 | 257 | 314 | ftp://files.rittal.ru/Info4partners/Catalog35_page_by_page/katalog_35%20314.pdf | подлежит | KZ.7500651.22.01.00496 | 2020-01-23 | http://www.rittal.com/imf/none/65_316/ |  |  | SV PLATTENKLEMMEN 34X10MM
| 3562000 | SV Плоские клеммы 54x10мм 75x75mm 3шт | S | 3 | уп. | 16.46 | 2018-02-01 |  | 0.467 | 0.443 | 0.25 | 75 | 75 |  | _B_221101 | Электрораспределение | Низковольтные комплектные изделия | Ri4Power Корпуса и компоненты | SV | SV плоская клемма, для гибких медных шин, размер клеммы ШВ: 54x10 мм, для шины ШВ: 50x10 мм | EC000001 | http://www.rittal.com/ru-ru/product/show/variantdetail.action?productID=3562000 | 4028177044395 | 257 | 314 | ftp://files.rittal.ru/Info4partners/Catalog35_page_by_page/katalog_35%20314.pdf | подлежит | KZ.7500651.22.01.00496 | 2020-01-23 | http://www.rittal.com/imf/none/65_316/ |  |  | SV PLATTENKLEMMEN 54X10MM
| 3563000 | SV Плоские клеммы 54x10мм 75x85mm 3шт | S | 3 | уп. | 17.56 | 2018-02-01 |  | 0.533 | 0.513 | 0.217 | 75 | 85 |  | _B_221101 | Электрораспределение | Низковольтные комплектные изделия | Ri4Power Корпуса и компоненты | SV | SV плоская клемма, для гибких медных шин, размер клеммы ШВ: 54x10 мм, для шины ШВ: 60x10 мм | EC000001 | http://www.rittal.com/ru-ru/product/show/variantdetail.action?productID=3563000 | 4028177044418 | 257 | 314 | ftp://files.rittal.ru/Info4partners/Catalog35_page_by_page/katalog_35%20314.pdf | подлежит | KZ.7500651.22.01.00496 | 2020-01-23 | http://www.rittal.com/imf/none/65_316/ |  |  | SV PLATTENKLEMMEN 54X10MM
| 3587000 | SV Шины E-CU 40x10мм 2400mm 3шт | S | 3 | уп. | 476.71 | 2018-02-01 |  | 9.1 | 8.6 | 0.96 | 2400 |  |  | _B_221101 | Электрораспределение | Низковольтные комплектные изделия | Ri4Power Корпуса и компоненты | SV | SV шина E-Cu, ШВ: 40x10 мм, L: 2400 мм | EC001522 | http://www.rittal.com/ru-ru/product/show/variantdetail.action?productID=3587000 | 4028177044883 | 252 | 308 | ftp://files.rittal.ru/Info4partners/Catalog35_page_by_page/katalog_35%20308.pdf | не подлежит | РОСС DE.АВ51.H00526 | 2018-03-11 | http://www.rittal.com/imf/none/65_319/ |  |  | SV SAMMELSCHIENEN E-CU 40X10MM
| 3588005 | SV Шины E-CU 50x10мм 2400mm 2шт | S | 2 | уп. | 375.44 | 2018-02-01 |  | 11.25 | 10.75 | 1.2 |  |  |  | _B_221101 | Электрораспределение | Низковольтные комплектные изделия | Ri4Power Корпуса и компоненты | SV | SV шина E-Cu, ШВ: 50x10 мм, L: 2400 мм | EC001522 | http://www.rittal.com/ru-ru/product/show/variantdetail.action?productID=3588005 | 4028177684591 | 252 | 308 | ftp://files.rittal.ru/Info4partners/Catalog35_page_by_page/katalog_35%20308.pdf | не подлежит | РОСС DE.АВ51.H00526 | 2018-03-11 | http://www.rittal.com/imf/none/65_319/ |  |  | SV Busbar E-Cu 50x10mm 2400mm 2st
| 3589005 | SV Шины E-CU 60x10мм 2400mm 2шт | S | 2 | уп. | 467.02 | 2018-02-01 |  | 13 | 12.9 | 1.176 |  |  |  | _B_221101 | Электрораспределение | Низковольтные комплектные изделия | Ri4Power Корпуса и компоненты | SV | SV шина E-Cu, ШВ: 60x10 мм, L: 2400 мм | EC001522 | http://www.rittal.com/ru-ru/product/show/variantdetail.action?productID=3589005 | 4028177684607 | 252 | 308 | ftp://files.rittal.ru/Info4partners/Catalog35_page_by_page/katalog_35%20308.pdf | не подлежит | РОСС DE.АВ51.H00526 | 2018-03-11 | http://www.rittal.com/imf/none/65_319/ |  |  | SV Busbar E-Cu 60x10mm 2400mm 2st
| 3590005 | SV Шина медная E-CU 80х10мм 2400мм 1шт | S | 1 | шт. | 312.32 | 2018-02-01 |  | 17.7 | 17.367 | 3.24 |  |  |  | _B_221101 | Электрораспределение | Низковольтные комплектные изделия | Ri4Power Корпуса и компоненты | SV | SV шина E-Cu, ШВ: 80x10 мм, L: 2400 мм | EC001522 | http://www.rittal.com/ru-ru/product/show/variantdetail.action?productID=3590005 | 4028177684614 | 252 | 308 | ftp://files.rittal.ru/Info4partners/Catalog35_page_by_page/katalog_35%20308.pdf | не подлежит | РОСС DE.АВ51.H00526 | 2018-03-11 | http://www.rittal.com/imf/none/65_319/ |  |  | SV Busbar E-Cu 80x10mm 2400mm 1st
| 3590015 | SV Шина медная E-CU 100х10мм 2400мм 1шт | S | 1 | шт. | 390.31 | 2018-02-01 |  | 21.667 | 21.665 | 3.78 | 2400 |  |  | _B_221101 | Электрораспределение | Низковольтные комплектные изделия | Ri4Power Корпуса и компоненты | SV | SV шина E-Cu, ШВ: 100x10 мм, L: 2400 мм | EC001522 | http://www.rittal.com/ru-ru/product/show/variantdetail.action?productID=3590015 | 4028177684621 | 252 | 308 | ftp://files.rittal.ru/Info4partners/Catalog35_page_by_page/katalog_35%20308.pdf | не подлежит | РОСС DE.АВ51.H00526 | 2018-03-11 | http://www.rittal.com/imf/none/65_319/ |  |  | SV Busbar E-Cu 100x10mm
| 3591060 | SV Установочные гайки M12 30 шт | S | 30 | уп. | 18.92 | 2018-02-01 |  | 0.009 | 0.008 | 0.009 |  |  |  | _B_221101 | Электрораспределение | Низковольтные комплектные изделия | Ri4Power Корпуса и компоненты | SV | SV установочная гайка, M12, Ø отверстия: 14,5 мм | EC002343 | http://www.rittal.com/ru-ru/product/show/variantdetail.action?productID=3591060 | 4028177307278 | 253 | 767 | ftp://files.rittal.ru/Info4partners/Catalog35_page_by_page/katalog_35%20767.pdf | не подлежит | [5 empty] | SV SETZMUTTERN M12, VE=30ST
| 9346020 | SV NH-силовая разъед.планка разм.00 | S | 1 | шт. | 56.98 | 2018-02-01 |  | 1.24 | 1.2 | 3.63 | 50 | 400 |  | _B_221101 | Электрораспределение | Низковольтные комплектные изделия | Ri4Power Корпуса и компоненты | SV | SV планочный силовой разъединитель NH, разм. 00, 160 А, 690 В, 3-пол., рамная клемма, 100 мм | EC001046 | http://www.rittal.com/ru-ru/product/show/variantdetail.action?productID=9346020 | 4028177628762 | 246 | 301 | ftp://files.rittal.ru/Info4partners/Catalog35_page_by_page/katalog_35%20301.pdf | подлежит | KZ.7500651.22.01.00492 | 2020-01-12 | http://www.rittal.com/imf/none/65_317/ |  |  | SV NH-LASTSCHALTLEISTE GR.00
| 9346030 | SV NH-силовая разъед.планка разм.00 | S | 1 | шт. | 56.25 | 2018-02-01 |  | 1.22 | 1.18 | 3.63 | 50 | 400 |  | _B_221101 | Электрораспределение | Низковольтные комплектные изделия | Ri4Power Корпуса и компоненты | SV | SV планочный силовой разъединитель NH, разм. 00, 160 А, 690 В, 3-пол., винт M8, 100 мм | EC001046 | http://www.rittal.com/ru-ru/product/show/variantdetail.action?productID=9346030 | 4028177628779 | 246 | 301 | ftp://files.rittal.ru/Info4partners/Catalog35_page_by_page/katalog_35%20301.pdf | подлежит | KZ.7500651.22.01.00492 | 2020-01-12 | http://www.rittal.com/imf/none/65_317/ |  |  | SV NH-LASTSCHALTLEISTE GR.00
| 9346040 | SV NH разъединитель раз.00 160А, М8 (185мм) | S | 1 | шт. | 91.63 | 2018-02-01 |  | 2.74 | 2.73 | 7.784 | 50 | 740 |  | _B_221101 | Электрораспределение | Низковольтные комплектные изделия | Ri4Power Корпуса и компоненты | SV | SV планочный силовой разъединитель NH, разм. 00, 160 А, 690 В, 3-пол., винт M8, 185 мм | EC001046 | http://www.rittal.com/ru-ru/product/show/variantdetail.action?productID=9346040 | 4028177662926 | 247 |  |  | подлежит | KZ.7500651.22.01.00492 | 2020-01-12 | http://www.rittal.com/imf/none/65_317/ | 2018-12-31 | 9677000 | SV NH fuse switch-disconnector size 00 160A,690V,screw M8 (185MM)
| 9346050 | SV NH разъединитель раз.00 160А, под ТТ (185мм) | V | 1 | шт. | 108.93 | 2018-02-01 |  | 3.021 | 2.788 | 8.047 | 50 | 740 |  | _B_221101 | Электрораспределение | Низковольтные комплектные изделия | Ri4Power Корпуса и компоненты | SV | Планочный силовой разъединитель NH разм.00, 160A, 3-пол., винт M8, трансформатор (185 мм) RAL 7035 | EC001046 | http://www.rittal.com/ru-ru/product/show/variantdetail.action?productID=9346050 | 4028177662940 | 247 |  |  | подлежит | KZ.7500651.22.01.00492 | 2020-01-12 | http://www.rittal.com/imf/none/65_317/ | 2018-12-31 | 9677000 | SV NH fuse switch-disconnector size 00 160A,690V,for Transf. (185MM)
| 9346110 | SV NH-силовая разъед.планка разм.1 | S | 1 | шт. | 140.19 | 2018-02-01 |  | 4.92 | 4.85 | 19.429 |  |  |  | _B_221101 | Электрораспределение | Низковольтные комплектные изделия | Ri4Power Корпуса и компоненты | SV | SV планочный силовой разъединитель NH, разм. 1, 250 А, 690 В, 3-пол, болт M12, 185 мм, для установки трансформатора тока | EC001046 | http://www.rittal.com/ru-ru/product/show/variantdetail.action?productID=9346110 | 4028177628786 | 247 |  |  | подлежит | KZ.7500651.22.01.00492 | 2020-01-12 | http://www.rittal.com/imf/none/65_317/ | 2018-12-31 | 9677100 | SV NH-LASTSCHALTLEISTE GR. 1
| 9346115 | Планочный разъед. NH разм. 1 под М12 | V | 1 | шт. | 240.92 | 2018-02-01 |  | 5.2 | 5.1 | 19.429 | 100 | 740 |  | _B_221101 | Электрораспределение | Низковольтные комплектные изделия | Ri4Power Корпуса и компоненты | SV | Планочный силовой разъединитель NH разм. 1, 250 А, ЭКС, 3-пол., болт M12 (185 мм), корпус: RAL 7035 | EC001046 | http://www.rittal.com/ru-ru/product/show/variantdetail.action?productID=9346115 | 4028177668157 | 248 |  |  | подлежит | KZ.7500651.22.01.00492 | 2020-01-12 | http://www.rittal.com/imf/none/65_317/ | 2018-12-31 |  | SV NH-LASTSCHALTLEISTE GR.1, ESЬ
| 9346210 | SV NH-силовая разъед.планка разм.2 | S | 1 | шт. | 145.84 | 2018-02-01 |  | 5.26 | 5.16 | 19.429 |  |  |  | _B_221101 | Электрораспределение | Низковольтные комплектные изделия | Ri4Power Корпуса и компоненты | SV | SV планочный силовой разъединитель NH, разм. 2, 400 А, 690 В, 3-пол, болт M12, 185 мм, для установки трансформатора тока | EC001046 | http://www.rittal.com/ru-ru/product/show/variantdetail.action?productID=9346210 | 4028177628793 | 247 |  |  | подлежит | KZ.7500651.22.01.00492 | 2020-01-12 | http://www.rittal.com/imf/none/65_317/ | 2018-12-31 | 9677200 | SV NH-LASTSCHALTLEISTE GR. 2
| 9346215 | Планочный разъед. NH разм. 2 под М12 | V | 1 | шт. | 246.44 | 2018-02-01 |  | 5.54 | 5.53 | 19.429 | 100 | 740 |  | _B_221101 | Электрораспределение | Низковольтные комплектные изделия | Ri4Power Корпуса и компоненты | SV | Планочный силовой разъединитель NH разм. 2, 630 А, ЭКС, 3-пол., болт M13 (185 мм), корпус: RAL 7035 | EC001046 | http://www.rittal.com/ru-ru/product/show/variantdetail.action?productID=9346215 | 4028177668164 | 248 |  |  | подлежит | KZ.7500651.22.01.00492 | 2020-01-12 | http://www.rittal.com/imf/none/65_317/ | 2018-12-31 |  | SV NH-LASTSCHALTLEISTE GR.2, ESЬ
| 9346310 | SV NH-силовая разъед.планка разм.3 | S | 1 | шт. | 162.3 | 2018-02-01 |  | 5.84 | 5.74 | 19.429 |  |  |  | _B_221101 | Электрораспределение | Низковольтные комплектные изделия | Ri4Power Корпуса и компоненты | SV | SV планочный силовой разъединитель NH, разм. 3, 630 А, 690 В, 3-пол, болт M12, 185 мм, для установки трансформатора тока | EC001046 | http://www.rittal.com/ru-ru/product/show/variantdetail.action?productID=9346310 | 4028177628809 | 247 |  |  | подлежит | KZ.7500651.22.01.00492 | 2020-01-12 | http://www.rittal.com/imf/none/65_317/ | 2018-12-31 | 9677300 | SV NH-LASTSCHALTLEISTE GR. 3
| 9346315 | Планочный разъед. NH разм. 3 под М12 | V | 1 | шт. | 262.72 | 2018-02-01 |  | 6.14 | 6.12 | 19.429 | 100 | 740 |  | _B_221101 | Электрораспределение | Низковольтные комплектные изделия | Ri4Power Корпуса и компоненты | SV | Планочный силовой разъединитель NH разм. 3, 630 А, ЭКС, 3-пол., болт M12 (185 мм), корпус: RAL 7035 | EC001046 | http://www.rittal.com/ru-ru/product/show/variantdetail.action?productID=9346315 | 4028177668171 | 248 |  |  | подлежит | KZ.7500651.22.01.00492 | 2020-01-12 | http://www.rittal.com/imf/none/65_317/ | 2018-12-31 |  | SV NH-LASTSCHALTLEISTE GR.3, ESЬ
| 9346440 | SV клемма для шины | S | 3 | уп. | 18.9 | 2018-02-01 |  | 0.146 | 0.14 | 0.226 |  |  |  | _B_221101 | Электрораспределение | Низковольтные комплектные изделия | Ri4Power Корпуса и компоненты | SV | SV клемма для шин, для планочного силового разъединителя NH, разм. -3 SV 9346XXX) | EC000001 | http://www.rittal.com/ru-ru/product/show/variantdetail.action?productID=9346440 | 4028177631793 | 264 |  |  | подлежит | KZ.7500651.22.01.00496 | 2020-01-23 | http://www.rittal.com/imf/none/65_316/ | 2018-12-31 | 9677480 | SV SAMMELSCHIENENKLEMME
| 9346450 | SV рамная клемма 300 кв. мм | S | 3 | уп. | 25.91 | 2018-02-01 |  | 0.149 | 0.14 | 0.066 |  |  |  | _B_221101 | Электрораспределение | Низковольтные комплектные изделия | Ri4Power Корпуса и компоненты | SV | SV рамная клемма, для планочного силового разъединителя NH, разм. 1-3 (SV 9346XXX), подключение круглых проводов 35-300 мм² | EC000001 | http://www.rittal.com/ru-ru/product/show/variantdetail.action?productID=9346450 | 4028177631809 | 264 |  |  | подлежит | KZ.7500651.22.01.00496 | 2020-01-23 | http://www.rittal.com/imf/none/65_316/ | 2018-12-31 | 9677440 | SV RAHMENKLEMME 300QMM
| 9346470 | Клемма для установки NH на шины (185мм) | S | 1 | шт. | 18.75 | 2018-02-01 |  | 0.04 | 0.039 | 0.088 |  |  |  | _B_221101 | Электрораспределение | Низковольтные комплектные изделия | Ri4Power Корпуса и компоненты | SV | SV клемма для шин, для планочного силового разъединителя NH, разм. 00 (SV 9346040/050) | EC000001 | http://www.rittal.com/ru-ru/product/show/variantdetail.action?productID=9346470 | 4028177665439 | 264 |  |  | подлежит | KZ.7500651.22.01.00496 | 2020-01-23 | http://www.rittal.com/imf/none/65_316/ | 2018-12-31 | 9677470 | SV BUSBAR CLAMP F.NH DICONNECTOR SIZE 00 ( 185mm) PACK OF 3 PIECE
| 9346480 | Защитная крышка для NH разм. 1-3 | V | 1 | шт. | 2.75 | 2018-02-01 |  | 0.017 | 0.013 |  |  |  |  | _B_221101 | Электрораспределение | Низковольтные комплектные изделия | Ri4Power Корпуса и компоненты | SV | Держатель кабеля, для планочых силовых разъединителей NH, описание: для планочных силовых разъединителей разм. 1 – 3 Для прокладки в задней части корпуса разъединителя кабелей от трансформаторов тока, полиамид (PA 6) | EC000001 | http://www.rittal.com/ru-ru/product/show/variantdetail.action?productID=9346480 | 4028177668188 | 265 |  |  | не подлежит | РОСС DE.АВ51.H00526 | 2018-03-11 | http://www.rittal.com/imf/none/65_319/ | 2018-12-31 |  | SV Cable holder
| 9346560 | Блок трансформаторв тока 1 фаза 185мм | V | 1 | шт. | 62.2 | 2018-02-01 |  | 0.74 | 0.73 | 0.504 |  |  |  | _B_221101 | Электрораспределение | Низковольтные комплектные изделия | Ri4Power Корпуса и компоненты | SV | Трансформатор тока для планочных силовых разъединителей, описание: для измерения тока подходящих и отходящих линий NH-предохранителей, усиленный стекловолокном поликарбонат, подходит для арт. №: 9346050 | EC000001 | http://www.rittal.com/ru-ru/product/show/variantdetail.action?productID=9346560 | 4028177668218 | 265 |  |  | не подлежит | РОСС DE.АВ51.H00526 | 2018-03-11 | http://www.rittal.com/imf/none/65_319/ | 2018-12-31 |  | SV STROMWANDLER 150/1A, 2,5VA
| 9346570 | Блок трансформаторв тока 1 фаза 185мм | V | 1 | шт. | 62.2 | 2018-02-01 |  | 0.84 | 0.83 | 0.504 |  |  |  | _B_221101 | Электрораспределение | Низковольтные комплектные изделия | Ri4Power Корпуса и компоненты | SV | Трансформатор тока для планочных силовых разъединителей, описание: для измерения тока подходящих и отходящих линий NH-предохранителей, усиленный стекловолокном поликарбонат, подходит для арт. №: 9346050 | EC000001 | http://www.rittal.com/ru-ru/product/show/variantdetail.action?productID=9346570 | 4028177668225 | 265 |  |  | не подлежит | РОСС DE.АВ51.H00526 | 2018-03-11 | http://www.rittal.com/imf/none/65_319/ | 2018-12-31 | 9677810 | SV STROMWANDLER 150/5A, 2,5VA
| 9640050 | SV MAXI-PLS Защитный кожух 2000A 1шт | S | 5 | уп. | 22.89 | 2018-02-01 |  | 0.252 | 0.202 | 0.104 | 1 |  |  | _B_221101 | Электрораспределение | Низковольтные комплектные изделия | Ri4Power Корпуса и компоненты | SV | SV защитный кожух, для шин Maxi-PLS, Maxi-PLS 1600/2000, L: 1000 мм | EC002270 | http://www.rittal.com/ru-ru/product/show/variantdetail.action?productID=9640050 | 4028177238459 | 268 | 354 | ftp://files.rittal.ru/Info4partners/Catalog35_page_by_page/katalog_35%20354.pdf | не подлежит | РОСС DE.АВ51.H00526 | 2018-03-11 | http://www.rittal.com/imf/none/65_319/ |  |  | SV MAXI-PLS ABDECKPROFIL 2000A
| 9640080 | SV MAXI-PLS Системное крепление, 2шт | S | 2 | уп. | 78.88 | 2018-02-01 |  | 1.1 | 0.9 | 1.56 |  |  | 600 | _B_221101 | Электрораспределение | Низковольтные комплектные изделия | Ri4Power Корпуса и компоненты | SV | SV системное крепление для держателей шин, SV 9649000/160 (Maxi-PLS 1600/2000), расстояние между центрами шин 100 мм, для области крыши/основания TS (Г: 600 мм) | EC001900 | http://www.rittal.com/ru-ru/product/show/variantdetail.action?productID=9640080 | 4028177368019 | 268 | 354 | ftp://files.rittal.ru/Info4partners/Catalog35_page_by_page/katalog_35%20354.pdf | не подлежит | РОСС DE.АВ51.H00526 | 2018-03-11 | http://www.rittal.com/imf/none/65_319/ |  |  | SV MAXI-PLS SYSTEM-BEFESTIGUNG
| 9640098 | SV MAXI-PLS Системное крепление 2шт | S | 2 | уп. | 73.95 | 2018-02-01 |  | 0.875 | 0.85 | 1.183 |  |  |  | _B_221101 | Электрораспределение | Низковольтные комплектные изделия | Ri4Power Корпуса и компоненты | SV |  | EC001900 |  | 4028177576797 |  | 354 | ftp://files.rittal.ru/Info4partners/Catalog35_page_by_page/katalog_35%20354.pdf | не подлежит | РОСС DE.АВ51.H00526 | 2018-03-11 | http://www.rittal.com/imf/none/65_319/ | 2014-05-01 |  | SV MAXI-PLS SYSTEMBEFESTIGUNG 2000A/4
| 9640150 | SV MAXI-PLS Системное крепление, 2шт | S | 2 | уп. | 66.82 | 2018-02-01 |  | 2.3 | 2.1 | 0.609 |  |  |  | _B_221101 | Электрораспределение | Низковольтные комплектные изделия | Ri4Power Корпуса и компоненты | SV | SV системное крепление для держателей шин, SV 9649000/160 (Maxi-PLS 1600/2000), расстояние между центрами шин 185 мм, для задней области TS (середина) | EC001900 | http://www.rittal.com/ru-ru/product/show/variantdetail.action?productID=9640150 | 4028177266452 | 268 | 354 | ftp://files.rittal.ru/Info4partners/Catalog35_page_by_page/katalog_35%20354.pdf | не подлежит | РОСС DE.АВ51.H00526 | 2018-03-11 | http://www.rittal.com/imf/none/65_319/ |  |  | SV MAXI-PLS SYSTEM-BEFESTIGUNG
| 9640171 | SV контактный элемент д.Maxi-PLS 1600/2000 | S | 1 | шт. | 33.7 | 2018-02-01 |  | 0.5 | 0.45 | 0.218 | 60 |  |  | _B_221101 | Электрораспределение | Низковольтные комплектные изделия | Ri4Power Корпуса и компоненты | SV | Контактный элемент E-Cu для уголка подключения 60 мм (Maxi-PLS1600/2000), скользящие гайки | EC001900 | http://www.rittal.com/ru-ru/product/show/variantdetail.action?productID=9640171 | 4028177642942 | 269 | 355 | ftp://files.rittal.ru/Info4partners/Catalog35_page_by_page/katalog_35%20355.pdf | подлежит | KZ.7500651.22.01.00496 | 2020-01-23 | http://www.rittal.com/imf/none/65_316/ |  |  | SV KONTAKTSTЬCK FЬR MAXI-PLS 1600/2000
| 9640181 | SV контактный элемент д.Maxi-PLS 1600/2000 | S | 1 | шт. | 43.13 | 2018-02-01 |  | 0.84 | 0.82 | 0.367 | 100 |  |  | _B_221101 | Электрораспределение | Низковольтные комплектные изделия | Ri4Power Корпуса и компоненты | SV | Контактный элемент E-Cu для уголка подключения 100 мм (Maxi-PLS1600/2000), скользящие гайки | EC001900 | http://www.rittal.com/ru-ru/product/show/variantdetail.action?productID=9640181 | 4028177648814 | 269 | 355 | ftp://files.rittal.ru/Info4partners/Catalog35_page_by_page/katalog_35%20355.pdf | подлежит | KZ.7500651.22.01.00496 | 2020-01-23 | http://www.rittal.com/imf/none/65_316/ |  |  | SV KONTAKTSTЬCK FЬR MAXI-PLS 1600/2000
| 9640191 | SV продольн.соединитель д.Maxi-PLS 1600/2000 | S | 1 | шт. | 49.62 | 2018-02-01 |  | 1.72 | 1.7 | 0.367 |  |  |  | _B_221101 | Электрораспределение | Низковольтные комплектные изделия | Ri4Power Корпуса и компоненты | SV | SV продольный соединитель, для шин Maxi-PLS, Maxi-PLS 1600/2000 | EC001900 | http://www.rittal.com/ru-ru/product/show/variantdetail.action?productID=9640191 | 4028177642959 | 268 | 354 | ftp://files.rittal.ru/Info4partners/Catalog35_page_by_page/katalog_35%20354.pdf | подлежит | KZ.7500651.22.01.00496 | 2020-01-23 | http://www.rittal.com/imf/none/65_316/ |  |  | SV LДNGSVERBINDER FЬR MAXI-PLS 1600/2000
| 9640201 | SV MAXI-PLS Шины 2000A 491мм 1шт | S | 1 | шт. | 134.17 | 2018-02-01 |  | 6.5 | 6.3 | 1.641 | 600 |  |  | _B_221101 | Электрораспределение | Низковольтные комплектные изделия | Ri4Power Корпуса и компоненты | SV | SV шина Maxi-PLS E-Cu, L: 491 мм, Maxi-PLS 2000 | EC001522 | http://www.rittal.com/ru-ru/product/show/variantdetail.action?productID=9640201 | 4028177569355 | 268 | 354 | ftp://files.rittal.ru/Info4partners/Catalog35_page_by_page/katalog_35%20354.pdf | не подлежит | РОСС DE.АВ51.H00526 | 2018-03-11 | http://www.rittal.com/imf/none/65_319/ |  |  | SV MAXI-PLS SAMMELSCHIENEN 2000A 491 MM
| 9640206 | SV MAXI-PLS Шины 1600A 491мм 1шт | S | 1 | шт. | 93.68 | 2018-02-01 |  | 4.3 | 4.1 | 1.485 | 600 |  |  | _B_221101 | Электрораспределение | Низковольтные комплектные изделия | Ri4Power Корпуса и компоненты | SV | SV шина Maxi-PLS E-Cu, L: 491 мм, Maxi-PLS 1600 | EC001522 | http://www.rittal.com/ru-ru/product/show/variantdetail.action?productID=9640206 | 4028177568198 | 268 | 354 | ftp://files.rittal.ru/Info4partners/Catalog35_page_by_page/katalog_35%20354.pdf | не подлежит | РОСС DE.АВ51.H00526 | 2018-03-11 | http://www.rittal.com/imf/none/65_319/ |  |  | SV MAXI-PLS SAMMELSCHIENEN 1600A 491 MM
| 9640211 | SV MAXI-PLS Шины 2000A 525мм 1шт | S | 1 | шт. | 142.08 | 2018-02-01 |  | 6.8 | 6.6 | 1.723 | 600 |  |  | _B_221101 | Электрораспределение | Низковольтные комплектные изделия | Ri4Power Корпуса и компоненты | SV | SV шина Maxi-PLS E-Cu, L: 525 мм, Maxi-PLS 2000 | EC001522 | http://www.rittal.com/ru-ru/product/show/variantdetail.action?productID=9640211 | 4028177569362 | 268 | 354 | ftp://files.rittal.ru/Info4partners/Catalog35_page_by_page/katalog_35%20354.pdf | не подлежит | РОСС DE.АВ51.H00526 | 2018-03-11 | http://www.rittal.com/imf/none/65_319/ |  |  | SV MAXI-PLS SAMMELSCHIENEN 2000A 525 MM
| 9640216 | SV MAXI-PLS Шины 1600A 525мм 1шт | S | 1 | шт. | 95.86 | 2018-02-01 |  | 4.6 | 4.4 | 1.59 | 600 |  |  | _B_221101 | Электрораспределение | Низковольтные комплектные изделия | Ri4Power Корпуса и компоненты | SV | SV шина Maxi-PLS E-Cu, L: 525 мм, Maxi-PLS 1600 | EC001522 | http://www.rittal.com/ru-ru/product/show/variantdetail.action?productID=9640216 | 4028177569270 | 268 | 354 | ftp://files.rittal.ru/Info4partners/Catalog35_page_by_page/katalog_35%20354.pdf | не подлежит | РОСС DE.АВ51.H00526 | 2018-03-11 | http://www.rittal.com/imf/none/65_319/ |  |  | SV MAXI-PLS SAMMELSCHIENEN 1600A 525 MM
| 9640221 | SV MAXI-PLS Шины 2000A 599мм 1шт | S | 1 | шт. | 160.66 | 2018-02-01 |  | 6.9 | 6.8 | 1.887 | 600 |  |  | _B_221101 | Электрораспределение | Низковольтные комплектные изделия | Ri4Power Корпуса и компоненты | SV | SV шина Maxi-PLS E-Cu, L: 599 мм, Maxi-PLS 2000 | EC001522 | http://www.rittal.com/ru-ru/product/show/variantdetail.action?productID=9640221 | 4028177569379 | 268 | 354 | ftp://files.rittal.ru/Info4partners/Catalog35_page_by_page/katalog_35%20354.pdf | не подлежит | РОСС DE.АВ51.H00526 | 2018-03-11 | http://www.rittal.com/imf/none/65_319/ |  |  | SV MAXI-PLS SAMMELSCHIENEN 2000A 599 MM
| 9640226 | SV MAXI-PLS Шины 1600A 599мм 1шт | S | 1 | шт. | 107.8 | 2018-02-01 |  | 5.25 | 5.2 | 1.95 | 600 |  |  | _B_221101 | Электрораспределение | Низковольтные комплектные изделия | Ri4Power Корпуса и компоненты | SV | SV шина Maxi-PLS E-Cu, L: 599 мм, Maxi-PLS 1600 | EC001522 | http://www.rittal.com/ru-ru/product/show/variantdetail.action?productID=9640226 | 4028177569287 | 268 | 354 | ftp://files.rittal.ru/Info4partners/Catalog35_page_by_page/katalog_35%20354.pdf | не подлежит | РОСС DE.АВ51.H00526 | 2018-03-11 | http://www.rittal.com/imf/none/65_319/ |  |  | SV MAXI-PLS SAMMELSCHIENEN 1600A 599 MM
| 9640231 | SV MAXI-PLS Шины 2000A 691мм 1шт | S | 1 | шт. | 183.71 | 2018-02-01 |  | 9.15 | 9 | 2.695 | 800 |  |  | _B_221101 | Электрораспределение | Низковольтные комплектные изделия | Ri4Power Корпуса и компоненты | SV | SV шина Maxi-PLS E-Cu, L: 691 мм, Maxi-PLS 2000 | EC001522 | http://www.rittal.com/ru-ru/product/show/variantdetail.action?productID=9640231 | 4028177569386 | 268 | 354 | ftp://files.rittal.ru/Info4partners/Catalog35_page_by_page/katalog_35%20354.pdf | не подлежит | РОСС DE.АВ51.H00526 | 2018-03-11 | http://www.rittal.com/imf/none/65_319/ |  |  | SV MAXI-PLS SAMMELSCHIENEN 2000A 691 MM
| 9640236 | SV MAXI-PLS Шины 1600A 691мм 1шт | S | 1 | шт. | 128.01 | 2018-02-01 |  | 6.1 | 5.9 | 2.259 | 800 |  |  | _B_221101 | Электрораспределение | Низковольтные комплектные изделия | Ri4Power Корпуса и компоненты | SV | SV шина Maxi-PLS E-Cu, L: 691 мм, Maxi-PLS 1600 | EC001522 | http://www.rittal.com/ru-ru/product/show/variantdetail.action?productID=9640236 | 4028177569294 | 268 | 354 | ftp://files.rittal.ru/Info4partners/Catalog35_page_by_page/katalog_35%20354.pdf | не подлежит | РОСС DE.АВ51.H00526 | 2018-03-11 | http://www.rittal.com/imf/none/65_319/ |  |  | SV MAXI-PLS SAMMELSCHIENEN 1600A 691 MM
| 9640241 | SV MAXI-PLS Шины 2000A 725мм 1шт | S | 1 | шт. | 191.91 | 2018-02-01 |  | 9.6 | 9.4 | 2.373 | 800 |  |  | _B_221101 | Электрораспределение | Низковольтные комплектные изделия | Ri4Power Корпуса и компоненты | SV | SV шина Maxi-PLS E-Cu, L: 491 мм, Maxi-PLS 2000 | EC001522 | http://www.rittal.com/ru-ru/product/show/variantdetail.action?productID=9640241 | 4028177569393 | 268 | 354 | ftp://files.rittal.ru/Info4partners/Catalog35_page_by_page/katalog_35%20354.pdf | не подлежит | РОСС DE.АВ51.H00526 | 2018-03-11 | http://www.rittal.com/imf/none/65_319/ |  |  | SV MAXI-PLS SAMMELSCHIENEN 2000A 725 MM
| 9640246 | SV MAXI-PLS Шины 1600A 725мм 1шт | S | 1 | шт. | 133.44 | 2018-02-01 |  | 6.4 | 6.2 | 2.373 | 800 |  |  | _B_221101 | Электрораспределение | Низковольтные комплектные изделия | Ri4Power Корпуса и компоненты | SV | SV шина Maxi-PLS E-Cu, L: 725 мм, Maxi-PLS 1600 | EC001522 | http://www.rittal.com/ru-ru/product/show/variantdetail.action?productID=9640246 | 4028177569300 | 268 | 354 | ftp://files.rittal.ru/Info4partners/Catalog35_page_by_page/katalog_35%20354.pdf | не подлежит | РОСС DE.АВ51.H00526 | 2018-03-11 | http://www.rittal.com/imf/none/65_319/ |  |  | SV MAXI-PLS SAMMELSCHIENEN 1600A 725 MM
| 9640251 | SV MAXI-PLS Шины 2000A 799мм 1шт | S | 1 | шт. | 216.76 | 2018-02-01 |  | 10.5 | 10.25 | 2.692 | 800 |  |  | _B_221101 | Электрораспределение | Низковольтные комплектные изделия | Ri4Power Корпуса и компоненты | SV | SV шина Maxi-PLS E-Cu, L: 725 мм, Maxi-PLS 2000 | EC001522 | http://www.rittal.com/ru-ru/product/show/variantdetail.action?productID=9640251 | 4028177569409 | 268 | 354 | ftp://files.rittal.ru/Info4partners/Catalog35_page_by_page/katalog_35%20354.pdf | не подлежит | РОСС DE.АВ51.H00526 | 2018-03-11 | http://www.rittal.com/imf/none/65_319/ |  |  | SV MAXI-PLS SAMMELSCHIENEN 2000A 799 MM
| 9640256 | SV MAXI-PLS Шины 1600A 799мм 1шт | S | 1 | шт. | 146.83 | 2018-02-01 |  | 7 | 6.8 | 2.64 | 800 |  |  | _B_221101 | Электрораспределение | Низковольтные комплектные изделия | Ri4Power Корпуса и компоненты | SV | SV шина Maxi-PLS E-Cu, L: 799 мм, Maxi-PLS 1600 | EC001522 | http://www.rittal.com/ru-ru/product/show/variantdetail.action?productID=9640256 | 4028177568204 | 268 | 354 | ftp://files.rittal.ru/Info4partners/Catalog35_page_by_page/katalog_35%20354.pdf | не подлежит | РОСС DE.АВ51.H00526 | 2018-03-11 | http://www.rittal.com/imf/none/65_319/ |  |  | SV MAXI-PLS SAMMELSCHIENEN 1600A 799 MM
| 9640261 | SV MAXI-PLS Шины 2000A 891мм 1шт | S | 1 | шт. | 235.44 | 2018-02-01 |  | 11.8 | 11.5 | 3.218 | 1000 |  |  | _B_221101 | Электрораспределение | Низковольтные комплектные изделия | Ri4Power Корпуса и компоненты | SV | SV шина Maxi-PLS E-Cu, L: 799 мм, Maxi-PLS 2000 | EC001522 | http://www.rittal.com/ru-ru/product/show/variantdetail.action?productID=9640261 | 4028177569416 | 268 | 354 | ftp://files.rittal.ru/Info4partners/Catalog35_page_by_page/katalog_35%20354.pdf | не подлежит | РОСС DE.АВ51.H00526 | 2018-03-11 | http://www.rittal.com/imf/none/65_319/ |  |  | SV MAXI-PLS SAMMELSCHIENEN 2000A 891 MM
| 9640266 | SV MAXI-PLS Шины 1600A 891мм 1шт | S | 1 | шт. | 163.7 | 2018-02-01 |  | 9.5 | 9.3 | 2.893 | 1000 |  |  | _B_221101 | Электрораспределение | Низковольтные комплектные изделия | Ri4Power Корпуса и компоненты | SV | SV шина Maxi-PLS E-Cu, L: 891 мм, Maxi-PLS 1600 | EC001522 | http://www.rittal.com/ru-ru/product/show/variantdetail.action?productID=9640266 | 4028177569317 | 268 | 354 | ftp://files.rittal.ru/Info4partners/Catalog35_page_by_page/katalog_35%20354.pdf | не подлежит | РОСС DE.АВ51.H00526 | 2018-03-11 | http://www.rittal.com/imf/none/65_319/ |  |  | SV MAXI-PLS SAMMELSCHIENEN 1600A 891 MM
| 9640271 | SV MAXI-PLS Шины 2000A 925мм 1шт | S | 1 | шт. | 244.28 | 2018-02-01 |  | 12.2 | 11.9 | 3.023 | 1000 |  |  | _B_221101 | Электрораспределение | Низковольтные комплектные изделия | Ri4Power Корпуса и компоненты | SV | SV шина Maxi-PLS E-Cu, L: 891 мм, Maxi-PLS 2000 | EC001522 | http://www.rittal.com/ru-ru/product/show/variantdetail.action?productID=9640271 | 4028177569423 | 268 | 354 | ftp://files.rittal.ru/Info4partners/Catalog35_page_by_page/katalog_35%20354.pdf | не подлежит | РОСС DE.АВ51.H00526 | 2018-03-11 | http://www.rittal.com/imf/none/65_319/ |  |  | SV MAXI-PLS SAMMELSCHIENEN 2000A 925 MM
| 9640276 | SV MAXI-PLS Шины 1600A 925мм 1шт | S | 1 | шт. | 169.91 | 2018-02-01 |  | 8.2 | 8 | 3.023 | 1000 |  |  | _B_221101 | Электрораспределение | Низковольтные комплектные изделия | Ri4Power Корпуса и компоненты | SV | SV шина Maxi-PLS E-Cu, L: 925 мм, Maxi-PLS 1600 | EC001522 | http://www.rittal.com/ru-ru/product/show/variantdetail.action?productID=9640276 | 4028177571860 | 268 | 354 | ftp://files.rittal.ru/Info4partners/Catalog35_page_by_page/katalog_35%20354.pdf | не подлежит | РОСС DE.АВ51.H00526 | 2018-03-11 | http://www.rittal.com/imf/none/65_319/ |  |  | SV MAXI-PLS SAMMELSCHIENEN 1600A 925 MM
| 9640281 | SV MAXI-PLS Шины 2000A 999мм 1шт | S | 1 | шт. | 263.99 | 2018-02-01 |  | 13.2 | 13 | 3.611 | 1000 |  |  | _B_221101 | Электрораспределение | Низковольтные комплектные изделия | Ri4Power Корпуса и компоненты | SV | SV шина Maxi-PLS E-Cu, L: 925 мм, Maxi-PLS 2000 | EC001522 | http://www.rittal.com/ru-ru/product/show/variantdetail.action?productID=9640281 | 4028177569430 | 268 | 354 | ftp://files.rittal.ru/Info4partners/Catalog35_page_by_page/katalog_35%20354.pdf | не подлежит | РОСС DE.АВ51.H00526 | 2018-03-11 | http://www.rittal.com/imf/none/65_319/ |  |  | SV MAXI-PLS SAMMELSCHIENEN 2000A 999 MM
| 9640286 | SV MAXI-PLS Шины 1600A 999мм 1шт | S | 1 | шт. | 183.31 | 2018-02-01 |  | 8.7 | 8.5 | 3.25 | 1000 |  |  | _B_221101 | Электрораспределение | Низковольтные комплектные изделия | Ri4Power Корпуса и компоненты | SV | SV шина Maxi-PLS E-Cu, L: 999 мм, Maxi-PLS 1600 | EC001522 | http://www.rittal.com/ru-ru/product/show/variantdetail.action?productID=9640286 | 4028177569324 | 268 | 354 | ftp://files.rittal.ru/Info4partners/Catalog35_page_by_page/katalog_35%20354.pdf | не подлежит | РОСС DE.АВ51.H00526 | 2018-03-11 | http://www.rittal.com/imf/none/65_319/ |  |  | SV MAXI-PLS SAMMELSCHIENEN 1600A 999 MM
| 9640291 | SV MAXI-PLS Шины 2000A 1091мм 1шт | S | 1 | шт. | 288.8 | 2018-02-01 |  | 14.4 | 14.1 | 3.543 | 1200 |  |  | _B_221101 | Электрораспределение | Низковольтные комплектные изделия | Ri4Power Корпуса и компоненты | SV | SV шина Maxi-PLS E-Cu, L: 999 мм, Maxi-PLS 2000 | EC001522 | http://www.rittal.com/ru-ru/product/show/variantdetail.action?productID=9640291 | 4028177569447 | 268 | 354 | ftp://files.rittal.ru/Info4partners/Catalog35_page_by_page/katalog_35%20354.pdf | не подлежит | РОСС DE.АВ51.H00526 | 2018-03-11 | http://www.rittal.com/imf/none/65_319/ |  |  | SV MAXI-PLS SAMMELSCHIENEN 2000A 1091mm
| 9640296 | SV MAXI-PLS Шины 1600A 1091мм 1шт | S | 1 | шт. | 199.23 | 2018-02-01 |  | 9.5 | 9.3 | 3.3 | 1200 |  |  | _B_221101 | Электрораспределение | Низковольтные комплектные изделия | Ri4Power Корпуса и компоненты | SV | SV шина Maxi-PLS E-Cu, L: 1091 мм, Maxi-PLS 1600 | EC001522 | http://www.rittal.com/ru-ru/product/show/variantdetail.action?productID=9640296 | 4028177569331 | 268 | 354 | ftp://files.rittal.ru/Info4partners/Catalog35_page_by_page/katalog_35%20354.pdf | не подлежит | РОСС DE.АВ51.H00526 | 2018-03-11 | http://www.rittal.com/imf/none/65_319/ |  |  | SV MAXI-PLS SAMMELSCHIENEN 1600A 1091 MM
| 9640301 | SV MAXI-PLS Шины 2000A 1125мм 1шт | S | 1 | шт. | 303.45 | 2018-02-01 |  | 15 | 14.7 | 3.746 | 1200 |  |  | _B_221101 | Электрораспределение | Низковольтные комплектные изделия | Ri4Power Корпуса и компоненты | SV | SV шина Maxi-PLS E-Cu, L: 1091 мм, Maxi-PLS 2000 | EC001522 | http://www.rittal.com/ru-ru/product/show/variantdetail.action?productID=9640301 | 4028177569454 | 268 | 354 | ftp://files.rittal.ru/Info4partners/Catalog35_page_by_page/katalog_35%20354.pdf | не подлежит | РОСС DE.АВ51.H00526 | 2018-03-11 | http://www.rittal.com/imf/none/65_319/ |  |  | SV MAXI-PLS SAMMELSCHIENEN 2000A 1125 MM
| 9640306 | SV MAXI-PLS Шины 1600A 1125мм 1шт | S | 1 | шт. | 205.33 | 2018-02-01 |  | 9.9 | 9.8 | 4.022 | 1200 |  |  | _B_221101 | Электрораспределение | Низковольтные комплектные изделия | Ri4Power Корпуса и компоненты | SV | SV шина Maxi-PLS E-Cu, L: 1125 мм, Maxi-PLS 1600 | EC001522 | http://www.rittal.com/ru-ru/product/show/variantdetail.action?productID=9640306 | 4028177569348 | 268 | 354 | ftp://files.rittal.ru/Info4partners/Catalog35_page_by_page/katalog_35%20354.pdf | не подлежит | РОСС DE.АВ51.H00526 | 2018-03-11 | http://www.rittal.com/imf/none/65_319/ |  |  | SV MAXI-PLS SAMMELSCHIENEN 1600A 1125 MM
| 9640311 | SV MAXI-PLS Шины 2000A 1199мм 1шт | S | 1 | шт. | 318.68 | 2018-02-01 |  | 15.7 | 15.3 | 3.9 | 1200 |  |  | _B_221101 | Электрораспределение | Низковольтные комплектные изделия | Ri4Power Корпуса и компоненты | SV | SV шина Maxi-PLS E-Cu, L: 1125 мм, Maxi-PLS 2000 | EC001522 | http://www.rittal.com/ru-ru/product/show/variantdetail.action?productID=9640311 | 4028177569461 | 268 | 354 | ftp://files.rittal.ru/Info4partners/Catalog35_page_by_page/katalog_35%20354.pdf | не подлежит | РОСС DE.АВ51.H00526 | 2018-03-11 | http://www.rittal.com/imf/none/65_319/ |  |  | SV MAXI-PLS SAMMELSCHIENEN 2000A 1199 MM
| 9640316 | SV MAXI-PLS Шины 1199мм 1шт | S | 1 | шт. | 218.78 | 2018-02-01 |  | 10.4 | 10.2 | 3.6 | 1200 |  |  | _B_221101 | Электрораспределение | Низковольтные комплектные изделия | Ri4Power Корпуса и компоненты | SV | SV шина Maxi-PLS E-Cu, L: 1199 мм, Maxi-PLS 1600 | EC001522 | http://www.rittal.com/ru-ru/product/show/variantdetail.action?productID=9640316 | 4028177568211 | 268 | 354 | ftp://files.rittal.ru/Info4partners/Catalog35_page_by_page/katalog_35%20354.pdf | не подлежит | РОСС DE.АВ51.H00526 | 2018-03-11 | http://www.rittal.com/imf/none/65_319/ |  |  | SV MAXI-PLS SAMMELSCHIENEN
| 9640325 | SV MAXI-PLS Соединительная клемма 1шт | S | 1 | шт. | 28.12 | 2018-02-01 |  | 0.4 | 0.399 | 0.515 |  |  |  | _B_221101 | Электрораспределение | Низковольтные комплектные изделия | Ri4Power Корпуса и компоненты | SV | SV клемма подключения, подключение круглых проводов 95-300 мм², (Maxi-PLS 1600/2000) | EC000001 | http://www.rittal.com/ru-ru/product/show/variantdetail.action?productID=9640325 | 4028177562028 | 269 | 355 | ftp://files.rittal.ru/Info4partners/Catalog35_page_by_page/katalog_35%20355.pdf | подлежит | KZ.7500651.22.01.00496 | 2020-01-23 | http://www.rittal.com/imf/none/65_316/ |  |  | SV MAXI-PLS ANSCHLUSSKLEMME
| 9640330 | SV MAXI-PLS Пластины подключения 3шт | S | 3 | уп. | 40.12 | 2018-02-01 |  | 0.36 | 0.23 | 0.283 |  |  |  | _B_221101 | Электрораспределение | Низковольтные комплектные изделия | Ri4Power Корпуса и компоненты | SV | Пластины подключения для гибких медных шин макс. 2x10x32x1 мм (Maxi-PLS1600/2000), вкл. крепежный материал | EC002498 | http://www.rittal.com/ru-ru/product/show/variantdetail.action?productID=9640330 | 4028177238671 | 269 | 355 | ftp://files.rittal.ru/Info4partners/Catalog35_page_by_page/katalog_35%20355.pdf | подлежит | KZ.7500651.22.01.00496 | 2020-01-23 | http://www.rittal.com/imf/none/65_316/ |  |  | SV MAXI-PLS ANSCHLUSSPLATTEN
| 9640340 | SV MAXI-PLS Пластины подключения 3шт | S | 3 | уп. | 46.78 | 2018-02-01 |  | 0.493 | 0.29 | 0.347 |  |  |  | _B_221101 | Электрораспределение | Низковольтные комплектные изделия | Ri4Power Корпуса и компоненты | SV | Пластины подключения для гибких медных шин макс. 2x10x63x1 мм (Maxi-PLS1600/2000), вкл. крепежный материал | EC002498 | http://www.rittal.com/ru-ru/product/show/variantdetail.action?productID=9640340 | 4028177238688 | 269 | 355 | ftp://files.rittal.ru/Info4partners/Catalog35_page_by_page/katalog_35%20355.pdf | подлежит | KZ.7500651.22.01.00496 | 2020-01-23 | http://www.rittal.com/imf/none/65_316/ |  |  | SV MAXI-PLS ANSCHLUSSPLATTEN
| 9640350 | SV MAXI-PLS Пластины подключения 3шт | S | 3 | уп. | 54.91 | 2018-02-01 |  | 0.653 | 0.37 | 0.447 |  |  |  | _B_221101 | Электрораспределение | Низковольтные комплектные изделия | Ri4Power Корпуса и компоненты | SV | Пластины подключения для гибких медных шин макс. 2x10x100x1 мм (Maxi-PLS1600/2000), вкл. крепежный материал | EC002498 | http://www.rittal.com/ru-ru/product/show/variantdetail.action?productID=9640350 | 4028177238695 | 269 | 355 | ftp://files.rittal.ru/Info4partners/Catalog35_page_by_page/katalog_35%20355.pdf | подлежит | KZ.7500651.22.01.00496 | 2020-01-23 | http://www.rittal.com/imf/none/65_316/ |  |  | SV MAXI-PLS ANSCHLUSSPLATTEN
| 9640360 | SV MAXI-PLS Шины 3шт | S | 3 | уп. | 1953.55 | 2018-02-01 |  | 36.87 | 31.87 | 29 |  |  |  | _B_221101 | Электрораспределение | Низковольтные комплектные изделия | Ri4Power Корпуса и компоненты | SV | SV шина Maxi-PLS E-Cu, L: 2400 мм, Maxi-PLS 2000 | EC001522 | http://www.rittal.com/ru-ru/product/show/variantdetail.action?productID=9640360 | 4028177299634 | 268 | 354 | ftp://files.rittal.ru/Info4partners/Catalog35_page_by_page/katalog_35%20354.pdf | не подлежит | РОСС DE.АВ51.H00526 | 2018-03-11 | http://www.rittal.com/imf/none/65_319/ |  |  | SV MAXI-PLS SAMMELSCHIENEN
| 9640365 | SV MAXI-PLS Шины 2400мм 3шт | S | 3 | уп. | 1308.66 | 2018-02-01 |  | 26.21 | 21.21 | 29.12 |  |  |  | _B_221101 | Электрораспределение | Низковольтные комплектные изделия | Ri4Power Корпуса и компоненты | SV | SV шина Maxi-PLS E-Cu, L: 2400 мм, Maxi-PLS 1600 | EC001522 | http://www.rittal.com/ru-ru/product/show/variantdetail.action?productID=9640365 | 4028177494916 | 268 | 354 | ftp://files.rittal.ru/Info4partners/Catalog35_page_by_page/katalog_35%20354.pdf | не подлежит | РОСС DE.АВ51.H00526 | 2018-03-11 | http://www.rittal.com/imf/none/65_319/ |  |  | SV MAXI-PLS SAMMELSCHIENEN
| 9640370 | SV MAXI-PLS Соединительные болты 3шт | S | 3 | уп. | 19.76 | 2018-02-01 |  | 0.073 | 0.063 | 0.131 |  |  |  | _B_221101 | Электрораспределение | Низковольтные комплектные изделия | Ri4Power Корпуса и компоненты | SV | SV болты подключения, M16, L: 30 мм, (Maxi-PLS 1600/2000) | EC002498 | http://www.rittal.com/ru-ru/product/show/variantdetail.action?productID=9640370 | 4028177238701 | 269 | 355 | ftp://files.rittal.ru/Info4partners/Catalog35_page_by_page/katalog_35%20355.pdf | не подлежит | [5 empty] | SV MAXI-PLS ANSCHLUSSBOLZEN
| 9640380 | SV MAXI-PLS Соединительные болты 3шт | S | 3 | уп. | 23.74 | 2018-02-01 |  | 0.107 | 0.097 | 0.131 |  |  |  | _B_221101 | Электрораспределение | Низковольтные комплектные изделия | Ri4Power Корпуса и компоненты | SV | SV контактные болты, M16, L: 30 мм, (Maxi-PLS 1600/2000) | EC002498 | http://www.rittal.com/ru-ru/product/show/variantdetail.action?productID=9640380 | 4028177238718 | 269 | 355 | ftp://files.rittal.ru/Info4partners/Catalog35_page_by_page/katalog_35%20355.pdf | не подлежит | [5 empty] | SV MAXI-PLS ANSCHLUSSBOLZEN
| 9640600 | MAXI-PLS Устр-во шинной сборки 2000A | S | 1 | шт. | 8.83 | 2018-02-01 |  | 0.06 | 0.05 | 1.853 |  |  |  | _B_221101 | Электрораспределение | Низковольтные комплектные изделия | Ri4Power Корпуса и компоненты | SV | Maxi-PLS прокладка шинной системы (Maxi-PLS1600/2000), вкл. крепежный материал | EC002270 | http://www.rittal.com/ru-ru/product/show/variantdetail.action?productID=9640600 | 4028177388802 | 270 | 356 | ftp://files.rittal.ru/Info4partners/Catalog35_page_by_page/katalog_35%20356.pdf | не подлежит | РОСС DE.АВ51.H00526 | 2018-03-11 | http://www.rittal.com/imf/none/65_319/ |  |  | SV MAXI-PLS SAS-DURCHFÜHRUNG
| 9640610 | MAXI-PLS Устройство ввода шинной сборки | S | 1 | шт. | 12.06 | 2018-02-01 |  | 0.1 | 0.09 | 4.212 |  |  |  | _B_221101 | Электрораспределение | Низковольтные комплектные изделия | Ri4Power Корпуса и компоненты | SV | SV прокладка шинной системы Maxi-PLS 1600/2000 (продольное соединение) | EC002270 | http://www.rittal.com/ru-ru/product/show/variantdetail.action?productID=9640610 | 4028177388840 | 270 | 356 | ftp://files.rittal.ru/Info4partners/Catalog35_page_by_page/katalog_35%20356.pdf | не подлежит | РОСС DE.АВ51.H00526 | 2018-03-11 | http://www.rittal.com/imf/none/65_319/ |  |  | SV MAXI-PLS SAS-DURCHFÜHRUNG
| 9640900 | SV MAXI-PLS Скользящие гайки 15шт | S | 15 | уп. | 82.59 | 2018-02-01 |  | 0.009 | 0.008 | 0.017 |  |  |  | _B_221101 | Электрораспределение | Низковольтные комплектные изделия | Ri4Power Корпуса и компоненты | SV | Скользящая гайка M6 для шины Maxi-PLS E-Cu (Maxi-PLS2000) | EC000096 | http://www.rittal.com/ru-ru/product/show/variantdetail.action?productID=9640900 | 4028177238787 | 269 | 355 | ftp://files.rittal.ru/Info4partners/Catalog35_page_by_page/katalog_35%20355.pdf | не подлежит | [5 empty] | SV MAXI-PLS GLEITMUTTERN
| 9640910 | SV MAXI-PLS Скользящие гайки 15шт | S | 15 | уп. | 87.68 | 2018-02-01 |  | 0.008 | 0.007 | 0.015 |  |  |  | _B_221101 | Электрораспределение | Низковольтные комплектные изделия | Ri4Power Корпуса и компоненты | SV | Скользящая гайка M8 для шины Maxi-PLS E-Cu (Maxi-PLS2000) | EC000096 | http://www.rittal.com/ru-ru/product/show/variantdetail.action?productID=9640910 | 4028177238794 | 269 | 355 | ftp://files.rittal.ru/Info4partners/Catalog35_page_by_page/katalog_35%20355.pdf | не подлежит | [5 empty] | SV MAXI-PLS GLEITMUTTERN
| 9640920 | SV MAXI-PLS Скользящие гайки 15шт | S | 15 | уп. | 96.87 | 2018-02-01 |  | 0.007 | 0.006 | 0.017 |  |  |  | _B_221101 | Электрораспределение | Низковольтные комплектные изделия | Ri4Power Корпуса и компоненты | SV | Скользящая гайка M10 для шины Maxi-PLS E-Cu (Maxi-PLS2000) | EC000096 | http://www.rittal.com/ru-ru/product/show/variantdetail.action?productID=9640920 | 4028177238800 | 269 | 355 | ftp://files.rittal.ru/Info4partners/Catalog35_page_by_page/katalog_35%20355.pdf | не подлежит | [5 empty] | SV MAXI-PLS GLEITMUTTERN
| 9640930 | SV MAXI-PLS Резьбовые болты M6 6шт | S | 6 | уп. | 10.23 | 2018-02-01 |  | 0.01 | 0.009 | 0.029 |  |  |  | _B_221101 | Электрораспределение | Низковольтные комплектные изделия | Ri4Power Корпуса и компоненты | SV | Резьбовые болты M6, L=35 мм (Maxi-PLS1600/2000), пружинные кольца | EC002349 | http://www.rittal.com/ru-ru/product/show/variantdetail.action?productID=9640930 | 4028177444386 | 269 | 355 | ftp://files.rittal.ru/Info4partners/Catalog35_page_by_page/katalog_35%20355.pdf | не подлежит | [5 empty] | SV MAXI-PLS GEWINDEBOLZEN M6
| 9640940 | SV MAXI-PLS Резьбовые болты M8 6шт | S | 6 | уп. | 9.57 | 2018-02-01 |  | 0.017 | 0.016 | 0.078 |  |  |  | _B_221101 | Электрораспределение | Низковольтные комплектные изделия | Ri4Power Корпуса и компоненты | SV | Резьбовые болты M8, L=35 мм (Maxi-PLS1600/2000), пружинные кольца | EC002349 | http://www.rittal.com/ru-ru/product/show/variantdetail.action?productID=9640940 | 4028177444379 | 269 | 355 | ftp://files.rittal.ru/Info4partners/Catalog35_page_by_page/katalog_35%20355.pdf | не подлежит | [5 empty] | SV MAXI-PLS GEWINDEBOLZEN M8
| 9640970 | SV MAXI-PLS Установочные шпонки M8 15шт | S | 15 | уп. | 71.88 | 2018-02-01 |  | 0.019 | 0.018 | 0.023 |  |  |  | _B_221101 | Электрораспределение | Низковольтные комплектные изделия | Ri4Power Корпуса и компоненты | SV | SV установочная шпонка, M8, L: 20 мм, для шин Maxi-PLS, (Maxi-PLS 1600/2000) | EC001900 | http://www.rittal.com/ru-ru/product/show/variantdetail.action?productID=9640970 | 4028177238817 | 269 | 355 | ftp://files.rittal.ru/Info4partners/Catalog35_page_by_page/katalog_35%20355.pdf | не подлежит | РОСС DE.АВ51.H00526 | 2018-03-11 | http://www.rittal.com/imf/none/65_319/ |  |  | SV MAXI-PLS-NUTENSTEINE
| 9640980 | SV MAXI-PLS Установочные шпонки M10 15шт | S | 15 | уп. | 75.17 | 2018-02-01 |  | 0.023 | 0.022 | 0.017 |  |  |  | _B_221101 | Электрораспределение | Низковольтные комплектные изделия | Ri4Power Корпуса и компоненты | SV | SV установочная шпонка, M10, L: 25 мм, для шин Maxi-PLS, (Maxi-PLS 1600/2000) | EC001900 | http://www.rittal.com/ru-ru/product/show/variantdetail.action?productID=9640980 | 4028177238824 | 269 | 355 | ftp://files.rittal.ru/Info4partners/Catalog35_page_by_page/katalog_35%20355.pdf | не подлежит | РОСС DE.АВ51.H00526 | 2018-03-11 | http://www.rittal.com/imf/none/65_319/ |  |  | SV MAXI-PLS-NUTENSTEINE
| 9649000 | SV MAXI-PLS Держатель шины 2000A 1шт | S | 1 | шт. | 18.67 | 2018-02-01 |  | 0.38 | 0.378 | 1.54 |  |  |  | _B_221101 | Электрораспределение | Низковольтные комплектные изделия | Ri4Power Корпуса и компоненты | SV | SV держатель шин, Maxi-PLS 1600/2000 | EC001900 | http://www.rittal.com/ru-ru/product/show/variantdetail.action?productID=9649000 | 4028177400764 | 268 | 354 | ftp://files.rittal.ru/Info4partners/Catalog35_page_by_page/katalog_35%20354.pdf | не подлежит | РОСС DE.АВ51.H00526 | 2018-03-11 | http://www.rittal.com/imf/none/65_319/ |  |  | SV MAXI-PLS SAMMELSCHIENEN-
| 9649010 | SV MAXI-PLS Торцевой держатель 2000A 2шт | S | 2 | уп. | 8.19 | 2018-02-01 |  | 0.13 | 0.12 | 0.836 |  |  |  | _B_221101 | Электрораспределение | Низковольтные комплектные изделия | Ri4Power Корпуса и компоненты | SV | SV торцевой держатель, Maxi-PLS 1600/2000 | EC001166 | http://www.rittal.com/ru-ru/product/show/variantdetail.action?productID=9649010 | 4028177400863 | 268 | 354 | ftp://files.rittal.ru/Info4partners/Catalog35_page_by_page/katalog_35%20354.pdf | не подлежит | РОСС DE.АВ51.H00526 | 2018-03-11 | http://www.rittal.com/imf/none/65_319/ |  |  | SV MAXI-PLS STIRNHALTER 2000A
| 9649060 | SV MAXI-PLS Торцевая крышка 2000A 2шт | S | 2 | уп. | 3.31 | 2018-02-01 |  | 0.02 | 0.018 | 0.345 |  |  |  | _B_221101 | Электрораспределение | Низковольтные комплектные изделия | Ri4Power Корпуса и компоненты | SV | SV торцевая крышка, для шины Maxi-PLS (Maxi-PLS 1600/2000) | EC001900 | http://www.rittal.com/ru-ru/product/show/variantdetail.action?productID=9649060 | 4028177400887 | 268 | 354 | ftp://files.rittal.ru/Info4partners/Catalog35_page_by_page/katalog_35%20354.pdf | не подлежит | РОСС DE.АВ51.H00526 | 2018-03-11 | http://www.rittal.com/imf/none/65_319/ |  |  | SV MAXI-PLS ENDABDECKUNG 2000A
| 9649160 | SV держатель шинной сборки | S | 1 | шт. | 21.71 | 2018-02-01 |  | 0.28 | 0.278 | 0.346 |  |  |  | _B_221101 | Электрораспределение | Низковольтные комплектные изделия | Ri4Power Корпуса и компоненты | SV | SV держатель шин, Maxi-PLS 1600/2000, надстраиваемый | EC001900 | http://www.rittal.com/ru-ru/product/show/variantdetail.action?productID=9649160 | 4028177643093 | 268 | 354 | ftp://files.rittal.ru/Info4partners/Catalog35_page_by_page/katalog_35%20354.pdf | подлежит | KZ.7500651.22.01.00496 | 2020-01-23 | http://www.rittal.com/imf/none/65_316/ |  |  | SV SAMMELSCHIENENHALTER
| 9649360 | SV MAXI-PLS ШИНЫ 2000A, 2400ММ 4шт | S | 4 | уп. | 2611.91 | 2018-02-01 |  | 36.87 | 31.87 |  |  |  |  | _B_221101 | Электрораспределение | Низковольтные комплектные изделия | Ri4Power Корпуса и компоненты | SV | Maxi-PLS 2000, цвет: натуральный, описание: Длины от 491 мм до 2400 мм, E-Cu | EC001522 | http://www.rittal.com/ru-ru/product/show/variantdetail.action?productID=9649360 | 4028177401662 | 268 | 354 | ftp://files.rittal.ru/Info4partners/Catalog35_page_by_page/katalog_35%20354.pdf | не подлежит | РОСС DE.АВ51.H00526 | 2018-03-11 | http://www.rittal.com/imf/none/65_319/ |  |  | SV MAXI-PLS SAMMELSCHIENEN
| 9650050 | SV MAXI-PLS Защитный кожух 3200A 5шт | S | 5 | уп. | 26.2 | 2018-02-01 |  | 0.3 | 0.25 | 0.154 |  |  |  | _B_221101 | Электрораспределение | Низковольтные комплектные изделия | Ri4Power Корпуса и компоненты | SV | SV защитный кожух, для шин Maxi-PLS, Maxi-PLS 3200, L: 1000 мм | EC002270 | http://www.rittal.com/ru-ru/product/show/variantdetail.action?productID=9650050 | 4028177239296 | 268 | 354 | ftp://files.rittal.ru/Info4partners/Catalog35_page_by_page/katalog_35%20354.pdf | не подлежит | РОСС DE.АВ51.H00526 | 2018-03-11 | http://www.rittal.com/imf/none/65_319/ |  |  | SV MAXI-PLS ABDECKPROFIL 3200A
| 9650080 | SV MAXI-PLS Крепление 3200A 2шт | S | 2 | уп. | 158.83 | 2018-02-01 |  | 2.35 | 2.15 | 3.936 |  |  | 800 | _B_221101 | Электрораспределение | Низковольтные комплектные изделия | Ri4Power Корпуса и компоненты | SV | SV системное крепление для держателей шин, SV 9659000/160 (Maxi-PLS 3200), расстояние между центрами шин 150 мм, для области крыши/основания TS (Г: 800 мм) | EC001900 | http://www.rittal.com/ru-ru/product/show/variantdetail.action?productID=9650080 | 4028177368033 | 268 | 354 | ftp://files.rittal.ru/Info4partners/Catalog35_page_by_page/katalog_35%20354.pdf | не подлежит | РОСС DE.АВ51.H00526 | 2018-03-11 | http://www.rittal.com/imf/none/65_319/ |  |  | SV MAXI-PLS SYSTEM-BEFESTIGUNG
| 9650098 | SV MAXI-PLS Крепление 3200A 2шт | S | 2 | уп. | 154.25 | 2018-02-01 |  | 2.225 | 2.2 | 1.29 |  |  |  | _B_221101 | Электрораспределение | Низковольтные комплектные изделия | Ri4Power Корпуса и компоненты | SV | SV системное крепление для держателей шин, SV 9659000/160 (Maxi-PLS 3200), расстояние между центрами шин 150 мм, для задней области TS (сверху/снизу) | EC001900 | http://www.rittal.com/ru-ru/product/show/variantdetail.action?productID=9650098 | 4028177576810 | 268 | 354 | ftp://files.rittal.ru/Info4partners/Catalog35_page_by_page/katalog_35%20354.pdf | не подлежит | РОСС DE.АВ51.H00526 | 2018-03-11 | http://www.rittal.com/imf/none/65_319/ |  |  | SV MAXI-PLS SYSTEMBEFESTIGUNG 3200A/4
| 9650100 | SV MAXI-PLS Системное крепление 2шт | S | 2 | уп. | 106.85 | 2018-02-01 |  | 1.7 | 1.5 | 1.98 |  |  | 600 | _B_221101 | Электрораспределение | Низковольтные комплектные изделия | Ri4Power Корпуса и компоненты | SV | SV системное крепление для держателей шин, SV 9659000/160 (Maxi-PLS 3200), расстояние между центрами шин 150 мм, для области крыши/основания TS (Г: 600 мм) | EC001900 | http://www.rittal.com/ru-ru/product/show/variantdetail.action?productID=9650100 | 4028177239319 | 268 | 354 | ftp://files.rittal.ru/Info4partners/Catalog35_page_by_page/katalog_35%20354.pdf | не подлежит | РОСС DE.АВ51.H00526 | 2018-03-11 | http://www.rittal.com/imf/none/65_319/ |  |  | SV MAXI-PLS SYSTEM-BEFESTIGUNG
| 9650150 | SV MAXI-PLS Системное крепление 2шт | S | 2 | уп. | 111.13 | 2018-02-01 |  | 1.95 | 1.75 | 0.735 |  |  |  | _B_221101 | Электрораспределение | Низковольтные комплектные изделия | Ri4Power Корпуса и компоненты | SV | SV системное крепление для держателей шин, SV 9659000/160 (Maxi-PLS 3200), расстояние между центрами шин 185 мм, для задней области TS (середина) | EC001900 | http://www.rittal.com/ru-ru/product/show/variantdetail.action?productID=9650150 | 4028177266469 | 268 | 354 | ftp://files.rittal.ru/Info4partners/Catalog35_page_by_page/katalog_35%20354.pdf | не подлежит | РОСС DE.АВ51.H00526 | 2018-03-11 | http://www.rittal.com/imf/none/65_319/ |  |  | SV MAXI-PLS SYSTEM-BEFESTIGUNG
| 9650171 | SV контактный элемент д.Maxi-PLS 3200 | S | 1 | шт. | 39.3 | 2018-02-01 |  | 0.68 | 0.65 | 0.218 | 60 |  |  | _B_221101 | Электрораспределение | Низковольтные комплектные изделия | Ri4Power Корпуса и компоненты | SV | Контактный элемент E-Cu для уголка подключения 60 мм (Maxi-PLS3200), скользящие гайки | EC001900 | http://www.rittal.com/ru-ru/product/show/variantdetail.action?productID=9650171 | 4028177643024 | 269 | 355 | ftp://files.rittal.ru/Info4partners/Catalog35_page_by_page/katalog_35%20355.pdf | подлежит | KZ.7500651.22.01.00496 | 2020-01-23 | http://www.rittal.com/imf/none/65_316/ |  |  | SV KONTAKTSTЬCK FЬR MAXI-PLS 3200
| 9650181 | SV контактный элемент д.Maxi-PLS 3200 | S | 1 | шт. | 49.32 | 2018-02-01 |  | 1.12 | 1.1 | 0.218 | 100 |  |  | _B_221101 | Электрораспределение | Низковольтные комплектные изделия | Ri4Power Корпуса и компоненты | SV | Контактный элемент E-Cu для уголка подключения 100 мм (Maxi-PLS3200), скользящие гайки | EC001900 | http://www.rittal.com/ru-ru/product/show/variantdetail.action?productID=9650181 | 4028177643031 | 269 | 355 | ftp://files.rittal.ru/Info4partners/Catalog35_page_by_page/katalog_35%20355.pdf | подлежит | KZ.7500651.22.01.00496 | 2020-01-23 | http://www.rittal.com/imf/none/65_316/ |  |  | SV KONTAKTSTЬCK FЬR MAXI-PLS 3200
| 9650191 | SV продольн.соединитель д.Maxi-PLS 3200 | S | 1 | шт. | 55.98 | 2018-02-01 |  | 2.22 | 2.21 | 0.75 |  |  |  | _B_221101 | Электрораспределение | Низковольтные комплектные изделия | Ri4Power Корпуса и компоненты | SV | SV продольный соединитель, для шин Maxi-PLS, Maxi-PLS 3200 | EC001900 | http://www.rittal.com/ru-ru/product/show/variantdetail.action?productID=9650191 | 4028177643048 | 268 | 354 | ftp://files.rittal.ru/Info4partners/Catalog35_page_by_page/katalog_35%20354.pdf | подлежит | KZ.7500651.22.01.00496 | 2020-01-23 | http://www.rittal.com/imf/none/65_316/ |  |  | SV LДNGSVERBINDER FЬR MAXI-PLS 3200
| 9650201 | SV MAXI-PLS Шины 3200A 491мм 1шт | S | 1 | шт. | 235.78 | 2018-02-01 |  | 11.55 | 11.05 | 2.548 | 600 |  |  | _B_221101 | Электрораспределение | Низковольтные комплектные изделия | Ri4Power Корпуса и компоненты | SV | SV шина Maxi-PLS E-Cu, L: 491 мм, Maxi-PLS 3200 | EC001522 | http://www.rittal.com/ru-ru/product/show/variantdetail.action?productID=9650201 | 4028177569478 | 268 | 354 | ftp://files.rittal.ru/Info4partners/Catalog35_page_by_page/katalog_35%20354.pdf | не подлежит | РОСС DE.АВ51.H00526 | 2018-03-11 | http://www.rittal.com/imf/none/65_319/ |  |  | SV MAXI-PLS SAMMELSCHIENEN 3200A 491 MM
| 9650211 | SV MAXI-PLS Шины 3200A 525мм 1шт | S | 1 | шт. | 250.52 | 2018-02-01 |  | 12.4 | 12.35 | 3 | 600 |  |  | _B_221101 | Электрораспределение | Низковольтные комплектные изделия | Ri4Power Корпуса и компоненты | SV | SV шина Maxi-PLS E-Cu, L: 525 мм, Maxi-PLS 3200 | EC001522 | http://www.rittal.com/ru-ru/product/show/variantdetail.action?productID=9650211 | 4028177569485 | 268 | 354 | ftp://files.rittal.ru/Info4partners/Catalog35_page_by_page/katalog_35%20354.pdf | не подлежит | РОСС DE.АВ51.H00526 | 2018-03-11 | http://www.rittal.com/imf/none/65_319/ |  |  | SV MAXI-PLS SAMMELSCHIENEN 3200A 525 MM
| 9650221 | SV MAXI-PLS Шины 3200A 599мм 1шт | S | 1 | шт. | 287.37 | 2018-02-01 |  | 14 | 13.6 | 3.544 | 600 |  |  | _B_221101 | Электрораспределение | Низковольтные комплектные изделия | Ri4Power Корпуса и компоненты | SV | SV шина Maxi-PLS E-Cu, L: 599 мм, Maxi-PLS 3200 | EC001522 | http://www.rittal.com/ru-ru/product/show/variantdetail.action?productID=9650221 | 4028177569492 | 268 | 354 | ftp://files.rittal.ru/Info4partners/Catalog35_page_by_page/katalog_35%20354.pdf | не подлежит | РОСС DE.АВ51.H00526 | 2018-03-11 | http://www.rittal.com/imf/none/65_319/ |  |  | SV MAXI-PLS SAMMELSCHIENEN 3200A 599 MM
| 9650231 | SV MAXI-PLS Шины 3200A 691мм 1шт | S | 1 | шт. | 330.79 | 2018-02-01 |  | 16.2 | 16.15 | 4 | 800 |  |  | _B_221101 | Электрораспределение | Низковольтные комплектные изделия | Ri4Power Корпуса и компоненты | SV | SV шина Maxi-PLS E-Cu, L: 691 мм, Maxi-PLS 3200 | EC001522 | http://www.rittal.com/ru-ru/product/show/variantdetail.action?productID=9650231 | 4028177569508 | 268 | 354 | ftp://files.rittal.ru/Info4partners/Catalog35_page_by_page/katalog_35%20354.pdf | не подлежит | РОСС DE.АВ51.H00526 | 2018-03-11 | http://www.rittal.com/imf/none/65_319/ |  |  | SV MAXI-PLS SAMMELSCHIENEN 3200A 691 MM
| 9650241 | SV MAXI-PLS Шины 3200A 725мм 1шт | S | 1 | шт. | 342.86 | 2018-02-01 |  | 17 | 16.95 | 4.163 | 800 |  |  | _B_221101 | Электрораспределение | Низковольтные комплектные изделия | Ri4Power Корпуса и компоненты | SV | SV шина Maxi-PLS E-Cu, L: 725 мм, Maxi-PLS 3200 | EC001522 | http://www.rittal.com/ru-ru/product/show/variantdetail.action?productID=9650241 | 4028177569515 | 268 | 354 | ftp://files.rittal.ru/Info4partners/Catalog35_page_by_page/katalog_35%20354.pdf | не подлежит | РОСС DE.АВ51.H00526 | 2018-03-11 | http://www.rittal.com/imf/none/65_319/ |  |  | SV MAXI-PLS SAMMELSCHIENEN 3200A 725 MM
| 9650251 | SV MAXI-PLS Шины 3200A 799мм 1шт | S | 1 | шт. | 377.24 | 2018-02-01 |  | 18 | 17.9 | 4.24 | 800 |  |  | _B_221101 | Электрораспределение | Низковольтные комплектные изделия | Ri4Power Корпуса и компоненты | SV | SV шина Maxi-PLS E-Cu, L: 799 мм, Maxi-PLS 3200 | EC001522 | http://www.rittal.com/ru-ru/product/show/variantdetail.action?productID=9650251 | 4028177569522 | 268 | 354 | ftp://files.rittal.ru/Info4partners/Catalog35_page_by_page/katalog_35%20354.pdf | не подлежит | РОСС DE.АВ51.H00526 | 2018-03-11 | http://www.rittal.com/imf/none/65_319/ |  |  | SV MAXI-PLS SAMMELSCHIENEN 3200A 799 MM
| 9650261 | SV MAXI-PLS Шины 3200A 1091мм 1шт | S | 1 | шт. | 437.42 | 2018-02-01 |  | 20.9 | 20.7 | 5.175 | 1000 |  |  | _B_221101 | Электрораспределение | Низковольтные комплектные изделия | Ri4Power Корпуса и компоненты | SV | SV шина Maxi-PLS E-Cu, L: 891 мм, Maxi-PLS 3200 | EC001522 | http://www.rittal.com/ru-ru/product/show/variantdetail.action?productID=9650261 | 4028177569539 | 268 | 354 | ftp://files.rittal.ru/Info4partners/Catalog35_page_by_page/katalog_35%20354.pdf | не подлежит | РОСС DE.АВ51.H00526 | 2018-03-11 | http://www.rittal.com/imf/none/65_319/ |  |  | SV MAXI-PLS SAMMELSCHIENEN 3200A 891mm
| 9650271 | SV MAXI-PLS Шины 3200A 925мм 1шт | S | 1 | шт. | 437.84 | 2018-02-01 |  | 21.8 | 21.2 | 0.539 | 1000 |  |  | _B_221101 | Электрораспределение | Низковольтные комплектные изделия | Ri4Power Корпуса и компоненты | SV | SV шина Maxi-PLS E-Cu, L: 925 мм, Maxi-PLS 3200 | EC001522 | http://www.rittal.com/ru-ru/product/show/variantdetail.action?productID=9650271 | 4028177569546 | 268 | 354 | ftp://files.rittal.ru/Info4partners/Catalog35_page_by_page/katalog_35%20354.pdf | не подлежит | РОСС DE.АВ51.H00526 | 2018-03-11 | http://www.rittal.com/imf/none/65_319/ |  |  | SV MAXI-PLS SAMMELSCHIENEN 3200A 925 MM
| 9650281 | SV MAXI-PLS Шины 3200A 999мм 1шт | S | 1 | шт. | 485.15 | 2018-02-01 |  | 23.4 | 23.2 | 3.636 | 1000 |  |  | _B_221101 | Электрораспределение | Низковольтные комплектные изделия | Ri4Power Корпуса и компоненты | SV | SV шина Maxi-PLS E-Cu, L: 999 мм, Maxi-PLS 3200 | EC001522 | http://www.rittal.com/ru-ru/product/show/variantdetail.action?productID=9650281 | 4028177569553 | 268 | 354 | ftp://files.rittal.ru/Info4partners/Catalog35_page_by_page/katalog_35%20354.pdf | не подлежит | РОСС DE.АВ51.H00526 | 2018-03-11 | http://www.rittal.com/imf/none/65_319/ |  |  | SV MAXI-PLS SAMMELSCHIENEN 3200A 999 MM
| 9650291 | SV MAXI-PLS Шины 3200A 1091мм 1шт | S | 1 | шт. | 518.34 | 2018-02-01 |  | 25.7 | 25.1 | 0.466 | 1200 |  |  | _B_221101 | Электрораспределение | Низковольтные комплектные изделия | Ri4Power Корпуса и компоненты | SV | SV шина Maxi-PLS E-Cu, L: 1091 мм, Maxi-PLS 3200 | EC001522 | http://www.rittal.com/ru-ru/product/show/variantdetail.action?productID=9650291 | 4028177569560 | 268 | 354 | ftp://files.rittal.ru/Info4partners/Catalog35_page_by_page/katalog_35%20354.pdf | не подлежит | РОСС DE.АВ51.H00526 | 2018-03-11 | http://www.rittal.com/imf/none/65_319/ |  |  | SV MAXI-PLS SAMMELSCHIENEN 3200A 1091 MM
| 9650301 | SV MAXI-PLS Шины 3200A 1125мм 1шт | S | 1 | шт. | 530.22 | 2018-02-01 |  | 26.35 | 26 | 4.068 | 1200 |  |  | _B_221101 | Электрораспределение | Низковольтные комплектные изделия | Ri4Power Корпуса и компоненты | SV | SV шина Maxi-PLS E-Cu, L: 1125 мм, Maxi-PLS 3200 | EC001522 | http://www.rittal.com/ru-ru/product/show/variantdetail.action?productID=9650301 | 4028177569577 | 268 | 354 | ftp://files.rittal.ru/Info4partners/Catalog35_page_by_page/katalog_35%20354.pdf | не подлежит | РОСС DE.АВ51.H00526 | 2018-03-11 | http://www.rittal.com/imf/none/65_319/ |  |  | SV MAXI-PLS SAMMELSCHIENEN 3200A 1125 MM
| 9650311 | SV MAXI-PLS Шины 3200A 1199мм 1шт | S | 1 | шт. | 568.79 | 2018-02-01 |  | 28.1 | 28 | 4.392 | 1200 |  |  | _B_221101 | Электрораспределение | Низковольтные комплектные изделия | Ri4Power Корпуса и компоненты | SV | SV шина Maxi-PLS E-Cu, L: 1199 мм, Maxi-PLS 3200 | EC001522 | http://www.rittal.com/ru-ru/product/show/variantdetail.action?productID=9650311 | 4028177569584 | 268 | 354 | ftp://files.rittal.ru/Info4partners/Catalog35_page_by_page/katalog_35%20354.pdf | не подлежит | РОСС DE.АВ51.H00526 | 2018-03-11 | http://www.rittal.com/imf/none/65_319/ |  |  | SV MAXI-PLS SAMMELSCHIENEN 3200A 1199 MM
| 9650325 | SV MAXI-PLS Соединительная клемма 1шт | S | 1 | шт. | 32.92 | 2018-02-01 |  | 0.42 | 0.4 | 0.884 |  |  |  | _B_221101 | Электрораспределение | Низковольтные комплектные изделия | Ri4Power Корпуса и компоненты | SV | SV клемма подключения, подключение круглых проводов 95-300 мм², (Maxi-PLS 3200) | EC000001 | http://www.rittal.com/ru-ru/product/show/variantdetail.action?productID=9650325 | 4028177580633 | 269 | 355 | ftp://files.rittal.ru/Info4partners/Catalog35_page_by_page/katalog_35%20355.pdf | подлежит | KZ.7500651.22.01.00496 | 2020-01-23 | http://www.rittal.com/imf/none/65_316/ |  |  | SV MAXI-PLS ANSCHLUSSKLEMME
| 9650330 | SV MAXI-PLS Пластины подключения 3шт | S | 3 | уп. | 49.41 | 2018-02-01 |  | 0.413 | 0.33 | 0.283 |  |  |  | _B_221101 | Электрораспределение | Низковольтные комплектные изделия | Ri4Power Корпуса и компоненты | SV | Пластины подключения для гибких медных шин макс. 2x10x32x1 мм (Maxi-PLS3200), вкл. крепежный материал | EC002498 | http://www.rittal.com/ru-ru/product/show/variantdetail.action?productID=9650330 | 4028177239517 | 269 | 355 | ftp://files.rittal.ru/Info4partners/Catalog35_page_by_page/katalog_35%20355.pdf | подлежит | KZ.7500651.22.01.00496 | 2020-01-23 | http://www.rittal.com/imf/none/65_316/ |  |  | SV MAXI-PLS ANSCHLUSSPLATTEN
| 9650340 | SV MAXI-PLS Пластины подключения 3шт | S | 3 | уп. | 53.75 | 2018-02-01 |  | 0.546 | 0.39 | 0.347 |  |  |  | _B_221101 | Электрораспределение | Низковольтные комплектные изделия | Ri4Power Корпуса и компоненты | SV | Пластины подключения для гибких медных шин макс. 2x10x63x1 мм (Maxi-PLS3200), вкл. крепежный материал | EC002498 | http://www.rittal.com/ru-ru/product/show/variantdetail.action?productID=9650340 | 4028177239524 | 269 | 355 | ftp://files.rittal.ru/Info4partners/Catalog35_page_by_page/katalog_35%20355.pdf | подлежит | KZ.7500651.22.01.00496 | 2020-01-23 | http://www.rittal.com/imf/none/65_316/ |  |  | SV MAXI-PLS ANSCHLUSSPLATTEN
| 9650360 | SV MAXI-PLS Шины 3шт | S | 3 | уп. | 3459.49 | 2018-02-01 |  | 64.333 | 57 | 123.984 |  |  |  | _B_221101 | Электрораспределение | Низковольтные комплектные изделия | Ri4Power Корпуса и компоненты | SV | SV шина Maxi-PLS E-Cu, L: 2400 мм, Maxi-PLS 3200 | EC001522 | http://www.rittal.com/ru-ru/product/show/variantdetail.action?productID=9650360 | 4028177298576 | 268 | 354 | ftp://files.rittal.ru/Info4partners/Catalog35_page_by_page/katalog_35%20354.pdf | не подлежит | РОСС DE.АВ51.H00526 | 2018-03-11 | http://www.rittal.com/imf/none/65_319/ |  |  | SV MAXI-PLS SAMMELSCHIENEN
| 9650370 | SV MAXI-PLS Соединительные болты 3шт | S | 3 | уп. | 21.96 | 2018-02-01 |  | 0.106 | 0.105 | 0.171 |  |  |  | _B_221101 | Электрораспределение | Низковольтные комплектные изделия | Ri4Power Корпуса и компоненты | SV | SV болты подключения, M16, L: 32 мм, (Maxi-PLS 3200) | EC002498 | http://www.rittal.com/ru-ru/product/show/variantdetail.action?productID=9650370 | 4028177239548 | 269 | 355 | ftp://files.rittal.ru/Info4partners/Catalog35_page_by_page/katalog_35%20355.pdf | не подлежит | [5 empty] | SV MAXI-PLS ANSCHLUSSBOLZEN
| 9650380 | SV MAXI-PLS Соединительные болты 3шт | S | 3 | уп. | 26.2 | 2018-02-01 |  | 0.153 | 0.143 | 0.131 |  |  |  | _B_221101 | Электрораспределение | Низковольтные комплектные изделия | Ri4Power Корпуса и компоненты | SV | SV контактные болты, M16, L: 32 мм, (Maxi-PLS 3200) | EC002498 | http://www.rittal.com/ru-ru/product/show/variantdetail.action?productID=9650380 | 4028177239555 | 269 | 355 | ftp://files.rittal.ru/Info4partners/Catalog35_page_by_page/katalog_35%20355.pdf | не подлежит | [5 empty] | SV MAXI-PLS ANSCHLUSSBOLZEN
| 9650600 | MAXI-PLS Устройство ввода шинной сборки | S | 1 | шт. | 8.83 | 2018-02-01 |  | 0.08 | 0.07 | 2.038 |  |  |  | _B_221101 | Электрораспределение | Низковольтные комплектные изделия | Ri4Power Корпуса и компоненты | SV | SV прокладка шинной системы Maxi-PLS 3200 | EC002270 | http://www.rittal.com/ru-ru/product/show/variantdetail.action?productID=9650600 | 4028177388796 | 270 | 356 | ftp://files.rittal.ru/Info4partners/Catalog35_page_by_page/katalog_35%20356.pdf | не подлежит | РОСС DE.АВ51.H00526 | 2018-03-11 | http://www.rittal.com/imf/none/65_319/ |  |  | SV MAXI-PLS SAS-DURCHFÜHRUNG
| 9650610 | MAXI-PLS Устройство ввода шинной сборки | S | 1 | шт. | 12.95 | 2018-02-01 |  | 0.14 | 0.13 | 7.35 |  |  |  | _B_221101 | Электрораспределение | Низковольтные комплектные изделия | Ri4Power Корпуса и компоненты | SV | SV прокладка шинной системы Maxi-PLS 3200 (продольное соединение) | EC002270 | http://www.rittal.com/ru-ru/product/show/variantdetail.action?productID=9650610 | 4028177388833 | 270 | 356 | ftp://files.rittal.ru/Info4partners/Catalog35_page_by_page/katalog_35%20356.pdf | не подлежит | РОСС DE.АВ51.H00526 | 2018-03-11 | http://www.rittal.com/imf/none/65_319/ |  |  | SV MAXI-PLS SAS-DURCHFÜHRUNG
| 9650900 | SV MAXI-PLS Скользящие гайки 15шт | S | 15 | уп. | 93.39 | 2018-02-01 |  | 0.024 | 0.023 | 0.023 |  |  |  | _B_221101 | Электрораспределение | Низковольтные комплектные изделия | Ri4Power Корпуса и компоненты | SV | Скользящая гайка M6 для шины Maxi-PLS E-Cu (Maxi-PLS3200) | EC000096 | http://www.rittal.com/ru-ru/product/show/variantdetail.action?productID=9650900 | 4028177239685 | 269 | 355 | ftp://files.rittal.ru/Info4partners/Catalog35_page_by_page/katalog_35%20355.pdf | не подлежит | [5 empty] | SV MAXI-PLS GLEITMUTTERN
| 9650905 | SV скользящие гайки Maxi-PLS M8 | S | 3 | уп. | 20.56 | 2018-02-01 |  | 0.025 | 0.023 | 0.004 |  |  |  | _B_221101 | Электрораспределение | Низковольтные комплектные изделия | Ri4Power Корпуса и компоненты | SV | Скользящая гайка M8 для шины Maxi-PLS E-Cu (Maxi-PLS3200) | EC000096 | http://www.rittal.com/ru-ru/product/show/variantdetail.action?productID=9650905 | 4028177662810 | 269 | 355 | ftp://files.rittal.ru/Info4partners/Catalog35_page_by_page/katalog_35%20355.pdf | не подлежит | [5 empty] | SV MAXI-PLS GLEITMUTTERN M8
| 9650910 | SV MAXI-PLS Скользящие гайки 15шт | S | 15 | уп. | 104.99 | 2018-02-01 |  | 0.02 | 0.019 | 0.023 |  |  |  | _B_221101 | Электрораспределение | Низковольтные комплектные изделия | Ri4Power Корпуса и компоненты | SV | Скользящая гайка M10 для шины Maxi-PLS E-Cu (Maxi-PLS3200) | EC000096 | http://www.rittal.com/ru-ru/product/show/variantdetail.action?productID=9650910 | 4028177239692 | 269 | 355 | ftp://files.rittal.ru/Info4partners/Catalog35_page_by_page/katalog_35%20355.pdf | не подлежит | [5 empty] | SV MAXI-PLS GLEITMUTTERN
| 9650920 | SV MAXI-PLS Скользящие гайки 15шт | S | 15 | уп. | 121.95 | 2018-02-01 |  | 0.017 | 0.016 | 0.023 |  |  |  | _B_221101 | Электрораспределение | Низковольтные комплектные изделия | Ri4Power Корпуса и компоненты | SV | Скользящая гайка M12 для шины Maxi-PLS E-Cu (Maxi-PLS3200) | EC000096 | http://www.rittal.com/ru-ru/product/show/variantdetail.action?productID=9650920 | 4028177239708 | 269 | 355 | ftp://files.rittal.ru/Info4partners/Catalog35_page_by_page/katalog_35%20355.pdf | не подлежит | [5 empty] | SV MAXI-PLS GLEITMUTTERN
| 9650980 | SV MAXI-PLS Установочные шпонки M10 15шт | S | 15 | уп. | 88.11 | 2018-02-01 |  | 0.043 | 0.042 | 0.031 |  |  |  | _B_221101 | Электрораспределение | Низковольтные комплектные изделия | Ri4Power Корпуса и компоненты | SV | SV установочная шпонка, M10, L: 25 мм, для шин Maxi-PLS, (Maxi-PLS 3200) | EC001900 | http://www.rittal.com/ru-ru/product/show/variantdetail.action?productID=9650980 | 4028177239722 | 269 | 355 | ftp://files.rittal.ru/Info4partners/Catalog35_page_by_page/katalog_35%20355.pdf | не подлежит | РОСС DE.АВ51.H00526 | 2018-03-11 | http://www.rittal.com/imf/none/65_319/ |  |  | SV MAXI-PLS-NUTENSTEINE
| 9650990 | SV MAXI-PLS Установочные шпонки M12 15шт | S | 15 | уп. | 94.41 | 2018-02-01 |  | 0.06 | 0.06 | 0.046 |  |  |  | _B_221101 | Электрораспределение | Низковольтные комплектные изделия | Ri4Power Корпуса и компоненты | SV | SV установочная шпонка, M12, L: 35 мм, для шин Maxi-PLS, (Maxi-PLS 3200) | EC001900 | http://www.rittal.com/ru-ru/product/show/variantdetail.action?productID=9650990 | 4028177239739 | 269 | 355 | ftp://files.rittal.ru/Info4partners/Catalog35_page_by_page/katalog_35%20355.pdf | не подлежит | РОСС DE.АВ51.H00526 | 2018-03-11 | http://www.rittal.com/imf/none/65_319/ |  |  | SV MAXI-PLS-NUTENSTEINE
| 9659000 | SV MAXI-PLS Держатель шины 3200A 1шт | S | 1 | шт. | 24.62 | 2018-02-01 |  | 0.68 | 0.678 | 1.728 |  |  |  | _B_221101 | Электрораспределение | Низковольтные комплектные изделия | Ri4Power Корпуса и компоненты | SV | SV держатель шин, Maxi-PLS 3200 | EC001900 | http://www.rittal.com/ru-ru/product/show/variantdetail.action?productID=9659000 | 4028177400771 | 268 | 354 | ftp://files.rittal.ru/Info4partners/Catalog35_page_by_page/katalog_35%20354.pdf | не подлежит | РОСС DE.АВ51.H00526 | 2018-03-11 | http://www.rittal.com/imf/none/65_319/ |  |  | SV MAXI-PLS SAMMELSCHIENEN-
| 9659010 | SV MAXI-PLS Торцевой держатель 3200A 2шт | S | 2 | уп. | 12.08 | 2018-02-01 |  | 0.23 | 0.228 | 0.988 |  |  |  | _B_221101 | Электрораспределение | Низковольтные комплектные изделия | Ri4Power Корпуса и компоненты | SV | SV торцевой держатель, Maxi-PLS 3200 | EC001166 | http://www.rittal.com/ru-ru/product/show/variantdetail.action?productID=9659010 | 4028177400870 | 268 | 354 | ftp://files.rittal.ru/Info4partners/Catalog35_page_by_page/katalog_35%20354.pdf | не подлежит | РОСС DE.АВ51.H00526 | 2018-03-11 | http://www.rittal.com/imf/none/65_319/ |  |  | SV MAXI-PLS STIRNHALTER 3200A
| 9659060 | SV MAXI-PLS Торцевая крышка 3200A, 2шт | S | 2 | уп. | 4.05 | 2018-02-01 |  | 0.03 | 0.028 | 0.446 |  |  |  | _B_221101 | Электрораспределение | Низковольтные комплектные изделия | Ri4Power Корпуса и компоненты | SV | SV торцевая крышка, для шины Maxi-PLS (Maxi-PLS 3200) | EC001900 | http://www.rittal.com/ru-ru/product/show/variantdetail.action?productID=9659060 | 4028177400894 | 268 | 354 | ftp://files.rittal.ru/Info4partners/Catalog35_page_by_page/katalog_35%20354.pdf | не подлежит | РОСС DE.АВ51.H00526 | 2018-03-11 | http://www.rittal.com/imf/none/65_319/ |  |  | SV MAXI-PLS ENDABDECKUNG 3200A
| 9659160 | SV держатель шинной сборки | S | 1 | шт. | 25.91 | 2018-02-01 |  | 0.48 | 0.478 | 0.72 |  |  |  | _B_221101 | Электрораспределение | Низковольтные комплектные изделия | Ri4Power Корпуса и компоненты | SV | SV держатель шин, Maxi-PLS 3200/2000, надстраиваемый | EC001900 | http://www.rittal.com/ru-ru/product/show/variantdetail.action?productID=9659160 | 4028177643079 | 268 | 354 | ftp://files.rittal.ru/Info4partners/Catalog35_page_by_page/katalog_35%20354.pdf | подлежит | KZ.7500651.22.01.00496 | 2020-01-23 | http://www.rittal.com/imf/none/65_316/ |  |  | SV SAMMELSCHIENENHALTER
| 9659360 | SV MAXI-PLS ШИНЫ 3200A, 2400ММ 4шт | V | 4 | уп. | 4612.66 | 2018-02-01 |  | 61.58 | 56.58 |  |  |  |  | _B_221101 | Электрораспределение | Низковольтные комплектные изделия | Ri4Power Корпуса и компоненты | SV | Maxi-PLS 3200, цвет: натуральный, описание: Длины от 491 мм до 2400 мм, E-Cu | EC001522 | http://www.rittal.com/ru-ru/product/show/variantdetail.action?productID=9659360 | 4028177401792 | 268 | 354 | ftp://files.rittal.ru/Info4partners/Catalog35_page_by_page/katalog_35%20354.pdf | не подлежит | РОСС DE.АВ51.H00526 | 2018-03-11 | http://www.rittal.com/imf/none/65_319/ |  |  | SV MAXI-PLS SAMMELSCHIENEN
| 9659525 | SV ПОТОЛОЧНАЯ ПАЕЛЬ ВЕНТ.600x800 | S | 1 | шт. | 68.62 | 2018-02-01 |  | 8.1 | 7.8 |  | 600 |  | 800 | _B_221101 | Электрораспределение | Низковольтные комплектные изделия | Ri4Power Корпуса и компоненты | SV | SV потолочная панель, ШГ: 600x800 мм, IP 2X, для TS, В: 72 мм, с вентиляционными прорезями | EC000744 | http://www.rittal.com/ru-ru/product/show/variantdetail.action?productID=9659525 | 4028177465091 | 583 | 693 | ftp://files.rittal.ru/Info4partners/Catalog35_page_by_page/katalog_35%20693.pdf | не подлежит | РОСС DE.АВ51.H00526 | 2018-03-11 | http://www.rittal.com/imf/none/65_319/ |  |  | SV MAXI-PLS DACHBLECH BELÜFTET
| 9659535 | SV ПОТОЛОЧНАЯ ПАНЕЛЬ ВЕНТ.800x800 | S | 1 | шт. | 78.2 | 2018-02-01 |  | 5 | 4.5 | 56.169 | 800 |  | 800 | _B_221101 | Электрораспределение | Низковольтные комплектные изделия | Ri4Power Корпуса и компоненты | SV | SV потолочная панель, ШГ: 800x800 мм, IP 2X, для TS, В: 72 мм, с вентиляционными прорезями | EC000744 | http://www.rittal.com/ru-ru/product/show/variantdetail.action?productID=9659535 | 4028177465114 | 583 | 693 | ftp://files.rittal.ru/Info4partners/Catalog35_page_by_page/katalog_35%20693.pdf | не подлежит | РОСС DE.АВ51.H00526 | 2018-03-11 | http://www.rittal.com/imf/none/65_319/ |  |  | SV MAXI-PLS DACHBLECH BELÜFTET
| 9659545 | SV ПОТОЛОЧНАЯ ПАЕЛЬ ВЕНТ. 1000x800 | S | 1 | шт. | 87.91 | 2018-02-01 |  | 14 | 13 |  | 1000 |  | 800 | _B_221101 | Электрораспределение | Низковольтные комплектные изделия | Ri4Power Корпуса и компоненты | SV | SV потолочная панель, ШГ: 1000x800 мм, IP 2X, для TS, В: 72 мм, с вентиляционными прорезями | EC000744 | http://www.rittal.com/ru-ru/product/show/variantdetail.action?productID=9659545 | 4028177465121 | 583 | 693 | ftp://files.rittal.ru/Info4partners/Catalog35_page_by_page/katalog_35%20693.pdf | не подлежит | РОСС DE.АВ51.H00526 | 2018-03-11 | http://www.rittal.com/imf/none/65_319/ |  |  | SV MAXI-PLS DACHBLECH BELÜFTET
| 9659555 | SV ПОТОЛОЧНАЯ ПАЕЛЬ ВЕНТ. 1200x800 | S | 1 | шт. | 96.74 | 2018-02-01 |  | 15.01 | 14.75 | 84 | 1200 |  | 800 | _B_221101 | Электрораспределение | Низковольтные комплектные изделия | Ri4Power Корпуса и компоненты | SV | SV потолочная панель, ШГ: 1200x600 мм, IP 2X, для TS, В: 72 мм, с вентиляционными прорезями | EC000744 | http://www.rittal.com/ru-ru/product/show/variantdetail.action?productID=9659555 | 4028177465138 | 583 | 693 | ftp://files.rittal.ru/Info4partners/Catalog35_page_by_page/katalog_35%20693.pdf | не подлежит | РОСС DE.АВ51.H00526 | 2018-03-11 | http://www.rittal.com/imf/none/65_319/ |  |  | SV MAXI-PLS DACHBLECH BELÜFTET
| 9660090 | SV MAXI-PLS Крепежный угол m624шт | S | 24 | уп. | 47.05 | 2018-02-01 |  | 0.04 | 0.039 | 0.034 |  |  |  | _B_221101 | Электрораспределение | Низковольтные комплектные изделия | Ri4Power Корпуса и компоненты | SV | SV крепежный уголок, резьбовое отверстие M6 | EC001900 | http://www.rittal.com/ru-ru/product/show/variantdetail.action?productID=9660090 | 4028177448322 | 282 | 365 | ftp://files.rittal.ru/Info4partners/Catalog35_page_by_page/katalog_35%20365.pdf | не подлежит | РОСС DE.АВ51.H00526 | 2018-03-11 | http://www.rittal.com/imf/none/65_319/ |  |  | SV MAXI-PLS BEFESTIGUNGSWINKEL
| 9660180 | SV MAXI-PLS Глухие панели 4шт | S | 4 | уп. | 40.55 | 2018-02-01 |  | 0.65 | 0.55 | 1.788 | 49.5 |  |  | _B_221101 | Электрораспределение | Низковольтные комплектные изделия | Ri4Power Корпуса и компоненты | SV | Заглушка для планочного разъединителя NH, разм. 00, Ш=49,5 мм, RAL 7035 | EC001900 | http://www.rittal.com/ru-ru/product/show/variantdetail.action?productID=9660180 | 4028177448223 | 282 |  |  | не подлежит | РОСС DE.АВ51.H00526 | 2018-03-11 | http://www.rittal.com/imf/none/65_319/ | 2017-12-31 | 9674905 | SV MAXI-PLS BLINDABDECKUNG
| 9660190 | SV MAXI-PLS Глухие панели 4шт | S | 4 | уп. | 49.54 | 2018-02-01 |  | 1.025 | 0.825 | 2.47 | 99.5 |  |  | _B_221101 | Электрораспределение | Низковольтные комплектные изделия | Ri4Power Корпуса и компоненты | SV | Заглушка для планочного разъединителя NH, разм. 1-3, Ш=99,5 мм, RAL 7035 | EC001900 | http://www.rittal.com/ru-ru/product/show/variantdetail.action?productID=9660190 | 4028177448230 | 282 |  |  | не подлежит | РОСС DE.АВ51.H00526 | 2018-03-11 | http://www.rittal.com/imf/none/65_319/ | 2017-12-31 |  | SV MAXI-PLS BLINDABDECKUNG
| 9660200 | SV MAXI-PLS Опорный изолятор пакета 6шт | S | 6 | уп. | 41 | 2018-02-01 |  | 0.213 | 0.203 | 0.308 |  | 108 |  | _B_221101 | Электрораспределение | Низковольтные комплектные изделия | Ri4Power Корпуса и компоненты | SV | SV опорный изолятор пакета, для соединительного комплекта | EC001166 | http://www.rittal.com/ru-ru/product/show/variantdetail.action?productID=9660200 | 4028177240070 | 280 |  |  | не подлежит | РОСС DE.АВ51.H00526 | 2018-03-11 | http://www.rittal.com/imf/none/65_319/ | 2018-03-31 | 9660205 | SV MAXI-PLS PAKETIERSTÜTZER
| 9660205 | SV Набор держателей для соедин. комплектов (АСВ) | S | 1 | шт. | 88.26 | 2018-02-01 |  | 4.66 |  | 12.953 |  |  |  | _B_221101 | Электрораспределение | Низковольтные комплектные изделия | Ri4Power Корпуса и компоненты | SV |  | EC001900 |  | 4028177709379 | Новинки 2016 стр. 122 | 364 | ftp://files.rittal.ru/Info4partners/Catalog35_page_by_page/katalog_35%20364.pdf | не подлежит | РОСС DE.АВ51.H00526 | 2018-03-11 | http://www.rittal.com/imf/none/65_319/ |  |  | SV Holder Set (Stabilisation)
| 9660210 | Профиль MAXI-PLS С-оразный для ширины 600мм | S | 4 | уп. | 48.32 | 2018-02-01 |  | 0.6 | 0.5 | 0.684 | 600 |  | 600 | _B_221101 | Электрораспределение | Низковольтные комплектные изделия | Ri4Power Корпуса и компоненты | SV | C-образная профильная шина для кабельных шкафов, L=600 мм, для шкафа Ш/Г 600 мм | EC000386 | http://www.rittal.com/ru-ru/product/show/variantdetail.action?productID=9660210 | 4028177296473 | 616 | 727 | ftp://files.rittal.ru/Info4partners/Catalog35_page_by_page/katalog_35%20727.pdf | не подлежит | РОСС DE.АВ51.H00526 | 2018-03-11 | http://www.rittal.com/imf/none/65_319/ |  |  | SV MAXI-PLS C-PROFILSCHIENE F.TS 8
| 9660220 | Профиль MAXI-PLS С-оразный для ширины 800мм | S | 4 | уп. | 55.47 | 2018-02-01 |  | 0.763 | 0.663 | 0.684 | 800 |  | 800 | _B_221101 | Электрораспределение | Низковольтные комплектные изделия | Ri4Power Корпуса и компоненты | SV | C-образная профильная шина для кабельных шкафов, L=800 мм, для шкафа Ш/Г 800 мм | EC000386 | http://www.rittal.com/ru-ru/product/show/variantdetail.action?productID=9660220 | 4028177296466 | 616 | 727 | ftp://files.rittal.ru/Info4partners/Catalog35_page_by_page/katalog_35%20727.pdf | не подлежит | РОСС DE.АВ51.H00526 | 2018-03-11 | http://www.rittal.com/imf/none/65_319/ |  |  | SV MAXI-PLS C-PROFILSCHIENE F.TS 8
| 9660235 | MAXI-PLS Потолочная панель вент. 600x600 | S | 1 | шт. | 60.96 | 2018-02-01 |  | 5 | 4.5 | 47 | 600 |  | 600 | _B_221101 | Электрораспределение | Низковольтные комплектные изделия | Ri4Power Корпуса и компоненты | SV | SV потолочная панель, ШГ: 600x600 мм, IP 2X, для TS, В: 72 мм, с вентиляционными прорезями | EC000744 | http://www.rittal.com/ru-ru/product/show/variantdetail.action?productID=9660235 | 4028177464940 | 583 | 693 | ftp://files.rittal.ru/Info4partners/Catalog35_page_by_page/katalog_35%20693.pdf | не подлежит | РОСС DE.АВ51.H00526 | 2018-03-11 | http://www.rittal.com/imf/none/65_319/ |  |  | SV MAXI-PLS DACHBLECH BELÜFTET
| 9660245 | MAXI-PLS Потолочная панель вент. 800x600 | S | 1 | шт. | 70.67 | 2018-02-01 |  | 7.15 | 6.793 | 48 | 800 |  | 600 | _B_221101 | Электрораспределение | Низковольтные комплектные изделия | Ri4Power Корпуса и компоненты | SV | SV потолочная панель, ШГ: 800x600 мм, IP 2X, для TS, В: 72 мм, с вентиляционными прорезями | EC000744 | http://www.rittal.com/ru-ru/product/show/variantdetail.action?productID=9660245 | 4028177464957 | 583 | 693 | ftp://files.rittal.ru/Info4partners/Catalog35_page_by_page/katalog_35%20693.pdf | не подлежит | РОСС DE.АВ51.H00526 | 2018-03-11 | http://www.rittal.com/imf/none/65_319/ |  |  | SV MAXI-PLS DACHBLECH BELÜFTET
| 9660255 | MAXI-PLS Потолочная панель вент 1000x600 | S | 1 | шт. | 84.29 | 2018-02-01 |  | 9.931 | 9.434 | 5.672 | 1000 |  | 600 | _B_221101 | Электрораспределение | Низковольтные комплектные изделия | Ri4Power Корпуса и компоненты | SV | SV потолочная панель, ШГ: 1000x600 мм, IP 2X, для TS, В: 72 мм, с вентиляционными прорезями | EC000744 | http://www.rittal.com/ru-ru/product/show/variantdetail.action?productID=9660255 | 4028177464964 | 583 | 693 | ftp://files.rittal.ru/Info4partners/Catalog35_page_by_page/katalog_35%20693.pdf | не подлежит | РОСС DE.АВ51.H00526 | 2018-03-11 | http://www.rittal.com/imf/none/65_319/ | 2012-02-08 |  | SV MAXI-PLS DACHBLECH BELÜFTET
| 9660265 | MAXI-PLS Потолочная панель вент 1200x600 | S | 1 | шт. | 93.43 | 2018-02-01 |  | 12 | 11.4 | 58.667 | 1200 |  | 600 | _B_221101 | Электрораспределение | Низковольтные комплектные изделия | Ri4Power Корпуса и компоненты | SV | SV потолочная панель, ШГ: 1200x600 мм, IP 2X, для TS, В: 72 мм, с вентиляционными прорезями | EC000744 | http://www.rittal.com/ru-ru/product/show/variantdetail.action?productID=9660265 | 4028177464971 | 583 | 693 | ftp://files.rittal.ru/Info4partners/Catalog35_page_by_page/katalog_35%20693.pdf | не подлежит | РОСС DE.АВ51.H00526 | 2018-03-11 | http://www.rittal.com/imf/none/65_319/ |  |  | SV MAXI-PLS DACHBLECH BELÜFTET
| 9660280 | Защитная крышка 600*2000 | V | 1 | шт. | 110.21 | 2018-02-01 |  | 14 | 13.85 |  | 600 | 2000 |  | _B_221101 | Электрораспределение | Низковольтные комплектные изделия | Ri4Power Корпуса и компоненты | SV | Защита от прикосновения, для шкафов SV-TS 8 с силовым выключателем, цвет: серый, описание: для защиты от прикосновения пальцами (IP 2X) панелей ввода, отвода и панелей планочных силовых разъединителей NH с шинной системой Maxi-PLS в задней области. | EC000775 | http://www.rittal.com/ru-ru/product/show/variantdetail.action?productID=9660280 | 4028177448391 | 281 |  |  | не подлежит | РОСС DE.АВ51.H00526 | 2018-03-11 | http://www.rittal.com/imf/none/65_319/ | 2017-12-31 |  | SV MAXI-PLS BERÜHR.-ABDECKUNG
| 9660380 | SV ПАНЕЛЬ Д.ЗАЩИТЫ ОТ ПРИКОС-Я 800x2000 | V | 1 | шт. | 131.25 | 2018-02-01 |  | 18 | 17.8 |  | 800 | 2000 |  | _B_221101 | Электрораспределение | Низковольтные комплектные изделия | Ri4Power Корпуса и компоненты | SV | Защита от прикосновения, для шкафов SV-TS 8 с силовым выключателем, цвет: серый, описание: для защиты от прикосновения пальцами (IP 2X) панелей ввода, отвода и панелей планочных силовых разъединителей NH с шинной системой Maxi-PLS в задней области. | EC000775 | http://www.rittal.com/ru-ru/product/show/variantdetail.action?productID=9660380 | 4028177448414 | 281 |  |  | не подлежит | РОСС DE.АВ51.H00526 | 2018-03-11 | http://www.rittal.com/imf/none/65_319/ | 2017-12-31 |  | SV MAXI-PLS BERÜHR.-ABDECKUNG
| 9660460 | пан. для защ. от прикос. ( 600x2000),1кт | S | 1 | шт. | 208.08 | 2018-02-01 |  | 26 | 25.7 |  | 600 | 2000 |  | _B_221101 | Электрораспределение | Низковольтные комплектные изделия | Ri4Power Корпуса и компоненты | SV | Защита от прикосновения для планочных разъединителей NH, Maxi-PLS (ШВГ 600x2000x600 мм), RAL 7035 | EC001900 | http://www.rittal.com/ru-ru/product/show/variantdetail.action?productID=9660460 | 4028177448353 | 282 |  |  | не подлежит | РОСС DE.АВ51.H00526 | 2018-03-11 | http://www.rittal.com/imf/none/65_319/ | 2017-12-31 | 9674960 | SV MAXI-PLS BERÜHR.-ABDECKUNG
| 9660470 | пан. для защиты от прикосн. (BH=),1к-т | S | 1 | шт. | 245.26 | 2018-02-01 |  | 42 | 41.85 |  | 800 | 2000 |  | _B_221101 | Электрораспределение | Низковольтные комплектные изделия | Ri4Power Корпуса и компоненты | SV | Защита от прикосновения для планочных разъединителей NH, Maxi-PLS (ШВГ 800x2000x600 мм), RAL 7035 | EC001900 | http://www.rittal.com/ru-ru/product/show/variantdetail.action?productID=9660470 | 4028177448360 | 282 |  |  | не подлежит | РОСС DE.АВ51.H00526 | 2018-03-11 | http://www.rittal.com/imf/none/65_319/ | 2017-12-31 | 9674980 | SV MAXI-PLS BERÜHR.-ABDECKUNG
| 9660480 | пан. для защ. от прикос. 1000x2000,1-к-т | S | 1 | шт. | 276.2 | 2018-02-01 |  | 37 | 36.4 |  | 1000 | 2000 |  | _B_221101 | Электрораспределение | Низковольтные комплектные изделия | Ri4Power Корпуса и компоненты | SV | Защита от прикосновения для планочных разъединителей NH, Maxi-PLS (ШВГ 1000x2000x600 мм), RAL 7035 | EC001900 | http://www.rittal.com/ru-ru/product/show/variantdetail.action?productID=9660480 | 4028177448377 | 282 |  |  | не подлежит | РОСС DE.АВ51.H00526 | 2018-03-11 | http://www.rittal.com/imf/none/65_319/ | 2017-12-31 | 9674900 | SV MAXI-PLS BERÜHR.-ABDECKUNG
| 9660490 | пан. для защ. от прикос.(1200x2000),1к-т | S | 1 | шт. | 315.7 | 2018-02-01 |  | 43 | 42.85 |  | 1200 | 2000 |  | _B_221101 | Электрораспределение | Низковольтные комплектные изделия | Ri4Power Корпуса и компоненты | SV | Защита от прикосновения для планочных разъединителей NH, Maxi-PLS (ШВГ 1200x2000x600 мм), RAL 7035 | EC001900 | http://www.rittal.com/ru-ru/product/show/variantdetail.action?productID=9660490 | 4028177448384 | 282 |  |  | не подлежит | РОСС DE.АВ51.H00526 | 2018-03-11 | http://www.rittal.com/imf/none/65_319/ | 2017-12-31 | 9674920 | SV MAXI-PLS BERÜHR.-ABDECKUNG
| 9660610 | SV MAXI-PLS Перегородка задняя 1шт | S | 1 | шт. | 89.91 | 2018-02-01 |  | 13.1 | 12.445 | 53.46 |  | 2000 | 600 | _B_221101 | Электрораспределение | Низковольтные комплектные изделия | Ri4Power Корпуса и компоненты | SV | SV перегородка, для шин Maxi-PLS, в области крыши TS, для TS (ВГ: 2000x600 мм) | EC002270 | http://www.rittal.com/ru-ru/product/show/variantdetail.action?productID=9660610 | 4028177464605 | 270 | 356 | ftp://files.rittal.ru/Info4partners/Catalog35_page_by_page/katalog_35%20356.pdf | не подлежит | РОСС DE.АВ51.H00526 | 2018-03-11 | http://www.rittal.com/imf/none/65_319/ |  |  | SV MAXI-PLS TRENNWAND RB
| 9660620 | SV MAXI-PLS Перегородка BxH 502x1897 1шт | S | 1 | шт. | 78.05 | 2018-02-01 |  | 12.9 | 12.255 | 52.205 |  | 2000 | 600 | _B_221101 | Электрораспределение | Низковольтные комплектные изделия | Ri4Power Корпуса и компоненты | SV | SV перегородка, для шин Maxi-PLS, в задней области TS, для TS (ВГ: 2000x600 мм) | EC002270 | http://www.rittal.com/ru-ru/product/show/variantdetail.action?productID=9660620 | 4028177401242 | 270 | 356 | ftp://files.rittal.ru/Info4partners/Catalog35_page_by_page/katalog_35%20356.pdf | не подлежит | РОСС DE.АВ51.H00526 | 2018-03-11 | http://www.rittal.com/imf/none/65_319/ |  |  | SV MAXI-PLS TRENNWAND
| 9660700 | Приборный модуль,1штF.TS (B=600) | V | 1 | шт. | 113.26 | 2018-02-01 |  | 11 | 10.65 |  | 600 |  |  | _B_221101 | Электрораспределение | Низковольтные комплектные изделия | Ri4Power Корпуса и компоненты | SV | Приборный модуль с монтажной панелью, для ширины шкафа 600 мм, боковые стенки, средние части: RAL 7035 | EC001900 | http://www.rittal.com/ru-ru/product/show/variantdetail.action?productID=9660700 | 4028177448247 | 281 |  |  | не подлежит | РОСС DE.АВ51.H00526 | 2018-03-11 | http://www.rittal.com/imf/none/65_319/ | 2017-12-31 |  | SV MAXI-PLS GERÄTE-MODUL
| 9660710 | SV Приборный модуль623х623х245,5 мм | V | 1 | шт. | 136.89 | 2018-02-01 |  | 14 | 13.85 |  | 800 |  |  | _B_221101 | Электрораспределение | Низковольтные комплектные изделия | Ri4Power Корпуса и компоненты | SV | Приборный модуль с монтажной панелью, для ширины шкафа 800 мм, боковые стенки, средние части: RAL 7035 | EC001900 | http://www.rittal.com/ru-ru/product/show/variantdetail.action?productID=9660710 | 4028177448254 | 281 |  |  | не подлежит | РОСС DE.АВ51.H00526 | 2018-03-11 | http://www.rittal.com/imf/none/65_319/ | 2017-12-31 |  | SV MAXI-PLS GERÄTE-MODUL
| 9660780 | Защит. крышка,1кпл.F.TS ( 600x2000/1T) | V | 1 | шт. | 127.44 | 2018-02-01 |  | 18 | 17.45 |  | 600 | 2000 |  | _B_221101 | Электрораспределение | Низковольтные комплектные изделия | Ri4Power Корпуса и компоненты | SV | Защита от прикосновения, для шкафов SV-TS 8 с силовым выключателем, цвет: серый, описание: для защиты от прикосновения пальцами (IP 2X) панелей ввода, отвода и панелей планочных силовых разъединителей NH с шинной системой Maxi-PLS в задней области. | EC000775 | http://www.rittal.com/ru-ru/product/show/variantdetail.action?productID=9660780 | 4028177448438 | 281 |  |  | не подлежит | РОСС DE.АВ51.H00526 | 2018-03-11 | http://www.rittal.com/imf/none/65_319/ | 2017-12-31 |  | SV MAXI-PLS BERÜHR.-ABDECKUNG
| 9660880 | SV пан. длязащ. от прикосновения | V | 1 | шт. | 145.26 | 2018-02-01 |  | 18 | 17.8 |  | 800 | 2000 |  | _B_221101 | Электрораспределение | Низковольтные комплектные изделия | Ri4Power Корпуса и компоненты | SV | Защита от прикосновения, для шкафов SV-TS 8 с силовым выключателем, цвет: серый, описание: для защиты от прикосновения пальцами (IP 2X) панелей ввода, отвода и панелей планочных силовых разъединителей NH с шинной системой Maxi-PLS в задней области. | EC000775 | http://www.rittal.com/ru-ru/product/show/variantdetail.action?productID=9660880 | 4028177448452 | 281 |  |  | не подлежит | РОСС DE.АВ51.H00526 | 2018-03-11 | http://www.rittal.com/imf/none/65_319/ | 2017-12-31 |  | SV MAXI-PLS BERÜHR.-ABDECKUNG
| 9660970 | SV MAXI-PLS Крепежный набор 1шт | S | 1 | шт. | 17.82 | 2018-02-01 |  | 0.88 | 0.879 | 0.608 |  |  |  | _B_221101 | Электрораспределение | Низковольтные комплектные изделия | Ri4Power Корпуса и компоненты | SV | SV крепежный набор для монтажа воздушных силовых выключателей (ACB) | EC001900 | http://www.rittal.com/ru-ru/product/show/variantdetail.action?productID=9660970 | 4028177490178 | 286 | 371 | ftp://files.rittal.ru/Info4partners/Catalog35_page_by_page/katalog_35%20371.pdf | не подлежит | РОСС DE.АВ51.H00526 | 2018-03-11 | http://www.rittal.com/imf/none/65_319/ |  |  | SV MAXI-PLS BEFESTIGUNGSSET
| 9660980 | SV MAXI-PLS Компактный ввод питания 1шт | S | 1 | шт. | 80.32 | 2018-02-01 |  | 3.8 | 3.6 | 20.57 |  |  |  | _B_221101 | Электрораспределение | Низковольтные комплектные изделия | Ri4Power Корпуса и компоненты | SV | SV компактный ввод питания, для шин Maxi-PLS, (Maxi-PLS 1600/2000) | EC001900 | http://www.rittal.com/ru-ru/product/show/variantdetail.action?productID=9660980 | 4028177525726 | 270 | 356 | ftp://files.rittal.ru/Info4partners/Catalog35_page_by_page/katalog_35%20356.pdf | не подлежит | РОСС DE.АВ51.H00526 | 2018-03-11 | http://www.rittal.com/imf/none/65_319/ |  |  | SV MAXI-PLS KOMPAKTEINSPEISUNG
| 9661000 | SV Шины PE/PEN 992x40x10мм 2шт | S | 2 | уп. | 162.7 | 2018-02-01 |  | 3.97 | 3.5 | 0.5 | 1000 |  |  | _B_221101 | Электрораспределение | Низковольтные комплектные изделия | Ri4Power Корпуса и компоненты | SV | SV шина E-Cu, ШВ: 40x10 мм, L: 992 мм, с отверстиями Ø 14 мм | EC000329 | http://www.rittal.com/ru-ru/product/show/variantdetail.action?productID=9661000 | 4028177494732 | 648 | 766 | ftp://files.rittal.ru/Info4partners/Catalog35_page_by_page/katalog_35%20766.pdf | не подлежит | РОСС DE.АВ51.H00526 | 2018-03-11 | http://www.rittal.com/imf/none/65_319/ |  |  | SV PE/PEN-SAMMELSCHIENEN
| 9661020 | SV Шины PE/PEN 1192x40x10мм 2шт | S | 2 | уп. | 187.66 | 2018-02-01 |  | 4.69 | 4.2 | 0.593 | 1200 |  |  | _B_221101 | Электрораспределение | Низковольтные комплектные изделия | Ri4Power Корпуса и компоненты | SV | SV шина E-Cu, ШВ: 40x10 мм, L: 1192 мм, с отверстиями Ø 14 мм | EC000329 | http://www.rittal.com/ru-ru/product/show/variantdetail.action?productID=9661020 | 4028177494749 | 648 | 766 | ftp://files.rittal.ru/Info4partners/Catalog35_page_by_page/katalog_35%20766.pdf | не подлежит | РОСС DE.АВ51.H00526 | 2018-03-11 | http://www.rittal.com/imf/none/65_319/ |  |  | SV PE/PEN-SAMMELSCHIENEN
| 9661040 | SV Шины PE/PEN E-CU 40x10мм, 392мм 2шт | S | 2 | уп. | 97.54 | 2018-02-01 |  | 3.25 | 2.75 | 0.198 | 400 |  |  | _B_221101 | Электрораспределение | Низковольтные комплектные изделия | Ri4Power Корпуса и компоненты | SV | SV шина E-Cu, ШВ: 40x10 мм, L: 392 мм, с отверстиями Ø 14 мм | EC000329 | http://www.rittal.com/ru-ru/product/show/variantdetail.action?productID=9661040 | 4028177555761 | 648 | 766 | ftp://files.rittal.ru/Info4partners/Catalog35_page_by_page/katalog_35%20766.pdf | не подлежит | РОСС DE.АВ51.H00526 | 2018-03-11 | http://www.rittal.com/imf/none/65_319/ |  |  | SV PE/PEN-SAMMELSCHIENEN
| 9661050 | SV Соединитель шин PE/PEN 40x10мм 4шт | S | 4 | уп. | 65.49 | 2018-02-01 |  | 0.48 | 0.463 | 0.478 |  |  |  | _B_221101 | Электрораспределение | Низковольтные комплектные изделия | Ri4Power Корпуса и компоненты | SV | SV соединитель, L: 88 мм, для E-Cu 40x10 мм | EC002270 | http://www.rittal.com/ru-ru/product/show/variantdetail.action?productID=9661050 | 4028177494695 | 649 | 767 | ftp://files.rittal.ru/Info4partners/Catalog35_page_by_page/katalog_35%20767.pdf | подлежит | KZ.7500651.22.01.00496 | 2020-01-23 | http://www.rittal.com/imf/none/65_316/ |  |  | SV PE/PEN-ANREIHLASCHE
| 9661060 | SV Шины PE/PEN 592x40x10мм 2шт | S | 2 | уп. | 112.98 | 2018-02-01 |  | 2.56 | 2.075 | 0.338 | 600 |  |  | _B_221101 | Электрораспределение | Низковольтные комплектные изделия | Ri4Power Корпуса и компоненты | SV | SV шина E-Cu, ШВ: 40x10 мм, L: 592 мм, с отверстиями Ø 14 мм | EC000329 | http://www.rittal.com/ru-ru/product/show/variantdetail.action?productID=9661060 | 4028177494718 | 648 | 766 | ftp://files.rittal.ru/Info4partners/Catalog35_page_by_page/katalog_35%20766.pdf | не подлежит | РОСС DE.АВ51.H00526 | 2018-03-11 | http://www.rittal.com/imf/none/65_319/ |  |  | SV PE/PEN-SAMMELSCHIENEN
| 9661080 | SV Шины PE/PEN 792x40x10мм 2шт | S | 2 | уп. | 137.8 | 2018-02-01 |  | 3.27 | 2.8 | 0.4 | 800 |  |  | _B_221101 | Электрораспределение | Низковольтные комплектные изделия | Ri4Power Корпуса и компоненты | SV | SV шина E-Cu, ШВ: 40x10 мм, L: 792 мм, с отверстиями Ø 14 мм | EC000329 | http://www.rittal.com/ru-ru/product/show/variantdetail.action?productID=9661080 | 4028177494725 | 648 | 766 | ftp://files.rittal.ru/Info4partners/Catalog35_page_by_page/katalog_35%20766.pdf | не подлежит | РОСС DE.АВ51.H00526 | 2018-03-11 | http://www.rittal.com/imf/none/65_319/ |  |  | SV PE/PEN-SAMMELSCHIENEN
| 9661100 | SV Шины PE/PEN 992x80x10мм 2шт | S | 2 | уп. | 304.81 | 2018-02-01 |  | 7.52 | 7.02 | 1 | 1000 |  |  | _B_221101 | Электрораспределение | Низковольтные комплектные изделия | Ri4Power Корпуса и компоненты | SV | SV шина E-Cu, ШВ: 80x10 мм, L: 992 мм, с отверстиями Ø 14 мм | EC000329 | http://www.rittal.com/ru-ru/product/show/variantdetail.action?productID=9661100 | 4028177494770 | 648 | 766 | ftp://files.rittal.ru/Info4partners/Catalog35_page_by_page/katalog_35%20766.pdf | не подлежит | РОСС DE.АВ51.H00526 | 2018-03-11 | http://www.rittal.com/imf/none/65_319/ |  |  | SV PE/PEN-SAMMELSCHIENEN
| 9661120 | SV Шины PE/PEN 1192x80x10мм 2шт | S | 2 | уп. | 355.09 | 2018-02-01 |  | 8.95 | 8.45 | 1.195 | 1200 |  |  | _B_221101 | Электрораспределение | Низковольтные комплектные изделия | Ri4Power Корпуса и компоненты | SV | SV шина E-Cu, ШВ: 80x10 мм, L: 1192 мм, с отверстиями Ø 14 мм | EC000329 | http://www.rittal.com/ru-ru/product/show/variantdetail.action?productID=9661120 | 4028177494787 | 648 | 766 | ftp://files.rittal.ru/Info4partners/Catalog35_page_by_page/katalog_35%20766.pdf | не подлежит | РОСС DE.АВ51.H00526 | 2018-03-11 | http://www.rittal.com/imf/none/65_319/ |  |  | SV PE/PEN-SAMMELSCHIENEN
| 9661150 | SV Соединитель шин PE/PEN 80x10мм 4шт | S | 4 | уп. | 109.06 | 2018-02-01 |  | 0.8 | 0.72 | 0.526 |  |  |  | _B_221101 | Электрораспределение | Низковольтные комплектные изделия | Ri4Power Корпуса и компоненты | SV | SV соединитель, L: 88 мм, для E-Cu 80x10 мм | EC002270 | http://www.rittal.com/ru-ru/product/show/variantdetail.action?productID=9661150 | 4028177494701 | 649 | 767 | ftp://files.rittal.ru/Info4partners/Catalog35_page_by_page/katalog_35%20767.pdf | подлежит | KZ.7500651.22.01.00496 | 2020-01-23 | http://www.rittal.com/imf/none/65_316/ |  |  | SV PE/PEN-ANREIHLASCHE
| 9661160 | SV Шины PE/PEN 592x80x10мм 2шт | S | 2 | уп. | 205.05 | 2018-02-01 |  | 4.67 | 4.17 | 0.6 | 600 |  |  | _B_221101 | Электрораспределение | Низковольтные комплектные изделия | Ri4Power Корпуса и компоненты | SV | SV шина E-Cu, ШВ: 80x10 мм, L: 592 мм, с отверстиями Ø 14 мм | EC000329 | http://www.rittal.com/ru-ru/product/show/variantdetail.action?productID=9661160 | 4028177494756 | 648 | 766 | ftp://files.rittal.ru/Info4partners/Catalog35_page_by_page/katalog_35%20766.pdf | не подлежит | РОСС DE.АВ51.H00526 | 2018-03-11 | http://www.rittal.com/imf/none/65_319/ |  |  | SV PE/PEN-SAMMELSCHIENEN
| 9661180 | SV Шины PE/PEN 792x80x10мм 2шт | S | 2 | уп. | 243.71 | 2018-02-01 |  | 6.1 | 5.6 | 0.8 | 800 |  |  | _B_221101 | Электрораспределение | Низковольтные комплектные изделия | Ri4Power Корпуса и компоненты | SV | SV шина E-Cu, ШВ: 80x10 мм, L: 792 мм, с отверстиями Ø 14 мм | EC000329 | http://www.rittal.com/ru-ru/product/show/variantdetail.action?productID=9661180 | 4028177494763 | 648 | 766 | ftp://files.rittal.ru/Info4partners/Catalog35_page_by_page/katalog_35%20766.pdf | не подлежит | РОСС DE.АВ51.H00526 | 2018-03-11 | http://www.rittal.com/imf/none/65_319/ |  |  | SV PE/PEN-SAMMELSCHIENEN
| 9661200 | SV Комбинированный уголок PE, 4шт | S | 4 | уп. | 107.24 | 2018-02-01 |  | 1 | 0.81 | 0.474 |  |  |  | _B_221101 | Электрораспределение | Низковольтные комплектные изделия | Ri4Power Корпуса и компоненты | SV | SV комбинированный уголок PE/PEN E-Cu, ШВ: 40x10 мм | EC000329 | http://www.rittal.com/ru-ru/product/show/variantdetail.action?productID=9661200 | 4028177494688 | 649 | 767 | ftp://files.rittal.ru/Info4partners/Catalog35_page_by_page/katalog_35%20767.pdf | не подлежит | РОСС DE.АВ51.H00526 | 2018-03-11 | http://www.rittal.com/imf/none/65_319/ |  |  | SV PE-KOMBIWINKEL
| 9661230 | SV Комбинированный уголок PE, 4шт | S | 4 | уп. | 99.04 | 2018-02-01 |  | 0.875 | 0.608 | 1.87 |  |  |  | _B_221101 | Электрораспределение | Низковольтные комплектные изделия | Ri4Power Корпуса и компоненты | SV | SV комбинированный уголок PE/PEN E-Cu, ШВ: 30x10 мм | EC000329 | http://www.rittal.com/ru-ru/product/show/variantdetail.action?productID=9661230 | 4028177546653 | 649 | 767 | ftp://files.rittal.ru/Info4partners/Catalog35_page_by_page/katalog_35%20767.pdf | не подлежит | РОСС DE.АВ51.H00526 | 2018-03-11 | http://www.rittal.com/imf/none/65_319/ |  |  | SV PE-KOMBIWINKEL
| 9661235 | SV Комбинированный уголок PE, 4шт | S | 4 | уп. | 81.44 | 2018-02-01 |  | 0.398 | 0.319 | 0.484 |  |  |  | _B_221101 | Электрораспределение | Низковольтные комплектные изделия | Ri4Power Корпуса и компоненты | SV | SV комбинированный уголок PE/PEN E-Cu, ШВ: 30x5 мм | EC000329 | http://www.rittal.com/ru-ru/product/show/variantdetail.action?productID=9661235 | 4028177546677 | 649 | 767 | ftp://files.rittal.ru/Info4partners/Catalog35_page_by_page/katalog_35%20767.pdf | не подлежит | РОСС DE.АВ51.H00526 | 2018-03-11 | http://www.rittal.com/imf/none/65_319/ |  |  | SV PE-KOMBIWINKEL
| 9661240 | SV Комбинированный уголок (плоский), 4шт | S | 4 | уп. | 103.47 | 2018-02-01 |  | 0.587 | 0.56 | 0.236 |  |  |  | _B_221101 | Электрораспределение | Низковольтные комплектные изделия | Ri4Power Корпуса и компоненты | SV | SV комбинированный уголок PE/PEN E-Cu, ШВ: 40x10 мм, L: 135 мм | EC000329 | http://www.rittal.com/ru-ru/product/show/variantdetail.action?productID=9661240 | 4028177555808 | 649 | 767 | ftp://files.rittal.ru/Info4partners/Catalog35_page_by_page/katalog_35%20767.pdf | не подлежит | РОСС DE.АВ51.H00526 | 2018-03-11 | http://www.rittal.com/imf/none/65_319/ |  |  | SV PE-KOMBIWINKEL (FLACH)
| 9661300 | SV Шина для ширина 1000мм 2шт | S | 2 | уп. | 151.32 | 2018-02-01 |  | 3.095 | 2.595 | 0.363 | 1000 |  |  | _B_221101 | Электрораспределение | Низковольтные комплектные изделия | Ri4Power Корпуса и компоненты | SV | SV шина E-Cu, ШВ: 30x10 мм, L: 965 мм, с отверстиями Ø 11 мм | EC000329 | http://www.rittal.com/ru-ru/product/show/variantdetail.action?productID=9661300 | 4028177546721 | 648 | 766 | ftp://files.rittal.ru/Info4partners/Catalog35_page_by_page/katalog_35%20766.pdf | не подлежит | РОСС DE.АВ51.H00526 | 2018-03-11 | http://www.rittal.com/imf/none/65_319/ |  |  | SV SAMMELSCHIENE
| 9661305 | SV Шина для ширина 1000мм 2шт | S | 2 | уп. | 96.77 | 2018-02-01 |  | 1.795 | 1.295 | 0.218 | 1000 |  |  | _B_221101 | Электрораспределение | Низковольтные комплектные изделия | Ri4Power Корпуса и компоненты | SV | SV шина E-Cu, ШВ: 30x5 мм, L: 965 мм, с отверстиями Ø 11 мм | EC000329 | http://www.rittal.com/ru-ru/product/show/variantdetail.action?productID=9661305 | 4028177546738 | 648 | 766 | ftp://files.rittal.ru/Info4partners/Catalog35_page_by_page/katalog_35%20766.pdf | не подлежит | РОСС DE.АВ51.H00526 | 2018-03-11 | http://www.rittal.com/imf/none/65_319/ |  |  | SV SAMMELSCHIENE
| 9661320 | SV Шина для ширина 1200мм 2шт | S | 2 | уп. | 176.15 | 2018-02-01 |  | 3.63 | 3.075 | 0.351 | 1200 |  |  | _B_221101 | Электрораспределение | Низковольтные комплектные изделия | Ri4Power Корпуса и компоненты | SV | SV шина E-Cu, ШВ: 30x10 мм, L: 1165 мм, с отверстиями Ø 11 мм | EC000329 | http://www.rittal.com/ru-ru/product/show/variantdetail.action?productID=9661320 | 4028177546752 | 648 | 766 | ftp://files.rittal.ru/Info4partners/Catalog35_page_by_page/katalog_35%20766.pdf | не подлежит | РОСС DE.АВ51.H00526 | 2018-03-11 | http://www.rittal.com/imf/none/65_319/ |  |  | SV SAMMELSCHIENE
| 9661325 | SV Шина для ширина 1200мм 2шт | S | 2 | уп. | 110.5 | 2018-02-01 |  | 2.065 | 1.565 | 0.263 | 1200 |  |  | _B_221101 | Электрораспределение | Низковольтные комплектные изделия | Ri4Power Корпуса и компоненты | SV | SV шина E-Cu, ШВ: 30x5 мм, L: 1165 мм, с отверстиями Ø 11 мм | EC000329 | http://www.rittal.com/ru-ru/product/show/variantdetail.action?productID=9661325 | 4028177546950 | 648 | 766 | ftp://files.rittal.ru/Info4partners/Catalog35_page_by_page/katalog_35%20766.pdf | не подлежит | РОСС DE.АВ51.H00526 | 2018-03-11 | http://www.rittal.com/imf/none/65_319/ |  |  | SV SAMMELSCHIENE
| 9661340 | SV Шина для ширина 400мм 2шт | S | 2 | уп. | 70.68 | 2018-02-01 |  | 1.9 | 1.48 | 0.274 | 400 |  |  | _B_221101 | Электрораспределение | Низковольтные комплектные изделия | Ri4Power Корпуса и компоненты | SV | SV шина E-Cu, ШВ: 30x10 мм, L: 365 мм, с отверстиями Ø 11 мм | EC000329 | http://www.rittal.com/ru-ru/product/show/variantdetail.action?productID=9661340 | 4028177546912 | 648 | 766 | ftp://files.rittal.ru/Info4partners/Catalog35_page_by_page/katalog_35%20766.pdf | не подлежит | РОСС DE.АВ51.H00526 | 2018-03-11 | http://www.rittal.com/imf/none/65_319/ |  |  | SV SAMMELSCHIENE
| 9661345 | SV Шина для ширина 400мм 2шт | S | 2 | уп. | 49.62 | 2018-02-01 |  | 0.99 | 0.49 | 0.083 | 400 |  |  | _B_221101 | Электрораспределение | Низковольтные комплектные изделия | Ri4Power Корпуса и компоненты | SV | SV шина E-Cu, ШВ: 30x5 мм, L: 365 мм, с отверстиями Ø 11 мм | EC000329 | http://www.rittal.com/ru-ru/product/show/variantdetail.action?productID=9661345 | 4028177546875 | 648 | 766 | ftp://files.rittal.ru/Info4partners/Catalog35_page_by_page/katalog_35%20766.pdf | не подлежит | РОСС DE.АВ51.H00526 | 2018-03-11 | http://www.rittal.com/imf/none/65_319/ |  |  | SV SAMMELSCHIENE
| 9661350 | SV Соединитель шин 4шт | S | 4 | уп. | 62.37 | 2018-02-01 |  | 0.55 | 0.455 | 1.87 |  |  |  | _B_221101 | Электрораспределение | Низковольтные комплектные изделия | Ri4Power Корпуса и компоненты | SV | SV соединитель, L: 95 мм, для E-Cu 30x10 мм | EC002270 | http://www.rittal.com/ru-ru/product/show/variantdetail.action?productID=9661350 | 4028177546691 | 649 | 767 | ftp://files.rittal.ru/Info4partners/Catalog35_page_by_page/katalog_35%20767.pdf | подлежит | KZ.7500651.22.01.00496 | 2020-01-23 | http://www.rittal.com/imf/none/65_316/ |  |  | SV ANREIHLASCHE
| 9661355 | SV Соединитель шин 4шт | S | 4 | уп. | 50.9 | 2018-02-01 |  | 0.328 | 0.134 | 0.484 |  |  |  | _B_221101 | Электрораспределение | Низковольтные комплектные изделия | Ri4Power Корпуса и компоненты | SV | SV соединитель, L: 95 мм, для E-Cu 30x5 мм | EC002270 | http://www.rittal.com/ru-ru/product/show/variantdetail.action?productID=9661355 | 4028177546707 | 649 | 767 | ftp://files.rittal.ru/Info4partners/Catalog35_page_by_page/katalog_35%20767.pdf | подлежит | KZ.7500651.22.01.00496 | 2020-01-23 | http://www.rittal.com/imf/none/65_316/ |  |  | SV ANREIHLASCHE
| 9661360 | SV Шина для ширина 600мм 2шт | S | 2 | уп. | 97.35 | 2018-02-01 |  | 3 | 2.02 | 0.5 | 600 |  |  | _B_221101 | Электрораспределение | Низковольтные комплектные изделия | Ri4Power Корпуса и компоненты | SV | SV шина E-Cu, ШВ: 30x10 мм, L: 565 мм, с отверстиями Ø 11 мм | EC000329 | http://www.rittal.com/ru-ru/product/show/variantdetail.action?productID=9661360 | 4028177546844 | 648 | 766 | ftp://files.rittal.ru/Info4partners/Catalog35_page_by_page/katalog_35%20766.pdf | не подлежит | РОСС DE.АВ51.H00526 | 2018-03-11 | http://www.rittal.com/imf/none/65_319/ |  |  | SV SAMMELSCHIENE
| 9661365 | SV Шина для ширина 600мм 2шт | S | 2 | уп. | 64.78 | 2018-02-01 |  | 0.74 | 0.739 | 0.099 | 600 |  |  | _B_221101 | Электрораспределение | Низковольтные комплектные изделия | Ri4Power Корпуса и компоненты | SV | SV шина E-Cu, ШВ: 30x5 мм, L: 565 мм, с отверстиями Ø 11 мм | EC000329 | http://www.rittal.com/ru-ru/product/show/variantdetail.action?productID=9661365 | 4028177546837 | 648 | 766 | ftp://files.rittal.ru/Info4partners/Catalog35_page_by_page/katalog_35%20766.pdf | не подлежит | РОСС DE.АВ51.H00526 | 2018-03-11 | http://www.rittal.com/imf/none/65_319/ |  |  | SV SAMMELSCHIENE
| 9661380 | SV Шина для ширина 800мм 2шт | S | 2 | уп. | 124.49 | 2018-02-01 |  | 2.555 | 2.055 | 0.231 | 800 |  |  | _B_221101 | Электрораспределение | Низковольтные комплектные изделия | Ri4Power Корпуса и компоненты | SV | SV шина E-Cu, ШВ: 30x10 мм, L: 765 мм, с отверстиями Ø 11 мм | EC000329 | http://www.rittal.com/ru-ru/product/show/variantdetail.action?productID=9661380 | 4028177546813 | 648 | 766 | ftp://files.rittal.ru/Info4partners/Catalog35_page_by_page/katalog_35%20766.pdf | не подлежит | РОСС DE.АВ51.H00526 | 2018-03-11 | http://www.rittal.com/imf/none/65_319/ |  |  | SV SAMMELSCHIENE
| 9661385 | SV Шина для ширина 800мм 2шт | S | 2 | уп. | 81.27 | 2018-02-01 |  | 2 | 1.53 | 0.344 | 800 |  |  | _B_221101 | Электрораспределение | Низковольтные комплектные изделия | Ri4Power Корпуса и компоненты | SV | SV шина E-Cu, ШВ: 30x5 мм, L: 765 мм, с отверстиями Ø 11 мм | EC000329 | http://www.rittal.com/ru-ru/product/show/variantdetail.action?productID=9661385 | 4028177546790 | 648 | 766 | ftp://files.rittal.ru/Info4partners/Catalog35_page_by_page/katalog_35%20766.pdf | не подлежит | РОСС DE.АВ51.H00526 | 2018-03-11 | http://www.rittal.com/imf/none/65_319/ |  |  | SV SAMMELSCHIENE
| 9665750 | ISV Панель для ввода кабеля M25/32 1шт | S | 1 | шт. | 17.83 | 2018-02-01 |  | 0.26 | 0.21 | 1.4 | 250 |  | 160 | _B_221101 | Электрораспределение | Низковольтные комплектные изделия | Ri4Power Корпуса и компоненты | SV | SV фланш-панель для ввода кабеля, 14xM25/32, изолирующий материал | EC000211 | http://www.rittal.com/ru-ru/product/show/variantdetail.action?productID=9665750 | 4028177382442 | 584 | 694 | ftp://files.rittal.ru/Info4partners/Catalog35_page_by_page/katalog_35%20694.pdf | не подлежит | РОСС DE.АВ51.H00526 | 2018-03-11 | http://www.rittal.com/imf/none/65_319/ |  |  | ISV KABELEINFÜHRUNGSFLANSCH
| 9665760 | ISV Панель д/ввода кабел M25/32/40/50/63 | S | 1 | шт. | 17.83 | 2018-02-01 |  | 0.26 | 0.21 | 1.443 | 250 |  | 160 | _B_221101 | Электрораспределение | Низковольтные комплектные изделия | Ri4Power Корпуса и компоненты | SV | SV фланш-панель для ввода кабеля, 2xM25/32/40, 1xM32/40/50, 2xM40/50/63, изолирующий материал | EC000211 | http://www.rittal.com/ru-ru/product/show/variantdetail.action?productID=9665760 | 4028177382459 | 584 | 694 | ftp://files.rittal.ru/Info4partners/Catalog35_page_by_page/katalog_35%20694.pdf | не подлежит | РОСС DE.АВ51.H00526 | 2018-03-11 | http://www.rittal.com/imf/none/65_319/ |  |  | ISV KABELEINFÜHRUNGSFLANSCH
| 9665770 | ISV Панель для ввода кабеля 1шт | S | 1 | шт. | 26.99 | 2018-02-01 |  | 0.34 | 0.29 | 1.8 | 250 |  | 160 | _B_221101 | Электрораспределение | Низковольтные комплектные изделия | Ri4Power Корпуса и компоненты | SV | SV фланш-панель для ввода кабеля, с мембранами уплотнения, 32x Ø 7-16 мм, 4x Ø 10-20 мм, 3x Ø 14-26 мм, изолирующий материал | EC000211 | http://www.rittal.com/ru-ru/product/show/variantdetail.action?productID=9665770 | 4028177382466 | 584 | 694 | ftp://files.rittal.ru/Info4partners/Catalog35_page_by_page/katalog_35%20694.pdf | не подлежит | РОСС DE.АВ51.H00526 | 2018-03-11 | http://www.rittal.com/imf/none/65_319/ |  |  | ISV KABELEINFÜHRUNGSFLANSCH
| 9665780 | ISV Панель для ввода кабеля 1шт | S | 1 | шт. | 28.81 | 2018-02-01 |  | 0.44 | 0.39 | 2.4 | 250 |  | 160 | _B_221101 | Электрораспределение | Низковольтные комплектные изделия | Ri4Power Корпуса и компоненты | SV | SV фланш-панель для ввода кабеля, с вводными патрубками Ø до 66 мм, изолирующий материал | EC000211 | http://www.rittal.com/ru-ru/product/show/variantdetail.action?productID=9665780 | 4028177382473 | 584 | 694 | ftp://files.rittal.ru/Info4partners/Catalog35_page_by_page/katalog_35%20694.pdf | не подлежит | РОСС DE.АВ51.H00526 | 2018-03-11 | http://www.rittal.com/imf/none/65_319/ |  |  | ISV KABELEINFÜHRUNGSFLANSCH
| 9665785 | SV Панель для ввода кабеля глухая 4шт | S | 4 | уп. | 21.95 | 2018-02-01 |  | 0.65 | 0.55 | 0.316 | 250 |  | 160 | _B_221101 | Электрораспределение | Низковольтные комплектные изделия | Ri4Power Корпуса и компоненты | SV | SV фланш-панель для ввода кабеля, закрытая, листовая сталь, окрашенная | EC000211 | http://www.rittal.com/ru-ru/product/show/variantdetail.action?productID=9665785 | 4028177525719 | 584 | 694 | ftp://files.rittal.ru/Info4partners/Catalog35_page_by_page/katalog_35%20694.pdf | не подлежит | РОСС DE.АВ51.H00526 | 2018-03-11 | http://www.rittal.com/imf/none/65_319/ |  |  | ISV KABELEINFÜHRUNGSFLANSCH
| 9665903 | ISV Потолочная панель (кабельн. фланш) | S | 1 | шт. | 46.32 | 2018-02-01 |  | 4.05 | 3.85 | 23.166 | 600 |  | 600 | _B_221101 | Электрораспределение | Низковольтные комплектные изделия | Ri4Power Корпуса и компоненты | SV | Потолочная панель для фланш-панелей для ввода кабеля, ШxГ 600x600 мм (4 фланш-панели), RAL 7035 | EC000744 | http://www.rittal.com/ru-ru/product/show/variantdetail.action?productID=9665903 | 4028177525832 | 583 | 693 | ftp://files.rittal.ru/Info4partners/Catalog35_page_by_page/katalog_35%20693.pdf | не подлежит | РОСС DE.АВ51.H00526 | 2018-03-11 | http://www.rittal.com/imf/none/65_319/ |  |  | ISV DACHBLECH (KABEL.-FLANSCH)
| 9665913 | ISV Потолочная панель (кабельн. фланш) | V | 1 | шт. | 66.32 | 2018-02-01 |  | 5.35 | 5.083 | 26.163 | 850 |  | 600 | _B_221101 | Электрораспределение | Низковольтные комплектные изделия | Ri4Power Корпуса и компоненты | SV | Потолочная панель для фланш-панелей для ввода кабеля, ШxГ 850x600 мм (6 фланш-панелей), RAL 7035 | EC000744 | http://www.rittal.com/ru-ru/product/show/variantdetail.action?productID=9665913 | 4028177525849 | 583 | 693 | ftp://files.rittal.ru/Info4partners/Catalog35_page_by_page/katalog_35%20693.pdf | не подлежит | РОСС DE.АВ51.H00526 | 2018-03-11 | http://www.rittal.com/imf/none/65_319/ | 2011-08-01 |  | ISV DACHBLECH (KABEL.-FLANSCH)
| 9665923 | ISV Потолочная панель (кабельн. фланш) | V | 1 | шт. | 77.73 | 2018-02-01 |  | 6.65 | 6.318 | 33.638 | 1100 |  | 600 | _B_221101 | Электрораспределение | Низковольтные комплектные изделия | Ri4Power Корпуса и компоненты | SV | Потолочная панель для фланш-панелей для ввода кабеля, ШxГ 1100x600 мм (8 фланш-панелей), RAL 7035 | EC000744 | http://www.rittal.com/ru-ru/product/show/variantdetail.action?productID=9665923 | 4028177572416 | 583 | 693 | ftp://files.rittal.ru/Info4partners/Catalog35_page_by_page/katalog_35%20693.pdf | не подлежит | РОСС DE.АВ51.H00526 | 2018-03-11 | http://www.rittal.com/imf/none/65_319/ | 2011-08-15 |  | ISV DACHBLECH (KABEL.-FLANSCH)
| 9665943 | ISV Потолочная панель (кабельн. фланш) | S | 1 | шт. | 44.68 | 2018-02-01 |  | 2.9 | 2.7 | 14.157 | 600 |  | 400 | _B_221101 | Электрораспределение | Низковольтные комплектные изделия | Ri4Power Корпуса и компоненты | SV | Потолочная панель для фланш-панелей для ввода кабеля, ШxГ 600x400 мм (2 фланш-панели), RAL 7035 | EC000744 | http://www.rittal.com/ru-ru/product/show/variantdetail.action?productID=9665943 | 4028177572423 | 583 | 693 | ftp://files.rittal.ru/Info4partners/Catalog35_page_by_page/katalog_35%20693.pdf | не подлежит | РОСС DE.АВ51.H00526 | 2018-03-11 | http://www.rittal.com/imf/none/65_319/ | 2011-08-15 |  | ISV DACHBLECH (KABEL.-FLANSCH)
| 9665953 | ISV Потолочная панель (кабельн. фланш) | S | 1 | шт. | 52.59 | 2018-02-01 |  | 3.9 | 3.7 | 21.021 | 850 |  | 400 | _B_221101 | Электрораспределение | Низковольтные комплектные изделия | Ri4Power Корпуса и компоненты | SV | Потолочная панель для фланш-панелей для ввода кабеля, ШxГ 850x400 мм (3 фланш-панели), RAL 7035 | EC000744 | http://www.rittal.com/ru-ru/product/show/variantdetail.action?productID=9665953 | 4028177572430 | 583 | 693 | ftp://files.rittal.ru/Info4partners/Catalog35_page_by_page/katalog_35%20693.pdf | не подлежит | РОСС DE.АВ51.H00526 | 2018-03-11 | http://www.rittal.com/imf/none/65_319/ |  |  | ISV DACHBLECH (KABEL.-FLANSCH)
| 9665963 | ISV Потолочная панель (кабельн. фланш) | S | 1 | шт. | 60.21 | 2018-02-01 |  | 4.95 | 4.75 | 26.796 | 1100 |  | 400 | _B_221101 | Электрораспределение | Низковольтные комплектные изделия | Ri4Power Корпуса и компоненты | SV | Потолочная панель для фланш-панелей для ввода кабеля, ШxГ 1100x400 мм (4 фланш-панели), RAL 7035 | EC000744 | http://www.rittal.com/ru-ru/product/show/variantdetail.action?productID=9665963 | 4028177572447 | 583 | 693 | ftp://files.rittal.ru/Info4partners/Catalog35_page_by_page/katalog_35%20693.pdf | не подлежит | РОСС DE.АВ51.H00526 | 2018-03-11 | http://www.rittal.com/imf/none/65_319/ |  |  | ISV DACHBLECH (KABEL.-FLANSCH)
| 9666000 | Модуль защиты от прикосновения 250х150 | S | 1 | шт. | 13.32 | 2018-02-01 |  | 0.3 | 0.29 | 5.04 | 250 | 150 |  | _B_221101 | Электрораспределение | Низковольтные комплектные изделия | Ri4Power Корпуса и компоненты | SV | SV модуль защиты от прикосновения (ISV), 1 ЕШ (250 мм), 1 ЕВ (150 мм) | EC000775 | http://www.rittal.com/ru-ru/product/show/variantdetail.action?productID=9666000 | 4028177675926 | 299 | 381 | ftp://files.rittal.ru/Info4partners/Catalog35_page_by_page/katalog_35%20381.pdf | не подлежит | РОСС DE.АВ51.H00526 | 2018-03-11 | http://www.rittal.com/imf/none/65_319/ |  |  | Berührungsschutz-Module 250х150
| 9666010 | Модуль защиты от прикосновения 250х300 | S | 1 | шт. | 13.46 | 2018-02-01 |  | 0.52 | 0.51 | 7.452 | 250 | 300 |  | _B_221101 | Электрораспределение | Низковольтные комплектные изделия | Ri4Power Корпуса и компоненты | SV | SV модуль защиты от прикосновения (ISV), 1 ЕШ (250 мм), 2 ЕВ (300 мм) | EC000775 | http://www.rittal.com/ru-ru/product/show/variantdetail.action?productID=9666010 | 4028177675919 | 299 | 381 | ftp://files.rittal.ru/Info4partners/Catalog35_page_by_page/katalog_35%20381.pdf | не подлежит | РОСС DE.АВ51.H00526 | 2018-03-11 | http://www.rittal.com/imf/none/65_319/ |  |  | Berührungsschutz-Module 250х300
| 9666020 | Модуль защиты от прикосновения 250х450 | S | 1 | шт. | 22.66 | 2018-02-01 |  | 0.62 | 0.61 | 7.314 | 250 | 450 |  | _B_221101 | Электрораспределение | Низковольтные комплектные изделия | Ri4Power Корпуса и компоненты | SV | SV модуль защиты от прикосновения (ISV), 1 ЕШ (250 мм), 3 ЕВ (450 мм) | EC000775 | http://www.rittal.com/ru-ru/product/show/variantdetail.action?productID=9666020 | 4028177675933 | 299 | 381 | ftp://files.rittal.ru/Info4partners/Catalog35_page_by_page/katalog_35%20381.pdf | не подлежит | РОСС DE.АВ51.H00526 | 2018-03-11 | http://www.rittal.com/imf/none/65_319/ |  |  | Berührungsschutz-Module 250х450
| 9666030 | Модуль защиты от прикосновения 250х600 | S | 1 | шт. | 28.11 | 2018-02-01 |  | 0.82 | 0.81 | 9.699 | 250 | 600 |  | _B_221101 | Электрораспределение | Низковольтные комплектные изделия | Ri4Power Корпуса и компоненты | SV | SV модуль защиты от прикосновения (ISV), 1 ЕШ (250 мм), 4 ЕВ (600 мм) | EC000775 | http://www.rittal.com/ru-ru/product/show/variantdetail.action?productID=9666030 | 4028177675940 | 299 | 381 | ftp://files.rittal.ru/Info4partners/Catalog35_page_by_page/katalog_35%20381.pdf | не подлежит | РОСС DE.АВ51.H00526 | 2018-03-11 | http://www.rittal.com/imf/none/65_319/ |  |  | Berührungsschutz-Module 250х600
| 9666040 | Модуль защиты от прикосновения 500х150 | S | 1 | шт. | 21.07 | 2018-02-01 |  | 0.64 | 0.63 | 9.699 | 500 | 150 |  | _B_221101 | Электрораспределение | Низковольтные комплектные изделия | Ri4Power Корпуса и компоненты | SV | SV модуль защиты от прикосновения (ISV), 2 ЕШ (500 мм), 1 ЕВ (150 мм) | EC000775 | http://www.rittal.com/ru-ru/product/show/variantdetail.action?productID=9666040 | 4028177675957 | 299 | 381 | ftp://files.rittal.ru/Info4partners/Catalog35_page_by_page/katalog_35%20381.pdf | не подлежит | РОСС DE.АВ51.H00526 | 2018-03-11 | http://www.rittal.com/imf/none/65_319/ |  |  | Berührungsschutz-Module 500х150
| 9666050 | Модуль защиты от прикосновения 500х300 | S | 1 | шт. | 22.66 | 2018-02-01 |  | 1.02 | 1.01 | 15.566 | 500 | 300 |  | _B_221101 | Электрораспределение | Низковольтные комплектные изделия | Ri4Power Корпуса и компоненты | SV | SV модуль защиты от прикосновения (ISV), 2 ЕШ (250 мм), 2 ЕВ (300 мм) | EC000775 | http://www.rittal.com/ru-ru/product/show/variantdetail.action?productID=9666050 | 4028177675964 | 299 | 381 | ftp://files.rittal.ru/Info4partners/Catalog35_page_by_page/katalog_35%20381.pdf | не подлежит | РОСС DE.АВ51.H00526 | 2018-03-11 | http://www.rittal.com/imf/none/65_319/ |  |  | Berührungsschutz-Module 500х300
| 9666053 | Модуль защиты от прикосновения 750х300 | S | 1 | шт. | 31.31 | 2018-02-01 |  | 1.6 | 1.5 | 25.274 | 750 | 300 |  | _B_221101 | Электрораспределение | Низковольтные комплектные изделия | Ri4Power Корпуса и компоненты | SV | SV модуль защиты от прикосновения (ISV), 3 ЕШ (750 мм), 2 ЕВ (300 мм) | EC000775 | http://www.rittal.com/ru-ru/product/show/variantdetail.action?productID=9666053 | 4028177675971 | 299 | 381 | ftp://files.rittal.ru/Info4partners/Catalog35_page_by_page/katalog_35%20381.pdf | не подлежит | РОСС DE.АВ51.H00526 | 2018-03-11 | http://www.rittal.com/imf/none/65_319/ |  |  | Berührungsschutz-Module 750х300
| 9666060 | Модуль защиты от прикосновения 500х450 | S | 1 | шт. | 35.72 | 2018-02-01 |  | 1.26 | 1.25 | 15.566 | 500 | 450 |  | _B_221101 | Электрораспределение | Низковольтные комплектные изделия | Ri4Power Корпуса и компоненты | SV | SV модуль защиты от прикосновения (ISV), 2 ЕШ (500 мм), 3 ЕВ (450 мм) | EC000775 | http://www.rittal.com/ru-ru/product/show/variantdetail.action?productID=9666060 | 4028177675988 | 299 | 381 | ftp://files.rittal.ru/Info4partners/Catalog35_page_by_page/katalog_35%20381.pdf | не подлежит | РОСС DE.АВ51.H00526 | 2018-03-11 | http://www.rittal.com/imf/none/65_319/ |  |  | Berührungsschutz-Module 500х450
| 9666063 | Модуль защиты от прикосновения 750х450 | S | 1 | шт. | 50.1 | 2018-02-01 |  | 2.14 | 2.13 | 23.484 | 750 | 450 |  | _B_221101 | Электрораспределение | Низковольтные комплектные изделия | Ri4Power Корпуса и компоненты | SV | SV модуль защиты от прикосновения (ISV), 3 ЕШ (750 мм), 3 ЕВ (450 мм) | EC000775 | http://www.rittal.com/ru-ru/product/show/variantdetail.action?productID=9666063 | 4028177675995 | 299 | 381 | ftp://files.rittal.ru/Info4partners/Catalog35_page_by_page/katalog_35%20381.pdf | не подлежит | РОСС DE.АВ51.H00526 | 2018-03-11 | http://www.rittal.com/imf/none/65_319/ |  |  | Berührungsschutz-Module 750х450
| 9666070 | Модуль защиты от прикосновения 500х600 | S | 1 | шт. | 47.03 | 2018-02-01 |  | 1.94 | 1.93 | 20.42 | 500 | 600 |  | _B_221101 | Электрораспределение | Низковольтные комплектные изделия | Ri4Power Корпуса и компоненты | SV | SV модуль защиты от прикосновения (ISV), 2 ЕШ (500 мм), 4 ЕВ (600 мм) | EC000775 | http://www.rittal.com/ru-ru/product/show/variantdetail.action?productID=9666070 | 4028177676008 | 299 | 381 | ftp://files.rittal.ru/Info4partners/Catalog35_page_by_page/katalog_35%20381.pdf | не подлежит | РОСС DE.АВ51.H00526 | 2018-03-11 | http://www.rittal.com/imf/none/65_319/ |  |  | Berührungsschutz-Module 500х600
| 9666073 | Модуль защиты от прикосновения 750х600 | S | 1 | шт. | 67.17 | 2018-02-01 |  | 2.8 | 2.7 | 34.77 | 750 | 600 |  | _B_221101 | Электрораспределение | Низковольтные комплектные изделия | Ri4Power Корпуса и компоненты | SV | SV модуль защиты от прикосновения (ISV), 3 ЕШ (750 мм), 4 ЕВ (600 мм) | EC000775 | http://www.rittal.com/ru-ru/product/show/variantdetail.action?productID=9666073 | 4028177676015 | 299 | 381 | ftp://files.rittal.ru/Info4partners/Catalog35_page_by_page/katalog_35%20381.pdf | не подлежит | РОСС DE.АВ51.H00526 | 2018-03-11 | http://www.rittal.com/imf/none/65_319/ |  |  | Berührungsschutz-Module 750х600
| 9666080 | Модуль с монтажной платой 250х150 | S | 1 | шт. | 26.41 | 2018-02-01 |  | 0.82 | 0.81 | 5.04 | 250 | 150 |  | _B_221101 | Электрораспределение | Низковольтные комплектные изделия | Ri4Power Корпуса и компоненты | SV | SV модуль с монтажной панелью (ISV), 1 ЕШ (250 мм), 1 ЕВ (150 мм), монтажная панель ШВ: 188x116 мм | EC001893 | http://www.rittal.com/ru-ru/product/show/variantdetail.action?productID=9666080 | 4028177676022 | 299 | 381 | ftp://files.rittal.ru/Info4partners/Catalog35_page_by_page/katalog_35%20381.pdf | не подлежит | РОСС DE.АВ51.H00526 | 2018-03-11 | http://www.rittal.com/imf/none/65_319/ |  |  | Montageplatten-Module 250х150
| 9666090 | Модуль с монтажной платой 250х300 | S | 1 | шт. | 32.25 | 2018-02-01 |  | 1.68 | 1.67 | 7.314 | 250 | 300 |  | _B_221101 | Электрораспределение | Низковольтные комплектные изделия | Ri4Power Корпуса и компоненты | SV | SV модуль с монтажной панелью (ISV), 1 ЕШ (250 мм), 2 ЕВ (300 мм), монтажная панель ШВ: 188x226 мм | EC001893 | http://www.rittal.com/ru-ru/product/show/variantdetail.action?productID=9666090 | 4028177676039 | 299 | 381 | ftp://files.rittal.ru/Info4partners/Catalog35_page_by_page/katalog_35%20381.pdf | не подлежит | РОСС DE.АВ51.H00526 | 2018-03-11 | http://www.rittal.com/imf/none/65_319/ |  |  | Montageplatten-Module 250х300
| 9666100 | Модуль с монтажной платой 250х450 | S | 1 | шт. | 44.09 | 2018-02-01 |  | 2.24 | 2.23 | 7.314 | 250 | 450 |  | _B_221101 | Электрораспределение | Низковольтные комплектные изделия | Ri4Power Корпуса и компоненты | SV | SV модуль с монтажной панелью (ISV), 1 ЕШ (250 мм), 3 ЕВ (450 мм), монтажная панель ШВ: 188x416 мм | EC001893 | http://www.rittal.com/ru-ru/product/show/variantdetail.action?productID=9666100 | 4028177676046 | 299 | 381 | ftp://files.rittal.ru/Info4partners/Catalog35_page_by_page/katalog_35%20381.pdf | не подлежит | РОСС DE.АВ51.H00526 | 2018-03-11 | http://www.rittal.com/imf/none/65_319/ |  |  | Montageplatten-Module 250х450
| 9666110 | Модуль с монтажной платой 250х600 | S | 1 | шт. | 53.96 | 2018-02-01 |  | 2.78 | 2.77 | 9.699 | 250 | 600 |  | _B_221101 | Электрораспределение | Низковольтные комплектные изделия | Ri4Power Корпуса и компоненты | SV | SV модуль с монтажной панелью (ISV), 1 ЕШ (250 мм), 4 ЕВ (600 мм), монтажная панель ШВ: 188x566 мм | EC001893 | http://www.rittal.com/ru-ru/product/show/variantdetail.action?productID=9666110 | 4028177676053 | 299 | 381 | ftp://files.rittal.ru/Info4partners/Catalog35_page_by_page/katalog_35%20381.pdf | не подлежит | РОСС DE.АВ51.H00526 | 2018-03-11 | http://www.rittal.com/imf/none/65_319/ |  |  | Montageplatten-Module 250х600
| 9666120 | Модуль с монтажной платой 500х150 | S | 1 | шт. | 39.71 | 2018-02-01 |  | 1.66 | 1.65 | 9.699 | 500 | 150 |  | _B_221101 | Электрораспределение | Низковольтные комплектные изделия | Ri4Power Корпуса и компоненты | SV | SV модуль с монтажной панелью (ISV), 2 ЕШ (500 мм), 1 ЕВ (150 мм), монтажная панель ШВ: 438x116 мм | EC001893 | http://www.rittal.com/ru-ru/product/show/variantdetail.action?productID=9666120 | 4028177676060 | 299 | 381 | ftp://files.rittal.ru/Info4partners/Catalog35_page_by_page/katalog_35%20381.pdf | не подлежит | РОСС DE.АВ51.H00526 | 2018-03-11 | http://www.rittal.com/imf/none/65_319/ |  |  | Montageplatten-Module 500х150
| 9666130 | Модуль с монтажной платой 500х300 | S | 1 | шт. | 51.04 | 2018-02-01 |  | 3.22 | 3.21 | 15.566 | 500 | 300 |  | _B_221101 | Электрораспределение | Низковольтные комплектные изделия | Ri4Power Корпуса и компоненты | SV | SV модуль с монтажной панелью (ISV), 2 ЕШ (500 мм), 2 ЕВ (300 мм), монтажная панель ШВ: 438x226 мм | EC001893 | http://www.rittal.com/ru-ru/product/show/variantdetail.action?productID=9666130 | 4028177676077 | 299 | 381 | ftp://files.rittal.ru/Info4partners/Catalog35_page_by_page/katalog_35%20381.pdf | не подлежит | РОСС DE.АВ51.H00526 | 2018-03-11 | http://www.rittal.com/imf/none/65_319/ |  |  | Montageplatten-Module 500х300
| 9666133 | Модуль с монтажной платой 750х300 | S | 1 | шт. | 72.64 | 2018-02-01 |  | 4.9 | 4.8 | 25.274 | 750 | 300 |  | _B_221101 | Электрораспределение | Низковольтные комплектные изделия | Ri4Power Корпуса и компоненты | SV | SV модуль с монтажной панелью (ISV), 3 ЕШ (750 мм), 2 ЕВ (300 мм), монтажная панель ШВ: 688x266 мм | EC001893 | http://www.rittal.com/ru-ru/product/show/variantdetail.action?productID=9666133 | 4028177676084 | 299 | 381 | ftp://files.rittal.ru/Info4partners/Catalog35_page_by_page/katalog_35%20381.pdf | не подлежит | РОСС DE.АВ51.H00526 | 2018-03-11 | http://www.rittal.com/imf/none/65_319/ |  |  | Montageplatten-Module 750х300
| 9666140 | Модуль с монтажной платой 500х450 | S | 1 | шт. | 71.96 | 2018-02-01 |  | 4.3 | 4.29 | 15.566 | 500 | 450 |  | _B_221101 | Электрораспределение | Низковольтные комплектные изделия | Ri4Power Корпуса и компоненты | SV | SV модуль с монтажной панелью (ISV), 2 ЕШ (500 мм), 3 ЕВ (450 мм), монтажная панель ШВ: 438x416 мм | EC001893 | http://www.rittal.com/ru-ru/product/show/variantdetail.action?productID=9666140 | 4028177676091 | 299 | 381 | ftp://files.rittal.ru/Info4partners/Catalog35_page_by_page/katalog_35%20381.pdf | не подлежит | РОСС DE.АВ51.H00526 | 2018-03-11 | http://www.rittal.com/imf/none/65_319/ |  |  | Montageplatten-Module 500х450
| 9666143 | Модуль с монтажной платой 750х450 | S | 1 | шт. | 102.39 | 2018-02-01 |  | 6.9 | 6.8 | 23.103 | 750 | 450 |  | _B_221101 | Электрораспределение | Низковольтные комплектные изделия | Ri4Power Корпуса и компоненты | SV | SV модуль с монтажной панелью (ISV), 3 ЕШ (750 мм), 3 ЕВ (450 мм), монтажная панель ШВ: 688x416 мм | EC001893 | http://www.rittal.com/ru-ru/product/show/variantdetail.action?productID=9666143 | 4028177676107 | 299 | 381 | ftp://files.rittal.ru/Info4partners/Catalog35_page_by_page/katalog_35%20381.pdf | не подлежит | РОСС DE.АВ51.H00526 | 2018-03-11 | http://www.rittal.com/imf/none/65_319/ |  |  | Montageplatten-Module 750х450
| 9666150 | Модуль с монтажной платой 500х600 | S | 1 | шт. | 82.63 | 2018-02-01 |  | 6.16 | 6.15 | 20.42 | 500 | 600 |  | _B_221101 | Электрораспределение | Низковольтные комплектные изделия | Ri4Power Корпуса и компоненты | SV | SV модуль с монтажной панелью (ISV), 2 ЕШ (500 мм), 4 ЕВ (600 мм), монтажная панель ШВ: 538x566 мм | EC001893 | http://www.rittal.com/ru-ru/product/show/variantdetail.action?productID=9666150 | 4028177676114 | 299 | 381 | ftp://files.rittal.ru/Info4partners/Catalog35_page_by_page/katalog_35%20381.pdf | не подлежит | РОСС DE.АВ51.H00526 | 2018-03-11 | http://www.rittal.com/imf/none/65_319/ |  |  | Montageplatten-Module 500х600
| 9666160 | Модуль с направляющими DIN 250x150 | S | 1 | шт. | 19.86 | 2018-02-01 |  | 0.56 | 0.55 | 5.04 | 250 | 150 |  | _B_221101 | Электрораспределение | Низковольтные комплектные изделия | Ri4Power Корпуса и компоненты | SV | SV модуль с несущими шинами приборов (ISV), 1 ЕШ (250 мм), 1 ЕВ (150 мм), 1 несущая шина | EC000264 | http://www.rittal.com/ru-ru/product/show/variantdetail.action?productID=9666160 | 4028177676121 | 299 | 381 | ftp://files.rittal.ru/Info4partners/Catalog35_page_by_page/katalog_35%20381.pdf | не подлежит | РОСС DE.АВ51.H00526 | 2018-03-11 | http://www.rittal.com/imf/none/65_319/ |  |  | Gerätetragschienen-Module 250х150
| 9666170 | Модуль с направляющими DIN 250x300 | S | 1 | шт. | 26.66 | 2018-02-01 |  | 1.14 | 1.13 | 7.452 | 250 | 300 |  | _B_221101 | Электрораспределение | Низковольтные комплектные изделия | Ri4Power Корпуса и компоненты | SV | SV модуль с несущими шинами приборов (ISV), 1 ЕШ (250 мм), 2 ЕВ (300 мм), 2 несущих шины | EC000264 | http://www.rittal.com/ru-ru/product/show/variantdetail.action?productID=9666170 | 4028177676138 | 299 | 381 | ftp://files.rittal.ru/Info4partners/Catalog35_page_by_page/katalog_35%20381.pdf | не подлежит | РОСС DE.АВ51.H00526 | 2018-03-11 | http://www.rittal.com/imf/none/65_319/ |  |  | Gerätetragschienen-Module 250х300
| 9666180 | Модуль с направляющими DIN 250x450 | S | 1 | шт. | 35.72 | 2018-02-01 |  | 1.58 | 1.57 | 7.452 | 250 | 450 |  | _B_221101 | Электрораспределение | Низковольтные комплектные изделия | Ri4Power Корпуса и компоненты | SV | SV модуль с несущими шинами приборов (ISV), 1 ЕШ (250 мм), 3 ЕВ (450 мм), 3 несущих шины | EC000264 | http://www.rittal.com/ru-ru/product/show/variantdetail.action?productID=9666180 | 4028177676145 | 299 | 381 | ftp://files.rittal.ru/Info4partners/Catalog35_page_by_page/katalog_35%20381.pdf | не подлежит | РОСС DE.АВ51.H00526 | 2018-03-11 | http://www.rittal.com/imf/none/65_319/ |  |  | Gerätetragschienen-Module 250х450
| 9666190 | Модуль с направляющими DIN 250x600 | S | 1 | шт. | 48.78 | 2018-02-01 |  | 2.1 | 2.09 | 9.699 | 250 | 600 |  | _B_221101 | Электрораспределение | Низковольтные комплектные изделия | Ri4Power Корпуса и компоненты | SV | SV модуль с несущими шинами приборов (ISV), 1 ЕШ (250 мм), 4 ЕВ (600 мм), 4 несущих шины | EC000264 | http://www.rittal.com/ru-ru/product/show/variantdetail.action?productID=9666190 | 4028177676152 | 299 | 381 | ftp://files.rittal.ru/Info4partners/Catalog35_page_by_page/katalog_35%20381.pdf | не подлежит | РОСС DE.АВ51.H00526 | 2018-03-11 | http://www.rittal.com/imf/none/65_319/ |  |  | Gerätetragschienen-Module 250х600
| 9666200 | Модуль с направляющими DIN 500x150 | S | 1 | шт. | 30.91 | 2018-02-01 |  | 1.14 | 1.13 | 9.699 | 500 | 150 |  | _B_221101 | Электрораспределение | Низковольтные комплектные изделия | Ri4Power Корпуса и компоненты | SV | SV модуль с несущими шинами приборов (ISV), 2 ЕШ (500 мм), 1 ЕВ (150 мм), 1 несущая шина | EC000264 | http://www.rittal.com/ru-ru/product/show/variantdetail.action?productID=9666200 | 4028177676169 | 299 | 381 | ftp://files.rittal.ru/Info4partners/Catalog35_page_by_page/katalog_35%20381.pdf | не подлежит | РОСС DE.АВ51.H00526 | 2018-03-11 | http://www.rittal.com/imf/none/65_319/ |  |  | Gerätetragschienen-Module 500х150
| 9666210 | Модуль с направляющими DIN 500x300 | S | 1 | шт. | 41.29 | 2018-02-01 |  | 1.92 | 1.91 | 15.566 | 500 | 300 |  | _B_221101 | Электрораспределение | Низковольтные комплектные изделия | Ri4Power Корпуса и компоненты | SV | SV модуль с несущими шинами приборов (ISV), 2 ЕШ (500 мм), 2 ЕВ (300 мм), 2 несущих шины | EC000264 | http://www.rittal.com/ru-ru/product/show/variantdetail.action?productID=9666210 | 4028177676176 | 299 | 381 | ftp://files.rittal.ru/Info4partners/Catalog35_page_by_page/katalog_35%20381.pdf | не подлежит | РОСС DE.АВ51.H00526 | 2018-03-11 | http://www.rittal.com/imf/none/65_319/ |  |  | Gerätetragschienen-Module 500х300
| 9666213 | Модуль с направляющими DIN 750x300 | S | 1 | шт. | 57.18 | 2018-02-01 |  | 2.8 | 2.7 | 26.954 | 750 | 300 |  | _B_221101 | Электрораспределение | Низковольтные комплектные изделия | Ri4Power Корпуса и компоненты | SV | SV модуль с несущими шинами приборов (ISV), 3 ЕШ (750 мм), 2 ЕВ (300 мм), 2 несущих шины | EC000264 | http://www.rittal.com/ru-ru/product/show/variantdetail.action?productID=9666213 | 4028177676183 | 299 | 381 | ftp://files.rittal.ru/Info4partners/Catalog35_page_by_page/katalog_35%20381.pdf | не подлежит | РОСС DE.АВ51.H00526 | 2018-03-11 | http://www.rittal.com/imf/none/65_319/ |  |  | Gerätetragschienen-Module 750х300
| 9666220 | Модуль с направляющими DIN 500x450 | S | 1 | шт. | 57.98 | 2018-02-01 |  | 2.68 | 2.67 | 15.566 | 500 | 450 |  | _B_221101 | Электрораспределение | Низковольтные комплектные изделия | Ri4Power Корпуса и компоненты | SV | SV модуль с несущими шинами приборов (ISV), 2 ЕШ (500 мм), 3 ЕВ (450 мм), 3 несущих шины | EC000264 | http://www.rittal.com/ru-ru/product/show/variantdetail.action?productID=9666220 | 4028177676190 | 299 | 381 | ftp://files.rittal.ru/Info4partners/Catalog35_page_by_page/katalog_35%20381.pdf | не подлежит | РОСС DE.АВ51.H00526 | 2018-03-11 | http://www.rittal.com/imf/none/65_319/ |  |  | Gerätetragschienen-Module 500х450
| 9666223 | Модуль с направляющими DIN 750x450 | S | 1 | шт. | 85.94 | 2018-02-01 |  | 4 | 3.9 | 25.028 | 750 | 450 |  | _B_221101 | Электрораспределение | Низковольтные комплектные изделия | Ri4Power Корпуса и компоненты | SV | SV модуль с несущими шинами приборов (ISV), 3 ЕШ (750 мм), 3 ЕВ (450 мм), 3 несущих шины | EC000264 | http://www.rittal.com/ru-ru/product/show/variantdetail.action?productID=9666223 | 4028177676206 | 299 | 381 | ftp://files.rittal.ru/Info4partners/Catalog35_page_by_page/katalog_35%20381.pdf | не подлежит | РОСС DE.АВ51.H00526 | 2018-03-11 | http://www.rittal.com/imf/none/65_319/ |  |  | Gerätetragschienen-Module 750х450
| 9666230 | Модуль с направляющими DIN 500x600 | S | 1 | шт. | 81.29 | 2018-02-01 |  | 3.82 | 3.81 | 20.42 | 500 | 600 |  | _B_221101 | Электрораспределение | Низковольтные комплектные изделия | Ri4Power Корпуса и компоненты | SV | SV модуль с несущими шинами приборов (ISV), 2 ЕШ (500 мм), 4 ЕВ (600 мм), 4 несущих шины | EC000264 | http://www.rittal.com/ru-ru/product/show/variantdetail.action?productID=9666230 | 4028177676213 | 299 | 381 | ftp://files.rittal.ru/Info4partners/Catalog35_page_by_page/katalog_35%20381.pdf | не подлежит | РОСС DE.АВ51.H00526 | 2018-03-11 | http://www.rittal.com/imf/none/65_319/ |  |  | Gerätetragschienen-Module 500х600
| 9666240 | Модуль под уст. DIN приборов 250x150 | S | 1 | шт. | 19.86 | 2018-02-01 |  | 0.44 | 0.43 | 5.04 | 250 | 150 |  | _B_221101 | Электрораспределение | Низковольтные комплектные изделия | Ri4Power Корпуса и компоненты | SV | SV модуль для установки приборов в ряд (ISV), 1 ЕШ (250 мм), 1 ЕВ (150 мм), 1 x 12 установочных единиц | EC000264 | http://www.rittal.com/ru-ru/product/show/variantdetail.action?productID=9666240 | 4028177676220 | 299 | 381 | ftp://files.rittal.ru/Info4partners/Catalog35_page_by_page/katalog_35%20381.pdf | не подлежит | РОСС DE.АВ51.H00526 | 2018-03-11 | http://www.rittal.com/imf/none/65_319/ |  |  | Reiheneinbaugeräte-Module 250х150
| 9666250 | Модуль под уст. DIN приборов 250x300 | S | 1 | шт. | 24.9 | 2018-02-01 |  | 0.76 | 0.66 | 7.314 | 250 | 300 |  | _B_221101 | Электрораспределение | Низковольтные комплектные изделия | Ri4Power Корпуса и компоненты | SV | SV модуль для установки приборов в ряд (ISV), 1 ЕШ (250 мм), 2 ЕВ (300 мм), 2 x 12 установочных единиц | EC000264 | http://www.rittal.com/ru-ru/product/show/variantdetail.action?productID=9666250 | 4028177676237 | 299 | 381 | ftp://files.rittal.ru/Info4partners/Catalog35_page_by_page/katalog_35%20381.pdf | не подлежит | РОСС DE.АВ51.H00526 | 2018-03-11 | http://www.rittal.com/imf/none/65_319/ |  |  | Reiheneinbaugeräte-Module 250х300
| 9666260 | Модуль под уст. DIN приборов 250x450 | S | 1 | шт. | 33.19 | 2018-02-01 |  | 1.06 | 1.05 | 7.314 | 250 | 450 |  | _B_221101 | Электрораспределение | Низковольтные комплектные изделия | Ri4Power Корпуса и компоненты | SV | SV модуль для установки приборов в ряд (ISV), 1 ЕШ (250 мм), 3 ЕВ (450 мм), 3 x 12 установочных единиц | EC000264 | http://www.rittal.com/ru-ru/product/show/variantdetail.action?productID=9666260 | 4028177676244 | 299 | 381 | ftp://files.rittal.ru/Info4partners/Catalog35_page_by_page/katalog_35%20381.pdf | не подлежит | РОСС DE.АВ51.H00526 | 2018-03-11 | http://www.rittal.com/imf/none/65_319/ |  |  | Reiheneinbaugeräte-Module 250х450
| 9666270 | Модуль под уст. DIN приборов 250x600 | S | 1 | шт. | 44.09 | 2018-02-01 |  | 1.36 | 1.35 | 9.699 | 250 | 600 |  | _B_221101 | Электрораспределение | Низковольтные комплектные изделия | Ri4Power Корпуса и компоненты | SV | SV модуль для установки приборов в ряд (ISV), 1 ЕШ (250 мм), 4 ЕВ (600 мм), 4 x 12 установочных единиц | EC000264 | http://www.rittal.com/ru-ru/product/show/variantdetail.action?productID=9666270 | 4028177676251 | 299 | 381 | ftp://files.rittal.ru/Info4partners/Catalog35_page_by_page/katalog_35%20381.pdf | не подлежит | РОСС DE.АВ51.H00526 | 2018-03-11 | http://www.rittal.com/imf/none/65_319/ |  |  | Reiheneinbaugeräte-Module 250х600
| 9666280 | Модуль под уст. DIN приборов 500x150 | S | 1 | шт. | 30.91 | 2018-02-01 |  | 0.94 | 0.93 | 9.699 | 500 | 150 |  | _B_221101 | Электрораспределение | Низковольтные комплектные изделия | Ri4Power Корпуса и компоненты | SV | SV модуль для установки приборов в ряд (ISV), 2 ЕШ (500 мм), 1 ЕВ (150 мм), 2 x 12 установочных единиц | EC000264 | http://www.rittal.com/ru-ru/product/show/variantdetail.action?productID=9666280 | 4028177676268 | 299 | 381 | ftp://files.rittal.ru/Info4partners/Catalog35_page_by_page/katalog_35%20381.pdf | не подлежит | РОСС DE.АВ51.H00526 | 2018-03-11 | http://www.rittal.com/imf/none/65_319/ |  |  | Reiheneinbaugeräte-Module 500х150
| 9666290 | Модуль под уст. DIN приборов 500x300 | S | 1 | шт. | 38.63 | 2018-02-01 |  | 1.52 | 1.51 | 15.566 | 500 | 300 |  | _B_221101 | Электрораспределение | Низковольтные комплектные изделия | Ri4Power Корпуса и компоненты | SV | SV модуль для установки приборов в ряд (ISV), 2 ЕШ (500 мм), 2 ЕВ (300 мм), 4 x 12 установочных единиц | EC000264 | http://www.rittal.com/ru-ru/product/show/variantdetail.action?productID=9666290 | 4028177676275 | 299 | 381 | ftp://files.rittal.ru/Info4partners/Catalog35_page_by_page/katalog_35%20381.pdf | не подлежит | РОСС DE.АВ51.H00526 | 2018-03-11 | http://www.rittal.com/imf/none/65_319/ |  |  | Reiheneinbaugeräte-Module 500х300
| 9666293 | Модуль под уст. DIN приборов 750x300 | S | 1 | шт. | 58.92 | 2018-02-01 |  | 2.46 | 2.45 | 25.441 | 750 | 300 |  | _B_221101 | Электрораспределение | Низковольтные комплектные изделия | Ri4Power Корпуса и компоненты | SV | SV модуль для установки приборов в ряд (ISV), 3 ЕШ (750 мм), 2 ЕВ (300 мм), 6 x 12 установочных единиц | EC000264 | http://www.rittal.com/ru-ru/product/show/variantdetail.action?productID=9666293 | 4028177676282 | 299 | 381 | ftp://files.rittal.ru/Info4partners/Catalog35_page_by_page/katalog_35%20381.pdf | не подлежит | РОСС DE.АВ51.H00526 | 2018-03-11 | http://www.rittal.com/imf/none/65_319/ |  |  | Reiheneinbaugeräte-Module 750х300
| 9666300 | Модуль под уст. DIN приборов 500x450 | S | 1 | шт. | 51.69 | 2018-02-01 |  | 2.04 | 2.03 | 15.399 | 500 | 450 |  | _B_221101 | Электрораспределение | Низковольтные комплектные изделия | Ri4Power Корпуса и компоненты | SV | SV модуль для установки приборов в ряд (ISV), 2 ЕШ (500 мм), 3 ЕВ (450 мм), 6 x 12 установочных единиц | EC000264 | http://www.rittal.com/ru-ru/product/show/variantdetail.action?productID=9666300 | 4028177676299 | 299 | 381 | ftp://files.rittal.ru/Info4partners/Catalog35_page_by_page/katalog_35%20381.pdf | не подлежит | РОСС DE.АВ51.H00526 | 2018-03-11 | http://www.rittal.com/imf/none/65_319/ |  |  | Reiheneinbaugeräte-Module 500х450
| 9666303 | Модуль под уст. DIN приборов 750x450 | S | 1 | шт. | 79.96 | 2018-02-01 |  | 3.5 | 3.4 | 25.028 | 750 | 450 |  | _B_221101 | Электрораспределение | Низковольтные комплектные изделия | Ri4Power Корпуса и компоненты | SV | SV модуль для установки приборов в ряд (ISV), 3 ЕШ (750 мм), 3 ЕВ (450 мм), 9 x 12 установочных единиц | EC000264 | http://www.rittal.com/ru-ru/product/show/variantdetail.action?productID=9666303 | 4028177676305 | 299 | 381 | ftp://files.rittal.ru/Info4partners/Catalog35_page_by_page/katalog_35%20381.pdf | не подлежит | РОСС DE.АВ51.H00526 | 2018-03-11 | http://www.rittal.com/imf/none/65_319/ |  |  | Reiheneinbaugeräte-Module 750х450
| 9666310 | Монтаж. Комп. для установки клемм подкл. | S | 1 | шт. | 32.25 | 2018-02-01 |  | 0.94 | 0.9 | 2.52 | 250 | 450 |  | _B_221101 | Электрораспределение | Низковольтные комплектные изделия | Ri4Power Корпуса и компоненты | SV | SV монтажный набор (ISV), для блока клемм подключения | EC001900 | http://www.rittal.com/ru-ru/product/show/variantdetail.action?productID=9666310 | 4028177676312 | 300 | 382 | ftp://files.rittal.ru/Info4partners/Catalog35_page_by_page/katalog_35%20382.pdf | не подлежит | РОСС DE.АВ51.H00526 | 2018-03-11 | http://www.rittal.com/imf/none/65_319/ |  |  | Montageset für Anschlussklemmblock
| 9666340 | Модуль подключения на 250А | S | 1 | шт. | 150.98 | 2018-02-01 |  | 3.2 | 3.1 | 2.078 |  |  |  | _B_221101 | Электрораспределение | Низковольтные комплектные изделия | Ri4Power Корпуса и компоненты | SV | SV блок клемм подключения (ISV), 250 А, 690 В, 5-пол., подключение круглых проводов, 1x16-150/2x16-70 мм², размер клеммы ШВ: 17x21 мм | EC001900 | http://www.rittal.com/ru-ru/product/show/variantdetail.action?productID=9666340 | 4028177676329 | 300 | 382 | ftp://files.rittal.ru/Info4partners/Catalog35_page_by_page/katalog_35%20382.pdf | не подлежит | РОСС DE.АВ51.H00526 | 2018-03-11 | http://www.rittal.com/imf/none/65_319/ |  |  | Anschluss-Module 250A
| 9666350 | Модуль подключения на 400А | S | 1 | шт. | 209.04 | 2018-02-01 |  | 5.2 | 4.96 | 3.575 |  |  |  | _B_221101 | Электрораспределение | Низковольтные комплектные изделия | Ri4Power Корпуса и компоненты | SV | SV блок клемм подключения (ISV), 400 А, 690 В, 5-пол., подключение круглых проводов, 1x50-240/2x25-120 мм², размер клеммы ШВ: 25x21 мм | EC001900 | http://www.rittal.com/ru-ru/product/show/variantdetail.action?productID=9666350 | 4028177676336 | 300 | 382 | ftp://files.rittal.ru/Info4partners/Catalog35_page_by_page/katalog_35%20382.pdf | не подлежит | РОСС DE.АВ51.H00526 | 2018-03-11 | http://www.rittal.com/imf/none/65_319/ |  |  | Anschluss-Module 400A
| 9666380 | Модуль под установку NH Раз.00 250х300 | S | 1 | шт. | 23.95 | 2018-02-01 |  | 0.84 | 0.74 | 7.314 | 250 | 300 |  | _B_221101 | Электрораспределение | Низковольтные комплектные изделия | Ri4Power Корпуса и компоненты | SV | SV модуль с силовым предохранительным разъединителем NH (ISV), 1 ЕШ (250 мм), 2 ЕВ (300 мм), для 2 x разм. 00 | EC001893 | http://www.rittal.com/ru-ru/product/show/variantdetail.action?productID=9666380 | 4028177676343 | 300 | 382 | ftp://files.rittal.ru/Info4partners/Catalog35_page_by_page/katalog_35%20382.pdf | не подлежит | РОСС DE.АВ51.H00526 | 2018-03-11 | http://www.rittal.com/imf/none/65_319/ |  |  | NH fuse-switch disconnector modl. Gr.00
| 9666390 | Модуль под установку NH Раз.00 500х300 | S | 1 | шт. | 38.32 | 2018-02-01 |  | 1.6 | 1.59 | 14.214 | 250 | 450 |  | _B_221101 | Электрораспределение | Низковольтные комплектные изделия | Ri4Power Корпуса и компоненты | SV | SV модуль с силовым предохранительным разъединителем NH (ISV), 2 ЕШ (500 мм), 2 ЕВ (300 мм), для 4 x разм. 00 | EC001893 | http://www.rittal.com/ru-ru/product/show/variantdetail.action?productID=9666390 | 4028177676350 | 300 | 382 | ftp://files.rittal.ru/Info4partners/Catalog35_page_by_page/katalog_35%20382.pdf | не подлежит | РОСС DE.АВ51.H00526 | 2018-03-11 | http://www.rittal.com/imf/none/65_319/ |  |  | NH fuse-switch disconnector modl. Gr.00
| 9666400 | Модуль под установку NH Раз.1 250х450 | S | 1 | шт. | 46.9 | 2018-02-01 |  | 1.08 | 0.98 | 7.314 | 250 | 450 |  | _B_221101 | Электрораспределение | Низковольтные комплектные изделия | Ri4Power Корпуса и компоненты | SV | SV модуль с силовым предохранительным разъединителем NH (ISV), 1 ЕШ (250 мм), 3 ЕВ (450 мм), для 1 x разм. 1 | EC001893 | http://www.rittal.com/ru-ru/product/show/variantdetail.action?productID=9666400 | 4028177676367 | 300 | 382 | ftp://files.rittal.ru/Info4partners/Catalog35_page_by_page/katalog_35%20382.pdf | не подлежит | РОСС DE.АВ51.H00526 | 2018-03-11 | http://www.rittal.com/imf/none/65_319/ |  |  | NH fuse-switch disconnector modules Gr.1
| 9666410 | Модуль под установку NH Раз.2 250х450 | S | 1 | шт. | 46.9 | 2018-02-01 |  | 1.05 | 0.95 | 7.314 | 250 | 450 |  | _B_221101 | Электрораспределение | Низковольтные комплектные изделия | Ri4Power Корпуса и компоненты | SV | SV модуль с силовым предохранительным разъединителем NH (ISV), 1 ЕШ (250 мм), 3 ЕВ (450 мм), для 1 x разм. 2 | EC001893 | http://www.rittal.com/ru-ru/product/show/variantdetail.action?productID=9666410 | 4028177676374 | 300 | 382 | ftp://files.rittal.ru/Info4partners/Catalog35_page_by_page/katalog_35%20382.pdf | не подлежит | РОСС DE.АВ51.H00526 | 2018-03-11 | http://www.rittal.com/imf/none/65_319/ |  |  | NH fuse-switch disconnector modules Gr.2
| 9666420 | Модуль под установку NH Раз.2 500х450 | S | 1 | шт. | 35.08 | 2018-02-01 |  | 1.66 | 1.5 | 9.699 | 500 | 450 |  | _B_221101 | Электрораспределение | Низковольтные комплектные изделия | Ri4Power Корпуса и компоненты | SV | SV траверса разъединителя (ISV), 2 ЕШ (500 мм), 3 ЕВ (450 мм), для силовых предохранительных разъединителей NH разм. 2/3 | EC001900 | http://www.rittal.com/ru-ru/product/show/variantdetail.action?productID=9666420 | 4028177679917 | 300 | 382 | ftp://files.rittal.ru/Info4partners/Catalog35_page_by_page/katalog_35%20382.pdf | не подлежит | РОСС DE.АВ51.H00526 | 2018-03-11 | http://www.rittal.com/imf/none/65_319/ |  |  | NH fuse-switch disconnector modules Gr.2
| 9666430 | Модуль под авт. Выкл. до 250А 250х300 | S | 1 | шт. | 43.44 | 2018-02-01 |  | 1.3 | 1.2 | 7.314 | 250 | 300 |  | _B_221101 | Электрораспределение | Низковольтные комплектные изделия | Ri4Power Корпуса и компоненты | SV | SV модуль для силового выключателя (ISV), 1 ЕШ (250 мм), 2 ЕВ (300 мм) | EC001893 | http://www.rittal.com/ru-ru/product/show/variantdetail.action?productID=9666430 | 4028177676381 | 301 | 383 | ftp://files.rittal.ru/Info4partners/Catalog35_page_by_page/katalog_35%20383.pdf | не подлежит | РОСС DE.АВ51.H00526 | 2018-03-11 | http://www.rittal.com/imf/none/65_319/ |  |  | Leistungsschalter-Module bis 250А
| 9666440 | Модуль под авт. Выкл. до 630А 500х450 | S | 1 | шт. | 71.96 | 2018-02-01 |  | 2.54 | 2.53 | 20.42 | 500 | 450 |  | _B_221101 | Электрораспределение | Низковольтные комплектные изделия | Ri4Power Корпуса и компоненты | SV | SV модуль для силового выключателя (ISV), 2 ЕШ (500 мм), 2 ЕВ (300 мм) | EC001893 | http://www.rittal.com/ru-ru/product/show/variantdetail.action?productID=9666440 | 4028177676398 | 301 | 383 | ftp://files.rittal.ru/Info4partners/Catalog35_page_by_page/katalog_35%20383.pdf | не подлежит | РОСС DE.АВ51.H00526 | 2018-03-11 | http://www.rittal.com/imf/none/65_319/ |  |  | Leistungsschalter-Module bis 630А
| 9666520 | Модуль под уст. шин до 30х10 250х300 | S | 1 | шт. | 48.37 | 2018-02-01 |  | 0.74 | 0.73 | 7.314 | 250 | 300 |  | _B_221101 | Электрораспределение | Низковольтные комплектные изделия | Ri4Power Корпуса и компоненты | SV | SV модуль с шинной системой (ISV), 1 ЕШ (250 мм), 2 ЕВ (300 мм) | EC001896 | http://www.rittal.com/ru-ru/product/show/variantdetail.action?productID=9666520 | 4028177676404 | 303 | 385 | ftp://files.rittal.ru/Info4partners/Catalog35_page_by_page/katalog_35%20385.pdf | не подлежит | РОСС DE.АВ51.H00526 | 2018-03-11 | http://www.rittal.com/imf/none/65_319/ |  |  | Sammelschienen-Module 250х300
| 9666530 | Модуль под уст. шин до 30х10 500х300 | S | 1 | шт. | 66.9 | 2018-02-01 |  | 1.06 | 0.6 | 15.399 | 500 | 300 |  | _B_221101 | Электрораспределение | Низковольтные комплектные изделия | Ri4Power Корпуса и компоненты | SV | SV модуль с шинной системой (ISV), 2 ЕШ (500 мм), 2 ЕВ (300 мм) | EC001896 | http://www.rittal.com/ru-ru/product/show/variantdetail.action?productID=9666530 | 4028177676411 | 303 | 385 | ftp://files.rittal.ru/Info4partners/Catalog35_page_by_page/katalog_35%20385.pdf | не подлежит | РОСС DE.АВ51.H00526 | 2018-03-11 | http://www.rittal.com/imf/none/65_319/ |  |  | Sammelschienen-Module 500х300
| 9666533 | Модуль под уст. шин до 30х10 750х300 | S | 1 | шт. | 96.11 | 2018-02-01 |  | 2.62 | 2.6 | 23.484 | 750 | 300 |  | _B_221101 | Электрораспределение | Низковольтные комплектные изделия | Ri4Power Корпуса и компоненты | SV | SV модуль с шинной системой (ISV), 3 ЕШ (750 мм), 2 ЕВ (300 мм) | EC001896 | http://www.rittal.com/ru-ru/product/show/variantdetail.action?productID=9666533 | 4028177676428 | 303 | 385 | ftp://files.rittal.ru/Info4partners/Catalog35_page_by_page/katalog_35%20385.pdf | не подлежит | РОСС DE.АВ51.H00526 | 2018-03-11 | http://www.rittal.com/imf/none/65_319/ |  |  | Sammelschienen-Module 750х300
| 9666550 | Модуль под планочный разъед. 00 500х750 | S | 1 | шт. | 90.3 | 2018-02-01 |  | 3.9 | 3.89 | 23.484 | 500 | 750 |  | _B_221101 | Электрораспределение | Низковольтные комплектные изделия | Ri4Power Корпуса и компоненты | SV | SV модуль с планочными силовыми разъединителями (ISV), 2 ЕШ (500 мм), 5 ЕВ (750 мм), для 8 x разм. 00, 4 x разм. 1-3, (SV 9346XXX, 185 мм) | EC001893 | http://www.rittal.com/ru-ru/product/show/variantdetail.action?productID=9666550 | 4028177676435 | 301 | 383 | ftp://files.rittal.ru/Info4partners/Catalog35_page_by_page/katalog_35%20383.pdf | не подлежит | РОСС DE.АВ51.H00526 | 2018-03-11 | http://www.rittal.com/imf/none/65_319/ |  |  | NH-Sicherungs-Lastschaltleisten-Module
| 9666560 | Модуль под планочный разъед. 00 750х750 | S | 1 | шт. | 105.4 | 2018-02-01 |  | 5.18 | 5.17 | 40.966 | 750 | 750 |  | _B_221101 | Электрораспределение | Низковольтные комплектные изделия | Ri4Power Корпуса и компоненты | SV | SV модуль с планочными силовыми разъединителями (ISV), 3 ЕШ (750 мм), 5 ЕВ (750 мм), для 12 x разм. 00, 6 x разм. 1-3, (SV 9346XXX, 185 мм) | EC001893 | http://www.rittal.com/ru-ru/product/show/variantdetail.action?productID=9666560 | 4028177676442 | 301 | 383 | ftp://files.rittal.ru/Info4partners/Catalog35_page_by_page/katalog_35%20383.pdf | не подлежит | РОСС DE.АВ51.H00526 | 2018-03-11 | http://www.rittal.com/imf/none/65_319/ |  |  | NH-Sicherungs-Lastschaltleisten-Module
| 9666570 | Модуль под планочный разъед. 00 250х450 | S | 1 | шт. | 45.35 | 2018-02-01 |  | 1.83 | 1.7 | 9.699 | 250 | 450 |  | _B_221101 | Электрораспределение | Низковольтные комплектные изделия | Ri4Power Корпуса и компоненты | SV | SV модуль с планочными силовыми разъединителями (ISV), 1 ЕШ (250 мм), 3 ЕВ (450 мм), для 3 x разм. 00 (SV 9346XXX, 100 mm) | EC001893 | http://www.rittal.com/ru-ru/product/show/variantdetail.action?productID=9666570 | 4028177676459 | 301 | 383 | ftp://files.rittal.ru/Info4partners/Catalog35_page_by_page/katalog_35%20383.pdf | не подлежит | РОСС DE.АВ51.H00526 | 2018-03-11 | http://www.rittal.com/imf/none/65_319/ |  |  | NH-Sicherungs-Lastschaltleisten-Module
| 9666580 | Модуль под планочный разъед. 00 500х450 | S | 1 | шт. | 71.7 | 2018-02-01 |  | 2.5 | 2.3 | 18.666 | 500 | 450 |  | _B_221101 | Электрораспределение | Низковольтные комплектные изделия | Ri4Power Корпуса и компоненты | SV | SV модуль с планочными силовыми разъединителями (ISV), 2 ЕШ (500 мм), 3 ЕВ (450 мм), для 6 x разм. 00 (SV 9346XXX, 100 mm) | EC001893 | http://www.rittal.com/ru-ru/product/show/variantdetail.action?productID=9666580 | 4028177676466 | 301 | 383 | ftp://files.rittal.ru/Info4partners/Catalog35_page_by_page/katalog_35%20383.pdf | не подлежит | РОСС DE.АВ51.H00526 | 2018-03-11 | http://www.rittal.com/imf/none/65_319/ |  |  | NH-Sicherungs-Lastschaltleisten-Module
| 9666583 | Модуль под планочный разъед. 00 750х450 | S | 1 | шт. | 105.78 | 2018-02-01 |  | 3.34 | 3.33 | 30.295 | 750 | 450 |  | _B_221101 | Электрораспределение | Низковольтные комплектные изделия | Ri4Power Корпуса и компоненты | SV | SV модуль с планочными силовыми разъединителями (ISV), 3 ЕШ (750 мм), 3 ЕВ (450 мм), для 10 x разм. 00 (SV 9346XXX, 100 mm) | EC001893 | http://www.rittal.com/ru-ru/product/show/variantdetail.action?productID=9666583 | 4028177676473 | 301 | 383 | ftp://files.rittal.ru/Info4partners/Catalog35_page_by_page/katalog_35%20383.pdf | не подлежит | РОСС DE.АВ51.H00526 | 2018-03-11 | http://www.rittal.com/imf/none/65_319/ |  |  | NH-Sicherungs-Lastschaltleisten-Module
| 9666590 | Модуль под установку шин N/PE 250х300 | S | 1 | шт. | 35.98 | 2018-02-01 |  | 1.404 | 1.304 | 7.452 | 250 | 300 |  | _B_221101 | Электрораспределение | Низковольтные комплектные изделия | Ri4Power Корпуса и компоненты | SV | SV модуль с шинной системой N/PE (ISV), 1 ЕШ (250 мм), 2 ЕВ (300 мм) | EC001896 | http://www.rittal.com/ru-ru/product/show/variantdetail.action?productID=9666590 | 4028177676480 | 302 | 384 | ftp://files.rittal.ru/Info4partners/Catalog35_page_by_page/katalog_35%20384.pdf | не подлежит | РОСС DE.АВ51.H00526 | 2018-03-11 | http://www.rittal.com/imf/none/65_319/ |  |  | Sammelschienen-Module N/PE 250х300
| 9666600 | Модуль под установку шин N/PE 500х300 | S | 1 | шт. | 41.29 | 2018-02-01 |  | 2.057 | 2 | 14.508 | 500 | 300 |  | _B_221101 | Электрораспределение | Низковольтные комплектные изделия | Ri4Power Корпуса и компоненты | SV | SV модуль с шинной системой N/PE (ISV), 2 ЕШ (500 мм), 2 ЕВ (300 мм) | EC001896 | http://www.rittal.com/ru-ru/product/show/variantdetail.action?productID=9666600 | 4028177676497 | 302 | 384 | ftp://files.rittal.ru/Info4partners/Catalog35_page_by_page/katalog_35%20384.pdf | не подлежит | РОСС DE.АВ51.H00526 | 2018-03-11 | http://www.rittal.com/imf/none/65_319/ |  |  | Sammelschienen-Module N/PE 500х300
| 9666603 | Модуль под установку шин N/PE 500х450 | S | 1 | шт. | 55.43 | 2018-02-01 |  | 2.88 | 2.78 | 23.484 | 750 | 300 |  | _B_221101 | Электрораспределение | Низковольтные комплектные изделия | Ri4Power Корпуса и компоненты | SV | SV модуль с шинной системой N/PE (ISV), 3 ЕШ (750 мм), 2 ЕВ (300 мм) | EC001896 | http://www.rittal.com/ru-ru/product/show/variantdetail.action?productID=9666603 | 4028177676503 | 302 | 384 | ftp://files.rittal.ru/Info4partners/Catalog35_page_by_page/katalog_35%20384.pdf | не подлежит | РОСС DE.АВ51.H00526 | 2018-03-11 | http://www.rittal.com/imf/none/65_319/ |  |  | Sammelschienen-Module N/PE 750х300
| 9666640 | Модуль под установку счетчика 250х450 | S | 1 | шт. | 39.88 | 2018-02-01 |  | 1.48 | 1.3 | 9.699 | 250 | 450 |  | _B_221101 | Электрораспределение | Низковольтные комплектные изделия | Ri4Power Корпуса и компоненты | SV | SV модуль для счетчика (ISV), 1 ЕШ (250 мм), 3 ЕВ (450 мм) | EC001900 | http://www.rittal.com/ru-ru/product/show/variantdetail.action?productID=9666640 | 4028177676510 | 302 | 384 | ftp://files.rittal.ru/Info4partners/Catalog35_page_by_page/katalog_35%20384.pdf | не подлежит | РОСС DE.АВ51.H00526 | 2018-03-11 | http://www.rittal.com/imf/none/65_319/ |  |  | Zählerplatz-Modul, 250х450
| 9666650 | Защитная лента под DIN | S | 5 | уп. | 5.33 | 2018-02-01 |  | 0.022 | 0.02 | 0.127 | 250 |  |  | _B_221101 | Электрораспределение | Низковольтные комплектные изделия | Ri4Power Корпуса и компоненты | SV | SV защитная полоска (ISV), для модуля для установки приборов в ряд | EC000771 | http://www.rittal.com/ru-ru/product/show/variantdetail.action?productID=9666650 | 4028177676534 | 304 | 386 | ftp://files.rittal.ru/Info4partners/Catalog35_page_by_page/katalog_35%20386.pdf | не подлежит | РОСС DE.АВ51.H00526 | 2018-03-11 | http://www.rittal.com/imf/none/65_319/ |  |  | Abdeckstreifen
| 9666660 | Заглушка под NH Раз.000 | S | 10 | уп. | 27.19 | 2018-02-01 |  | 0.02 | 0.019 | 0.072 | 34 |  |  | _B_221101 | Электрораспределение | Низковольтные комплектные изделия | Ri4Power Корпуса и компоненты | SV | SV заглушка (ISV), Ш: 16-34 мм переменная | EC001900 | http://www.rittal.com/ru-ru/product/show/variantdetail.action?productID=9666660 | 4028177676541 | 304 | 386 | ftp://files.rittal.ru/Info4partners/Catalog35_page_by_page/katalog_35%20386.pdf | не подлежит | РОСС DE.АВ51.H00526 | 2018-03-11 | http://www.rittal.com/imf/none/65_319/ |  |  | Blindabdeckung
| 9666665 | Заглушка под NH Раз.00 | S | 1 | шт. | 9.08 | 2018-02-01 |  | 0.088 | 0.087 | 0.189 | 117 |  |  | _B_221101 | Электрораспределение | Низковольтные комплектные изделия | Ri4Power Корпуса и компоненты | SV | ISV заглушка для NH-разъединителя разм. 00, ширина: 117 мм | EC001900 | http://www.rittal.com/ru-ru/product/show/variantdetail.action?productID=9666665 | 4028177676558 | 304 | 386 | ftp://files.rittal.ru/Info4partners/Catalog35_page_by_page/katalog_35%20386.pdf | не подлежит | РОСС DE.АВ51.H00526 | 2018-03-11 | http://www.rittal.com/imf/none/65_319/ |  |  | Blindabdeckung
| 9666670 | Кабельный органайзер | S | 10 | уп. | 5.98 | 2018-02-01 |  | 0.008 | 0.007 | 0.037 |  |  |  | _B_221101 | Электрораспределение | Низковольтные комплектные изделия | Ri4Power Корпуса и компоненты | SV | Кабельные органайзеры, описание: для прокладки кабеля, полиамид (PA 6.6), для прокладки кабеля на задней стороне модуля для установки приборов на несущую шину. Для установки на несущую шину 35/15 мм. | EC000322 | http://www.rittal.com/ru-ru/product/show/variantdetail.action?productID=9666670 | 4028177676572 | 304 | 386 | ftp://files.rittal.ru/Info4partners/Catalog35_page_by_page/katalog_35%20386.pdf | не подлежит | РОСС DE.АВ51.H00526 | 2018-03-11 | http://www.rittal.com/imf/none/65_319/ |  |  | Verdrahtungsösen
| 9666680 | Рама расширения для NH | S | 1 | шт. | 43.65 | 2018-02-01 |  | 0.38 | 0.37 | 2.624 | 250 | 300 |  | _B_221101 | Электрораспределение | Низковольтные комплектные изделия | Ri4Power Корпуса и компоненты | SV | SV рама для увеличения высоты (ISV), 1 ЕШ (250 мм), 2 ЕВ (300 мм) | EC001900 | http://www.rittal.com/ru-ru/product/show/variantdetail.action?productID=9666680 | 4028177676565 | 304 | 386 | ftp://files.rittal.ru/Info4partners/Catalog35_page_by_page/katalog_35%20386.pdf | не подлежит | РОСС DE.АВ51.H00526 | 2018-03-11 | http://www.rittal.com/imf/none/65_319/ |  |  | Erhöhungsrahmen
| 9666702 | Вертикальный монтажный профиль 300мм | S | 2 | уп. | 9.63 | 2018-02-01 |  | 0.37 | 0.365 | 0.24 |  | 300 |  | _B_221101 | Электрораспределение | Низковольтные комплектные изделия | Ri4Power Корпуса и компоненты | SV | SV монтажный профиль (ISV), 2 ЕВ (300 мм), для TS, SE | EC001900 | http://www.rittal.com/ru-ru/product/show/variantdetail.action?productID=9666702 | 4028177676589 | 305 | 387 | ftp://files.rittal.ru/Info4partners/Catalog35_page_by_page/katalog_35%20387.pdf | не подлежит | РОСС DE.АВ51.H00526 | 2018-03-11 | http://www.rittal.com/imf/none/65_319/ |  |  | Montageprofil 300 mm
| 9666703 | Вертикальный монтажный профиль 450мм | S | 2 | уп. | 10.74 | 2018-02-01 |  | 0.522 | 0.422 | 0.36 |  | 450 |  | _B_221101 | Электрораспределение | Низковольтные комплектные изделия | Ri4Power Корпуса и компоненты | SV | SV монтажный профиль (ISV), 3 ЕВ (450 мм), для TS, SE | EC001900 | http://www.rittal.com/ru-ru/product/show/variantdetail.action?productID=9666703 | 4028177676596 | 305 | 387 | ftp://files.rittal.ru/Info4partners/Catalog35_page_by_page/katalog_35%20387.pdf | не подлежит | РОСС DE.АВ51.H00526 | 2018-03-11 | http://www.rittal.com/imf/none/65_319/ |  |  | Montageprofil 450 mm
| 9666704 | Вертикальный монтажный профиль 600мм | S | 2 | уп. | 11.87 | 2018-02-01 |  | 0.7 | 0.6 | 0.45 |  | 600 |  | _B_221101 | Электрораспределение | Низковольтные комплектные изделия | Ri4Power Корпуса и компоненты | SV | SV монтажный профиль (ISV), 4 ЕВ (600 мм), для TS, SE | EC001900 | http://www.rittal.com/ru-ru/product/show/variantdetail.action?productID=9666704 | 4028177676602 | 305 | 387 | ftp://files.rittal.ru/Info4partners/Catalog35_page_by_page/katalog_35%20387.pdf | не подлежит | РОСС DE.АВ51.H00526 | 2018-03-11 | http://www.rittal.com/imf/none/65_319/ |  |  | Montageprofil 600 mm
| 9666705 | Монтажный профиль (5 ЕВ) 750мм | S | 2 | уп. | 15.09 | 2018-02-01 |  | 0.92 | 0.91 | 0.547 |  | 750 |  | _B_221101 | Электрораспределение | Низковольтные комплектные изделия | Ri4Power Корпуса и компоненты | SV | SV монтажный профиль (ISV), 5 ЕВ (750 мм), для TS, SE | EC001900 | http://www.rittal.com/ru-ru/product/show/variantdetail.action?productID=9666705 | 4028177691513 | 305 | 387 | ftp://files.rittal.ru/Info4partners/Catalog35_page_by_page/katalog_35%20387.pdf | не подлежит | РОСС DE.АВ51.H00526 | 2018-03-11 | http://www.rittal.com/imf/none/65_319/ |  |  | ISV MONTAGEPROFIL H=5
| 9666706 | Монтажный профиль (6 ЕВ) 900мм | S | 2 | уп. | 16.75 | 2018-02-01 |  | 1.1 | 1 | 0.662 |  | 900 |  | _B_221101 | Электрораспределение | Низковольтные комплектные изделия | Ri4Power Корпуса и компоненты | SV | SV монтажный профиль (ISV), 6 ЕВ (900 мм), для TS, SE | EC001900 | http://www.rittal.com/ru-ru/product/show/variantdetail.action?productID=9666706 | 4028177691520 | 305 | 387 | ftp://files.rittal.ru/Info4partners/Catalog35_page_by_page/katalog_35%20387.pdf | не подлежит | РОСС DE.АВ51.H00526 | 2018-03-11 | http://www.rittal.com/imf/none/65_319/ |  |  | ISV MONTAGEPROFIL H=6
| 9666707 | Монтажный профиль (7 ЕВ) 1050мм | S | 2 | уп. | 19.17 | 2018-02-01 |  | 1.23 | 1.225 | 1.02 |  | 1050 |  | _B_221101 | Электрораспределение | Низковольтные комплектные изделия | Ri4Power Корпуса и компоненты | SV | SV монтажный профиль (ISV), 7 ЕВ (1050 мм), для TS, SE | EC001900 | http://www.rittal.com/ru-ru/product/show/variantdetail.action?productID=9666707 | 4028177691537 | 305 | 387 | ftp://files.rittal.ru/Info4partners/Catalog35_page_by_page/katalog_35%20387.pdf | не подлежит | РОСС DE.АВ51.H00526 | 2018-03-11 | http://www.rittal.com/imf/none/65_319/ |  |  | ISV MONTAGEPROFIL H=7
| 9666711 | Вертикальный монт. профиль TS8 (11ЕВ) 1650мм | S | 2 | уп. | 26.26 | 2018-02-01 |  | 2.03 | 1.827 | 1.511 |  | 1650 |  | _B_221101 | Электрораспределение | Низковольтные комплектные изделия | Ri4Power Корпуса и компоненты | SV | SV монтажный профиль (ISV), 11 ЕВ (1650 мм), для TS, SE | EC001900 | http://www.rittal.com/ru-ru/product/show/variantdetail.action?productID=9666711 | 4028177691544 | 305 | 387 | ftp://files.rittal.ru/Info4partners/Catalog35_page_by_page/katalog_35%20387.pdf | не подлежит | РОСС DE.АВ51.H00526 | 2018-03-11 | http://www.rittal.com/imf/none/65_319/ |  |  | ISV MOUNTING PROFILE H=11
| 9666712 | Вертикальный монтажный профиль 1800мм | S | 2 | уп. | 28.51 | 2018-02-01 |  | 2.27 | 2.25 | 1.35 |  | 1800 |  | _B_221101 | Электрораспределение | Низковольтные комплектные изделия | Ri4Power Корпуса и компоненты | SV | SV монтажный профиль (ISV), 12 ЕВ (1850 мм), для TS, SE | EC001900 | http://www.rittal.com/ru-ru/product/show/variantdetail.action?productID=9666712 | 4028177676619 | 305 | 387 | ftp://files.rittal.ru/Info4partners/Catalog35_page_by_page/katalog_35%20387.pdf | не подлежит | РОСС DE.АВ51.H00526 | 2018-03-11 | http://www.rittal.com/imf/none/65_319/ |  |  | Montageprofil 1800 mm
| 9666722 | Поперечный профиль рамы, для TS8, 500мм | S | 2 | уп. | 7.67 | 2018-02-01 |  | 0.34 | 0.33 | 0.149 | 500 |  |  | _B_221101 | Электрораспределение | Низковольтные комплектные изделия | Ri4Power Корпуса и компоненты | SV | SV поперечный профиль (ISV), 2 ЕШ (500 мм), для TS, SE | EC001900 | http://www.rittal.com/ru-ru/product/show/variantdetail.action?productID=9666722 | 4028177676718 | 305 | 387 | ftp://files.rittal.ru/Info4partners/Catalog35_page_by_page/katalog_35%20387.pdf | не подлежит | РОСС DE.АВ51.H00526 | 2018-03-11 | http://www.rittal.com/imf/none/65_319/ |  |  | Querprofile für TS 8, 500мм
| 9666723 | Поперечный профиль рамы, для TS8, 750мм | S | 2 | уп. | 11.03 | 2018-02-01 |  | 0.475 | 0.425 | 0.563 | 750 |  |  | _B_221101 | Электрораспределение | Низковольтные комплектные изделия | Ri4Power Корпуса и компоненты | SV | SV поперечный профиль (ISV), 3 ЕШ (750 мм), для TS, SE | EC001900 | http://www.rittal.com/ru-ru/product/show/variantdetail.action?productID=9666723 | 4028177676725 | 305 | 387 | ftp://files.rittal.ru/Info4partners/Catalog35_page_by_page/katalog_35%20387.pdf | не подлежит | РОСС DE.АВ51.H00526 | 2018-03-11 | http://www.rittal.com/imf/none/65_319/ |  |  | Querprofile für TS 8, 750мм
| 9666724 | Поперечный профиль рамы, для TS8, 1000мм | S | 2 | уп. | 14.26 | 2018-02-01 |  | 0.81 | 0.79 | 0.75 | 1000 |  |  | _B_221101 | Электрораспределение | Низковольтные комплектные изделия | Ri4Power Корпуса и компоненты | SV | SV поперечный профиль (ISV), 4 ЕШ (1000 мм), для TS, SE | EC001900 | http://www.rittal.com/ru-ru/product/show/variantdetail.action?productID=9666724 | 4028177676732 | 305 | 387 | ftp://files.rittal.ru/Info4partners/Catalog35_page_by_page/katalog_35%20387.pdf | не подлежит | РОСС DE.АВ51.H00526 | 2018-03-11 | http://www.rittal.com/imf/none/65_319/ |  |  | Querprofile für TS 8, 1000мм
| 9666731 | ISV Траверса по глубине TS8/SE8 для монтажного профиля 2шт | S | 2 | уп. | 74.74 | 2018-02-01 | взамен арт. 9666730 | 1.5 |  | 13.14 |  |  | 400 | _B_221101 | Электрораспределение | Низковольтные комплектные изделия | Ri4Power Корпуса и компоненты | SV |  | EC001900 |  | 4028177803572 | Новинки 2016 стр. 124 | 387 | ftp://files.rittal.ru/Info4partners/Catalog35_page_by_page/katalog_35%20387.pdf | не подлежит | РОСС DE.АВ51.H00526 | 2018-03-11 | http://www.rittal.com/imf/none/65_319/ |  |  | ISV DEPTH STAY FOR TS
| 9666740 | Соединители | S | 4 | уп. | 6.81 | 2018-02-01 |  | 0.034 | 0.031 | 0.049 |  |  |  | _B_221101 | Электрораспределение | Низковольтные комплектные изделия | Ri4Power Корпуса и компоненты | SV | SV соединитель несущих элементов приборов (ISV), для монтажного профиля, для TS, SE | EC001900 | http://www.rittal.com/ru-ru/product/show/variantdetail.action?productID=9666740 | 4028177676664 | 305 | 387 | ftp://files.rittal.ru/Info4partners/Catalog35_page_by_page/katalog_35%20387.pdf | не подлежит | РОСС DE.АВ51.H00526 | 2018-03-11 | http://www.rittal.com/imf/none/65_319/ |  |  | Geräteträgerverbinder
| 9666753 | Вертикальный монтажный профиль 450мм | S | 2 | уп. | 10.74 | 2018-02-01 |  | 0.28 | 0.279 | 0.135 |  | 450 |  | _B_221101 | Электрораспределение | Низковольтные комплектные изделия | Ri4Power Корпуса и компоненты | SV | SV монтажный профиль (ISV), 3 ЕВ (450 мм), для AE | EC001900 | http://www.rittal.com/ru-ru/product/show/variantdetail.action?productID=9666753 | 4028177679924 | 305 | 387 | ftp://files.rittal.ru/Info4partners/Catalog35_page_by_page/katalog_35%20387.pdf | не подлежит | РОСС DE.АВ51.H00526 | 2018-03-11 | http://www.rittal.com/imf/none/65_319/ |  |  | Montageprofil 450 mm
| 9666754 | Вертикальный монтажный профиль 600мм | S | 2 | уп. | 11.87 | 2018-02-01 |  | 0.4 | 0.38 | 0.473 |  | 600 |  | _B_221101 | Электрораспределение | Низковольтные комплектные изделия | Ri4Power Корпуса и компоненты | SV | SV монтажный профиль (ISV), 4 ЕВ (600 мм), для AE | EC001900 | http://www.rittal.com/ru-ru/product/show/variantdetail.action?productID=9666754 | 4028177679931 | 305 | 387 | ftp://files.rittal.ru/Info4partners/Catalog35_page_by_page/katalog_35%20387.pdf | не подлежит | РОСС DE.АВ51.H00526 | 2018-03-11 | http://www.rittal.com/imf/none/65_319/ |  |  | Montageprofil 600 mm
| 9666756 | Вертикальный монтажный профиль 900мм | S | 2 | уп. | 14.4 | 2018-02-01 |  | 0.625 | 0.525 | 0.705 |  | 900 |  | _B_221101 | Электрораспределение | Низковольтные комплектные изделия | Ri4Power Корпуса и компоненты | SV | SV монтажный профиль (ISV), 6 ЕВ (900 мм), для AE | EC001900 | http://www.rittal.com/ru-ru/product/show/variantdetail.action?productID=9666756 | 4028177679948 | 305 | 387 | ftp://files.rittal.ru/Info4partners/Catalog35_page_by_page/katalog_35%20387.pdf | не подлежит | РОСС DE.АВ51.H00526 | 2018-03-11 | http://www.rittal.com/imf/none/65_319/ |  |  | Montageprofil 900 mm
| 9666757 | Вертикальный монтажный профиль 1050мм | S | 2 | уп. | 15.85 | 2018-02-01 |  | 0.85 | 0.83 | 0.091 |  | 1050 |  | _B_221101 | Электрораспределение | Низковольтные комплектные изделия | Ri4Power Корпуса и компоненты | SV | SV монтажный профиль (ISV), 7 ЕВ (1050 мм), для AE | EC001900 | http://www.rittal.com/ru-ru/product/show/variantdetail.action?productID=9666757 | 4028177679955 | 305 | 387 | ftp://files.rittal.ru/Info4partners/Catalog35_page_by_page/katalog_35%20387.pdf | не подлежит | РОСС DE.АВ51.H00526 | 2018-03-11 | http://www.rittal.com/imf/none/65_319/ |  |  | Montageprofil 1050 mm
| 9666801 | ISV Монтажный комплект для AE 380x600x210 | S | 1 | шт. | 135.8 | 2018-02-01 | взамен арт. 9666800 | 4.44 |  | 16.65 | 380 | 600 | 210 | _B_221101 | Электрораспределение | Низковольтные комплектные изделия | Ri4Power Корпуса и компоненты | SV |  | EC001900 |  | 4028177803794 | Новинки 2016 стр. 124 | 380 | ftp://files.rittal.ru/Info4partners/Catalog35_page_by_page/katalog_35%20380.pdf | не подлежит | РОСС DE.АВ51.H00526 | 2018-03-11 | http://www.rittal.com/imf/none/65_319/ |  |  | ISV EINBAUSATZ FÜR AE
| 9666811 | ISV Монтажный комплект для AE 500x700x250 | S | 1 | шт. | 160.4 | 2018-02-01 | взамен арт. 9666810 | 6.12 |  | 17.76 | 500 | 700 | 250 | _B_221101 | Электрораспределение | Низковольтные комплектные изделия | Ri4Power Корпуса и компоненты | SV |  | EC001900 |  | 4028177803787 | Новинки 2016 стр. 124 | 380 | ftp://files.rittal.ru/Info4partners/Catalog35_page_by_page/katalog_35%20380.pdf | не подлежит | РОСС DE.АВ51.H00526 | 2018-03-11 | http://www.rittal.com/imf/none/65_319/ |  |  | ISV EINBAUSATZ FÜR AE
| 9666821 | ISV Монтажный комплект для AE 600x760x210 | S | 1 | шт. | 165.11 | 2018-02-01 | взамен арт. 9666820 | 6.12 |  | 18.24 | 600 | 760 | 210 | _B_221101 | Электрораспределение | Низковольтные комплектные изделия | Ri4Power Корпуса и компоненты | SV |  | EC001900 |  | 4028177803770 | Новинки 2016 стр. 124 | 380 | ftp://files.rittal.ru/Info4partners/Catalog35_page_by_page/katalog_35%20380.pdf | не подлежит | РОСС DE.АВ51.H00526 | 2018-03-11 | http://www.rittal.com/imf/none/65_319/ |  |  | ISV EINBAUSATZ FÜR AE
| 9666831 | ISV Монтажный комплект для AE 600x1000x250 | S | 1 | шт. | 169.99 | 2018-02-01 | взамен арт. 9666830 | 6.08 |  | 17.1 | 600 | 1000 | 250 | _B_221101 | Электрораспределение | Низковольтные комплектные изделия | Ri4Power Корпуса и компоненты | SV |  | EC001900 |  | 4028177803763 | Новинки 2016 стр. 124 | 380 | ftp://files.rittal.ru/Info4partners/Catalog35_page_by_page/katalog_35%20380.pdf | не подлежит | РОСС DE.АВ51.H00526 | 2018-03-11 | http://www.rittal.com/imf/none/65_319/ |  |  | ISV EINBAUSATZ FÜR AE
| 9666841 | ISV Монтажный комплект для AE 600x1200x300 | S | 1 | шт. | 176.35 | 2018-02-01 | взамен арт. 9666840 | 6.7 |  | 17.76 | 600 | 1200 | 300 | _B_221101 | Электрораспределение | Низковольтные комплектные изделия | Ri4Power Корпуса и компоненты | SV |  | EC001900 |  | 4028177803756 | Новинки 2016 стр. 124 | 380 | ftp://files.rittal.ru/Info4partners/Catalog35_page_by_page/katalog_35%20380.pdf | не подлежит | РОСС DE.АВ51.H00526 | 2018-03-11 | http://www.rittal.com/imf/none/65_319/ |  |  | ISV EINBAUSATZ FÜR AE
| 9666851 | ISV Монтажный комплект для AE 1000x1200x300 | S | 1 | шт. | 209.62 | 2018-02-01 | взамен арт. 9666850 | 9.52 |  | 17.28 | 1000 | 1200 | 300 | _B_221101 | Электрораспределение | Низковольтные комплектные изделия | Ri4Power Корпуса и компоненты | SV |  | EC001900 |  | 4028177803749 | Новинки 2016 стр. 124 | 380 | ftp://files.rittal.ru/Info4partners/Catalog35_page_by_page/katalog_35%20380.pdf | не подлежит | РОСС DE.АВ51.H00526 | 2018-03-11 | http://www.rittal.com/imf/none/65_319/ |  |  | ISV EINBAUSATZ FÜR AE
| 9666901 | ISV Монтажный комплект для TS8 600х2000мм | S | 1 | шт. | 157.51 | 2018-02-01 | взамен арт. 9666900 | 9.46 |  |  | 600 | 2000 | 400 | _B_221101 | Электрораспределение | Низковольтные комплектные изделия | Ri4Power Корпуса и компоненты | SV |  | EC001900 |  | 4028177803589 | Новинки 2016 стр. 123 | 380 | ftp://files.rittal.ru/Info4partners/Catalog35_page_by_page/katalog_35%20380.pdf | не подлежит | РОСС DE.АВ51.H00526 | 2018-03-11 | http://www.rittal.com/imf/none/65_319/ |  |  | ISV EINBAUSATZ FÜR TS
| 9666911 | ISV Монтажный комплект для TS8 850х2000мм | S | 1 | шт. | 171.04 | 2018-02-01 | взамен арт. 9666910 | 11.26 |  |  | 850 | 2000 | 400 | _B_221101 | Электрораспределение | Низковольтные комплектные изделия | Ri4Power Корпуса и компоненты | SV |  | EC001900 |  | 4028177803596 | Новинки 2016 стр. 123 | 380 | ftp://files.rittal.ru/Info4partners/Catalog35_page_by_page/katalog_35%20380.pdf | не подлежит | РОСС DE.АВ51.H00526 | 2018-03-11 | http://www.rittal.com/imf/none/65_319/ |  |  | ISV EINBAUSATZ FÜR TS
| 9666915 | TS8-ISV Корпус 850x2000x600 | S | 1 | шт. | 508.17 | 2018-02-01 |  | 93.8 | 88.8 | 1081.71 | 850 | 2000 | 600 | _B_221101 | Электрораспределение | Низковольтные комплектные изделия | Ri4Power Корпуса и компоненты | SV | SV инсталляционный распределительный шкаф (ISV), ШВГ: 850x2000x600 мм, листовая сталь, однодверный | EC000214 | http://www.rittal.com/ru-ru/product/show/variantdetail.action?productID=9666915 | 4028177676794 | 75 | 88 | ftp://files.rittal.ru/Info4partners/Catalog35_page_by_page/katalog_35%2088.pdf | не подлежит | РОСС DE.АВ51.H00526 | 2018-03-11 | http://www.rittal.com/imf/none/65_319/ |  |  | TS 8 Schaltschränke für ISV
| 9666921 | ISV Монтажный комплект для TS8 1100х2000мм | S | 1 | шт. | 183.51 | 2018-02-01 | взамен арт. 9666920 | 12.89 |  |  | 1100 | 2000 | 400 | _B_221101 | Электрораспределение | Низковольтные комплектные изделия | Ri4Power Корпуса и компоненты | SV |  | EC001900 |  | 4028177803602 | Новинки 2016 стр. 123 | 380 | ftp://files.rittal.ru/Info4partners/Catalog35_page_by_page/katalog_35%20380.pdf | не подлежит | РОСС DE.АВ51.H00526 | 2018-03-11 | http://www.rittal.com/imf/none/65_319/ |  |  | ISV EINBAUSATZ FÜR TS
| 9666925 | TS8-ISV Корпус 1100x2000x600 | S | 1 | шт. | 644.22 | 2018-02-01 |  | 186.3 | 185.1 | 1596.672 | 1100 | 2000 | 600 | _B_221101 | Электрораспределение | Низковольтные комплектные изделия | Ri4Power Корпуса и компоненты | SV | SV инсталляционный распределительный шкаф (ISV), ШВГ: 1100x2000x600 мм, листовая сталь, двудверный | EC000214 | http://www.rittal.com/ru-ru/product/show/variantdetail.action?productID=9666925 | 4028177676800 | 75 | 88 | ftp://files.rittal.ru/Info4partners/Catalog35_page_by_page/katalog_35%2088.pdf | не подлежит | РОСС DE.АВ51.H00526 | 2018-03-11 | http://www.rittal.com/imf/none/65_319/ |  |  | TS 8 Schaltschränke für ISV
| 9666931 | ISV Монтажный комплект для TS8 600х1800мм | S | 1 | шт. | 156.16 | 2018-02-01 | взамен арт. 9666930 | 8.48 |  |  | 600 | 1800 | 400 | _B_221101 | Электрораспределение | Низковольтные комплектные изделия | Ri4Power Корпуса и компоненты | SV |  | EC001900 |  | 4028177803619 | Новинки 2016 стр. 123 | 380 | ftp://files.rittal.ru/Info4partners/Catalog35_page_by_page/katalog_35%20380.pdf | не подлежит | РОСС DE.АВ51.H00526 | 2018-03-11 | http://www.rittal.com/imf/none/65_319/ |  |  | ISV EINBAUSATZ FÜR TS
| 9666955 | TS8-ISV Корпус 850x2000x400 | S | 1 | шт. | 489.5 | 2018-02-01 |  | 113.5 | 107.825 | 797.22 | 850 | 2000 | 400 | _B_221101 | Электрораспределение | Низковольтные комплектные изделия | Ri4Power Корпуса и компоненты | SV | SV инсталляционный распределительный шкаф (ISV), ШВГ: 850x2000x400 мм, листовая сталь, однодверный | EC000214 | http://www.rittal.com/ru-ru/product/show/variantdetail.action?productID=9666955 | 4028177676817 | 75 | 88 | ftp://files.rittal.ru/Info4partners/Catalog35_page_by_page/katalog_35%2088.pdf | не подлежит | РОСС DE.АВ51.H00526 | 2018-03-11 | http://www.rittal.com/imf/none/65_319/ |  |  | TS 8 Schaltschränke für ISV
| 9666965 | TS8-ISV Корпус 1100x2000x400 | S | 1 | шт. | 653.55 | 2018-02-01 |  | 150.4 | 137.18 | 1040.256 | 1100 | 2000 | 400 | _B_221101 | Электрораспределение | Низковольтные комплектные изделия | Ri4Power Корпуса и компоненты | SV | SV инсталляционный распределительный шкаф (ISV), ШВГ: 1100x2000x400 мм, листовая сталь, двудверный | EC000214 | http://www.rittal.com/ru-ru/product/show/variantdetail.action?productID=9666965 | 4028177676824 | 75 | 88 | ftp://files.rittal.ru/Info4partners/Catalog35_page_by_page/katalog_35%2088.pdf | не подлежит | РОСС DE.АВ51.H00526 | 2018-03-11 | http://www.rittal.com/imf/none/65_319/ |  |  | TS 8 Schaltschränke für ISV
| 9670006 | SV-TS Шкаф для план. разъедин., 1000х2000х600 7035 | S | 1 | шт. | 648.61 | 2018-02-01 |  | 97 | 94.09 | 1358.854 | 1000 | 2000 | 600 | _B_221101 | Электрораспределение | Низковольтные комплектные изделия | Ri4Power Корпуса и компоненты | SV | SV шкаф для планочных разъединителей, ШВГ: 1000x2000x600 мм, листовая сталь | EC000268 | http://www.rittal.com/ru-ru/product/show/variantdetail.action?productID=9670006 | 4028177613782 | 78 |  |  | не подлежит | РОСС DE.АВ51.H00526 | 2018-03-11 | http://www.rittal.com/imf/none/65_319/ | 2017-12-31 | 9670005 | SV TS8-LASTSCHALTLEISTENSCHRANK
| 9670106 | SV-TS Шкаф для план. разъедин., 1200х2000х600 7035 | S | 1 | шт. | 751.5 | 2018-02-01 |  | 116 | 112.52 | 1.628 | 1200 | 2000 | 600 | _B_221101 | Электрораспределение | Низковольтные комплектные изделия | Ri4Power Корпуса и компоненты | SV | SV шкаф для планочных разъединителей, ШВГ: 1200x2000x600 мм, листовая сталь | EC000268 | http://www.rittal.com/ru-ru/product/show/variantdetail.action?productID=9670106 | 4028177613829 | 78 |  |  | не подлежит | РОСС DE.АВ51.H00526 | 2018-03-11 | http://www.rittal.com/imf/none/65_319/ | 2017-12-31 |  | SV TS8-LASTSCHALTLEISTENSCHRANK
| 9670108 | SV-TS Шкаф для план. разъедин., 1200х2000х800 7035 | S | 1 | шт. | 721.91 | 2018-02-01 |  | 203 | 192.85 | 2152.046 | 1200 | 2000 | 800 | _B_221101 | Электрораспределение | Низковольтные комплектные изделия | Ri4Power Корпуса и компоненты | SV | SV TS8 шкаф для планочных разъединителей ШВГ 1200x2000x800 мм, RAL 7035 | EC000268 | http://www.rittal.com/ru-ru/product/show/variantdetail.action?productID=9670108 | 4028177613836 | 78 |  |  | не подлежит | РОСС DE.АВ51.H00526 | 2018-03-11 | http://www.rittal.com/imf/none/65_319/ | 2017-12-31 | 9670107 | SV TS8-LASTSCHALTLEISTENSCHRANK
| 9670206 | SV-TS Шкаф для шин. систем, 200х2000х600 RAL7035 | S | 1 | шт. | 477.99 | 2018-02-01 |  | 33 | 32.3 | 263.004 | 200 | 2000 | 600 | _B_221101 | Электрораспределение | Низковольтные комплектные изделия | Ri4Power Корпуса и компоненты | SV | SV шкаф для шинной системы, ШВГ: 200x2000x600 мм, листовая сталь | EC000268 | http://www.rittal.com/ru-ru/product/show/variantdetail.action?productID=9670206 | 4028177574922 | 79 | 92 | ftp://files.rittal.ru/Info4partners/Catalog35_page_by_page/katalog_35%2092.pdf | не подлежит | РОСС DE.АВ51.H00526 | 2018-03-11 | http://www.rittal.com/imf/none/65_319/ |  |  | SV TS8-SAMMELSCHIENENSCHRANK
| 9670208 | SV-TS Шкаф для шин. систем, 200х2000х800 RAL7035 | V | 1 | шт. | 489.27 | 2018-02-01 |  | 45 | 40 | 681.7 | 200 | 2000 | 800 | _B_221101 | Электрораспределение | Низковольтные комплектные изделия | Ri4Power Корпуса и компоненты | SV | SV шкаф для шинной системы, ШВГ: 200x2000x800 мм, листовая сталь | EC000268 | http://www.rittal.com/ru-ru/product/show/variantdetail.action?productID=9670208 | 4028177574939 | 79 | 92 | ftp://files.rittal.ru/Info4partners/Catalog35_page_by_page/katalog_35%2092.pdf | не подлежит | РОСС DE.АВ51.H00526 | 2018-03-11 | http://www.rittal.com/imf/none/65_319/ | 2013-09-30 |  | SV TS8-SAMMELSCHIENENSCHRANK
| 9670226 | SV-TS Шкаф для шин. систем, 200х2200х600 RAL7035 | V | 1 | шт. | 490.69 | 2018-02-01 |  | 36.6 | 34.77 | 306.3 | 200 | 2200 | 600 | _B_221101 | Электрораспределение | Низковольтные комплектные изделия | Ri4Power Корпуса и компоненты | SV | SV шкаф для шинной системы, ШВГ: 200x2200x600 мм, листовая сталь | EC000268 | http://www.rittal.com/ru-ru/product/show/variantdetail.action?productID=9670226 | 4028177574946 | 79 | 92 | ftp://files.rittal.ru/Info4partners/Catalog35_page_by_page/katalog_35%2092.pdf | не подлежит | РОСС DE.АВ51.H00526 | 2018-03-11 | http://www.rittal.com/imf/none/65_319/ | 2013-08-21 |  | SV TS8-SAMMELSCHIENENSCHRANK
| 9670406 | SV-TS Модульный шкаф без МП, 400х2000х600 7035 | S | 1 | шт. | 269.59 | 2018-02-01 |  | 43.8 | 41.2 | 514.55 | 400 | 2000 | 600 | _B_221101 | Электрораспределение | Низковольтные комплектные изделия | Ri4Power Корпуса и компоненты | SV | SV модульный шкаф, ШВГ: 400x2000x600 мм, листовая сталь | EC000268 | http://www.rittal.com/ru-ru/product/show/variantdetail.action?productID=9670406 | 4028177562431 | 76 | 89 | ftp://files.rittal.ru/Info4partners/Catalog35_page_by_page/katalog_35%2089.pdf | не подлежит | РОСС DE.АВ51.H00526 | 2018-03-11 | http://www.rittal.com/imf/none/65_319/ |  |  | SV TS8-MODULSCHRANK
| 9670408 | SV TS-модульный шкаф400x2000x800 1шт | V | 1 | шт. | 301.2 | 2018-02-01 |  | 43.6 | 41 | 653.68 | 400 | 2000 | 800 | _B_221101 | Электрораспределение | Низковольтные комплектные изделия | Ri4Power Корпуса и компоненты | SV | SV модульный шкаф, ШВГ: 400x2000x800 мм, листовая сталь | EC000268 | http://www.rittal.com/ru-ru/product/show/variantdetail.action?productID=9670408 | 4028177575028 | 76 | 89 | ftp://files.rittal.ru/Info4partners/Catalog35_page_by_page/katalog_35%2089.pdf | не подлежит | РОСС DE.АВ51.H00526 | 2018-03-11 | http://www.rittal.com/imf/none/65_319/ | 2013-11-06 |  | SV TS8-MODULSCHRANK
| 9670426 | SV-TS Модульный шкаф без МП, 400х2200х600 7035 | S | 1 | шт. | 296.95 | 2018-02-01 |  | 43.2 | 40.6 | 585.9 | 400 | 2200 | 600 | _B_221101 | Электрораспределение | Низковольтные комплектные изделия | Ri4Power Корпуса и компоненты | SV | SV модульный шкаф, ШВГ: 400x2200x600 мм, листовая сталь | EC000268 | http://www.rittal.com/ru-ru/product/show/variantdetail.action?productID=9670426 | 4028177562448 | 77 | 90 | ftp://files.rittal.ru/Info4partners/Catalog35_page_by_page/katalog_35%2090.pdf | не подлежит | РОСС DE.АВ51.H00526 | 2018-03-11 | http://www.rittal.com/imf/none/65_319/ |  |  | SV TS8-MODULSCHRANK
| 9670428 | SV-TS Модульный шкаф без МП, 400х2200х800 7035 | V | 1 | шт. | 305.69 | 2018-02-01 |  | 46.1 | 43.3 | 774.9 | 400 | 2200 | 800 | _B_221101 | Электрораспределение | Низковольтные комплектные изделия | Ri4Power Корпуса и компоненты | SV | SV модульный шкаф, ШВГ: 400x2200x800 мм, листовая сталь | EC000268 | http://www.rittal.com/ru-ru/product/show/variantdetail.action?productID=9670428 | 4028177575035 | 77 | 90 | ftp://files.rittal.ru/Info4partners/Catalog35_page_by_page/katalog_35%2090.pdf | не подлежит | РОСС DE.АВ51.H00526 | 2018-03-11 | http://www.rittal.com/imf/none/65_319/ | 2013-08-05 |  | SV TS8-MODULSCHRANK
| 9670606 | SV-TS Модульный шкаф без МП, 600х2000х600 7035 | S | 1 | шт. | 311.05 | 2018-02-01 |  | 59.2 | 55.6 | 788.02 | 600 | 2000 | 600 | _B_221101 | Электрораспределение | Низковольтные комплектные изделия | Ri4Power Корпуса и компоненты | SV | SV модульный шкаф, ШВГ: 600x2000x600 мм, листовая сталь | EC000268 | http://www.rittal.com/ru-ru/product/show/variantdetail.action?productID=9670606 | 4028177533189 | 76 | 89 | ftp://files.rittal.ru/Info4partners/Catalog35_page_by_page/katalog_35%2089.pdf | не подлежит | РОСС DE.АВ51.H00526 | 2018-03-11 | http://www.rittal.com/imf/none/65_319/ |  |  | SV TS8-MODULSCHRANK
| 9670608 | SV-TS Модульный шкаф без МП, 600х2000х800 7035 | S | 1 | шт. | 323.16 | 2018-02-01 |  | 53.7 | 50.4 | 1042.2 | 600 | 2000 | 800 | _B_221101 | Электрораспределение | Низковольтные комплектные изделия | Ri4Power Корпуса и компоненты | SV | SV модульный шкаф, ШВГ: 600x2000x800 мм, листовая сталь | EC000268 | http://www.rittal.com/ru-ru/product/show/variantdetail.action?productID=9670608 | 4028177575042 | 76 | 89 | ftp://files.rittal.ru/Info4partners/Catalog35_page_by_page/katalog_35%2089.pdf | не подлежит | РОСС DE.АВ51.H00526 | 2018-03-11 | http://www.rittal.com/imf/none/65_319/ | 2011-05-31 |  | SV TS8-MODULSCHRANK
| 9670626 | SV-TS Модульный шкаф без МП, 600х2200х600 7035 | S | 1 | шт. | 325.13 | 2018-02-01 |  | 54 | 50.7 | 864.9 | 600 | 2200 | 600 | _B_221101 | Электрораспределение | Низковольтные комплектные изделия | Ri4Power Корпуса и компоненты | SV | SV модульный шкаф, ШВГ: 600x2200x600 мм, листовая сталь | EC000268 | http://www.rittal.com/ru-ru/product/show/variantdetail.action?productID=9670626 | 4028177544406 | 77 | 90 | ftp://files.rittal.ru/Info4partners/Catalog35_page_by_page/katalog_35%2090.pdf | не подлежит | РОСС DE.АВ51.H00526 | 2018-03-11 | http://www.rittal.com/imf/none/65_319/ |  |  | SV TS8-MODULSCHRANK
| 9670628 | SV-TS Модульный шкаф без МП, 600х2200х800 7035 | S | 1 | шт. | 347.42 | 2018-02-01 |  | 55.8 | 52.4 | 1195.31 | 600 | 2200 | 800 | _B_221101 | Электрораспределение | Низковольтные комплектные изделия | Ri4Power Корпуса и компоненты | SV | SV модульный шкаф, ШВГ: 600x2200x800 мм, листовая сталь | EC000268 | http://www.rittal.com/ru-ru/product/show/variantdetail.action?productID=9670628 | 4028177575059 | 77 | 90 | ftp://files.rittal.ru/Info4partners/Catalog35_page_by_page/katalog_35%2090.pdf | не подлежит | РОСС DE.АВ51.H00526 | 2018-03-11 | http://www.rittal.com/imf/none/65_319/ |  |  | SV TS8-MODULSCHRANK
| 9670806 | SV-TS Модульный шкаф без МП, 800х2000х600 7035 | S | 1 | шт. | 342.2 | 2018-02-01 |  | 57.8 | 54.3 | 1057 | 800 | 2000 | 600 | _B_221101 | Электрораспределение | Низковольтные комплектные изделия | Ri4Power Корпуса и компоненты | SV | SV модульный шкаф, ШВГ: 800x2000x600 мм, листовая сталь | EC000268 | http://www.rittal.com/ru-ru/product/show/variantdetail.action?productID=9670806 | 4028177544383 | 76 | 89 | ftp://files.rittal.ru/Info4partners/Catalog35_page_by_page/katalog_35%2089.pdf | не подлежит | РОСС DE.АВ51.H00526 | 2018-03-11 | http://www.rittal.com/imf/none/65_319/ |  |  | SV TS8-MODULSCHRANK
| 9670808 | SV-TS Модульный шкаф без МП, 800х2000х800 7035 | S | 1 | шт. | 355.31 | 2018-02-01 |  | 64.3 | 60.4 | 1395.28 | 800 | 2000 | 800 | _B_221101 | Электрораспределение | Низковольтные комплектные изделия | Ri4Power Корпуса и компоненты | SV | SV модульный шкаф, ШВГ: 800x2200x600 мм, листовая сталь | EC000268 | http://www.rittal.com/ru-ru/product/show/variantdetail.action?productID=9670808 | 4028177575066 | 76 | 89 | ftp://files.rittal.ru/Info4partners/Catalog35_page_by_page/katalog_35%2089.pdf | не подлежит | РОСС DE.АВ51.H00526 | 2018-03-11 | http://www.rittal.com/imf/none/65_319/ | 2011-05-31 |  | SV TS8-MODULSCHRANK
| 9670826 | SV-TS Модульный шкаф без МП, 800х2200х600 7035 | S | 1 | шт. | 369.43 | 2018-02-01 |  | 59.4 | 55.8 | 1160.15 | 800 | 2200 | 600 | _B_221101 | Электрораспределение | Низковольтные комплектные изделия | Ri4Power Корпуса и компоненты | SV | SV модульный шкаф, ШВГ: 800x2200x600 мм, листовая сталь | EC000268 | http://www.rittal.com/ru-ru/product/show/variantdetail.action?productID=9670826 | 4028177544376 | 77 | 90 | ftp://files.rittal.ru/Info4partners/Catalog35_page_by_page/katalog_35%2090.pdf | не подлежит | РОСС DE.АВ51.H00526 | 2018-03-11 | http://www.rittal.com/imf/none/65_319/ |  |  | SV TS8-MODULSCHRANK
| 9670828 | SV-TS Модульный шкаф без МП, 800х2200х800 7035 | S | 1 | шт. | 391.98 | 2018-02-01 |  | 66 | 62 | 1531.4 | 800 | 2200 | 800 | _B_221101 | Электрораспределение | Низковольтные комплектные изделия | Ri4Power Корпуса и компоненты | SV | SV модульный шкаф, ШВГ: 800x2200x800 мм, листовая сталь | EC000268 | http://www.rittal.com/ru-ru/product/show/variantdetail.action?productID=9670828 | 4028177575073 | 77 | 90 | ftp://files.rittal.ru/Info4partners/Catalog35_page_by_page/katalog_35%2090.pdf | не подлежит | РОСС DE.АВ51.H00526 | 2018-03-11 | http://www.rittal.com/imf/none/65_319/ |  |  | SV TS8-MODULSCHRANK
| 9671204 | SV монтаж.перф.рейка д/секц.двери 10шт | S | 10 | уп. | 38.73 | 2018-02-01 |  | 0.09 | 0.089 | 0.102 | 250 | 160 | 47 | _B_221101 | Электрораспределение | Низковольтные комплектные изделия | Ri4Power Корпуса и компоненты | SV | SV монтажная рейка с перфорацией, L: 298 мм, для секционной двери ШВ: 400x150-800 мм | EC000386 | http://www.rittal.com/ru-ru/product/show/variantdetail.action?productID=9671204 | 4028177619616 | 553 | 663 | ftp://files.rittal.ru/Info4partners/Catalog35_page_by_page/katalog_35%20663.pdf | не подлежит | РОСС DE.АВ51.H00526 | 2018-03-11 | http://www.rittal.com/imf/none/65_319/ |  |  | SV MONTAGELOCHLEISTE FÜR SV TEILTÜR
| 9671206 | SV монтаж.перф.рейка д/секц.двери 10шт | S | 10 | уп. | 48.46 | 2018-02-01 |  | 0.146 | 0.145 | 0.162 | 250 | 160 | 47 | _B_221101 | Электрораспределение | Низковольтные комплектные изделия | Ri4Power Корпуса и компоненты | SV | SV монтажная рейка с перфорацией, L: 498 мм, для секционной двери ШВ: 600x150-800 мм | EC000386 | http://www.rittal.com/ru-ru/product/show/variantdetail.action?productID=9671206 | 4028177619623 | 553 | 663 | ftp://files.rittal.ru/Info4partners/Catalog35_page_by_page/katalog_35%20663.pdf | не подлежит | РОСС DE.АВ51.H00526 | 2018-03-11 | http://www.rittal.com/imf/none/65_319/ |  |  | SV MONTAGELOCHLEISTE FÜR SV TEILTÜR
| 9671208 | SV монтаж.перф.рейка д/секц.двери 10шт | S | 10 | уп. | 57.3 | 2018-02-01 |  | 0.202 | 0.201 | 0.228 | 250 | 160 | 47 | _B_221101 | Электрораспределение | Низковольтные комплектные изделия | Ri4Power Корпуса и компоненты | SV | SV монтажная рейка с перфорацией, L: 698 мм, для секционной двери ШВ: 800x150-800 мм | EC000386 | http://www.rittal.com/ru-ru/product/show/variantdetail.action?productID=9671208 | 4028177619630 | 553 | 663 | ftp://files.rittal.ru/Info4partners/Catalog35_page_by_page/katalog_35%20663.pdf | не подлежит | РОСС DE.АВ51.H00526 | 2018-03-11 | http://www.rittal.com/imf/none/65_319/ |  |  | SV MONTAGELOCHLEISTE FÜR SV TEILTÜR
| 9671364 | Потолочная панель IP4X, ШхГ 400х600мм | V | 1 | шт. | 92.99 | 2018-02-01 | взамен арт. 9671746 | 3.04 | 2.34 | 15.444 | 400 |  | 600 | _B_221101 | Электрораспределение | Низковольтные комплектные изделия | Ri4Power Корпуса и компоненты | SV | SV потолочная панель, ШГ: 400x600 мм, IP 4X, для TS | EC000744 | http://www.rittal.com/ru-ru/product/show/variantdetail.action?productID=9671364 | 4028177697218 | 583/ HB34 | 693 | ftp://files.rittal.ru/Info4partners/Catalog35_page_by_page/katalog_35%20693.pdf | не подлежит | РОСС DE.АВ51.H00526 | 2018-03-11 | http://www.rittal.com/imf/none/65_319/ |  |  | Dachblech IP4X, BxT 400x600mm
| 9671366 | Потолочная панель IP4X, ШхГ 600х600мм | V | 1 | шт. | 114.02 | 2018-02-01 | взамен арт. 9671766 | 3.92 | 2.98 | 17.226 | 600 |  | 600 | _B_221101 | Электрораспределение | Низковольтные комплектные изделия | Ri4Power Корпуса и компоненты | SV | SV потолочная панель, ШГ: 600x600 мм, IP 4X, для TS | EC000744 | http://www.rittal.com/ru-ru/product/show/variantdetail.action?productID=9671366 | 4028177697225 | 583/ HB34 | 693 | ftp://files.rittal.ru/Info4partners/Catalog35_page_by_page/katalog_35%20693.pdf | не подлежит | РОСС DE.АВ51.H00526 | 2018-03-11 | http://www.rittal.com/imf/none/65_319/ |  |  | Dachblech IP4X, BxT 600x600mm
| 9671368 | Потолочная панель IP4X, ШхГ 800х600мм | V | 1 | шт. | 137.66 | 2018-02-01 | взамен арт. 9671786 | 4.7 | 4.2 | 24 | 800 |  | 600 | _B_221101 | Электрораспределение | Низковольтные комплектные изделия | Ri4Power Корпуса и компоненты | SV | SV потолочная панель, ШГ: 800x600 мм, IP 4X, для TS | EC000744 | http://www.rittal.com/ru-ru/product/show/variantdetail.action?productID=9671368 | 4028177697232 | 583/ HB34 | 693 | ftp://files.rittal.ru/Info4partners/Catalog35_page_by_page/katalog_35%20693.pdf | не подлежит | РОСС DE.АВ51.H00526 | 2018-03-11 | http://www.rittal.com/imf/none/65_319/ |  |  | Dachblech IP4X, BxT 800x600mm
| 9671384 | Потолочная панель IP4X, ШхГ 400х800мм | S | 1 | шт. | 146.04 | 2018-02-01 |  | 3.9 | 3.12 | 19.608 | 400 |  | 800 | _B_221101 | Электрораспределение | Низковольтные комплектные изделия | Ri4Power Корпуса и компоненты | SV | SV потолочная панель, ШГ: 400x800 мм, IP 4X, для TS | EC000744 | http://www.rittal.com/ru-ru/product/show/variantdetail.action?productID=9671384 | 4028177697249 | 583/ HB34 | 693 | ftp://files.rittal.ru/Info4partners/Catalog35_page_by_page/katalog_35%20693.pdf | не подлежит | РОСС DE.АВ51.H00526 | 2018-03-11 | http://www.rittal.com/imf/none/65_319/ |  |  | SV ROOF PLATE IP 4X, WxD 400x800 MM
| 9671386 | Потолочная панель IP4X, ШхГ 600х800мм | S | 1 | шт. | 158.68 | 2018-02-01 |  | 4.9 | 3.8 | 30.09 | 600 |  | 800 | _B_221101 | Электрораспределение | Низковольтные комплектные изделия | Ri4Power Корпуса и компоненты | SV | SV потолочная панель, ШГ: 600x800 мм, IP 4X, для TS | EC000744 | http://www.rittal.com/ru-ru/product/show/variantdetail.action?productID=9671386 | 4028177697256 | 583/ HB34 | 693 | ftp://files.rittal.ru/Info4partners/Catalog35_page_by_page/katalog_35%20693.pdf | не подлежит | РОСС DE.АВ51.H00526 | 2018-03-11 | http://www.rittal.com/imf/none/65_319/ |  |  | SV ROOF PLATE IP 4X, WxD 600x800 MM
| 9671388 | Потолочная панель IP4X, ШхГ 800х800мм | S | 1 | шт. | 217.67 | 2018-02-01 |  | 6 | 4.9 | 39.78 | 800 |  | 800 | _B_221101 | Электрораспределение | Низковольтные комплектные изделия | Ri4Power Корпуса и компоненты | SV | SV потолочная панель, ШГ: 800x800 мм, IP 4X, для TS | EC000744 | http://www.rittal.com/ru-ru/product/show/variantdetail.action?productID=9671388 | 4028177697263 | 583/ HB34 | 693 | ftp://files.rittal.ru/Info4partners/Catalog35_page_by_page/katalog_35%20693.pdf | не подлежит | РОСС DE.АВ51.H00526 | 2018-03-11 | http://www.rittal.com/imf/none/65_319/ |  |  | SV ROOF PLATE IP 4X, WxD 800x800 MM
| 9671546 | Потолоч.панель д/ввода кабеля 400x600 | S | 1 | шт. | 48.63 | 2018-02-01 |  | 3 | 2.8 | 10.8 | 400 |  | 600 | _B_221101 | Электрораспределение | Низковольтные комплектные изделия | Ri4Power Корпуса и компоненты | SV | SV потолочная панель, ШГ: 400x600 мм, для TS, для фланш-панели для ввода кабеля | EC000744 | http://www.rittal.com/ru-ru/product/show/variantdetail.action?productID=9671546 | 4028177544284 | 583 | 693 | ftp://files.rittal.ru/Info4partners/Catalog35_page_by_page/katalog_35%20693.pdf | не подлежит | РОСС DE.АВ51.H00526 | 2018-03-11 | http://www.rittal.com/imf/none/65_319/ |  |  | SV DACHBLECH FÜR KABELFLANSCHPLATTEN
| 9671548 | SV Потолочн. панель д/пан.д/ввода кабеля | V | 1 | шт. | 62.51 | 2018-02-01 |  | 3.2 | 2.45 | 16.245 | 400 |  | 800 | _B_221101 | Электрораспределение | Низковольтные комплектные изделия | Ri4Power Корпуса и компоненты | SV | Потолочные панели для фланш-панелей для ввода кабеля, для TS, цвет: серый, описание: Для шкафов без потолочной панели, а также для замены серийных панелей других шкафов TS, структурное порошковое покрытие | EC000744 | http://www.rittal.com/ru-ru/product/show/variantdetail.action?productID=9671548 | 4028177573574 | 583 | 693 | ftp://files.rittal.ru/Info4partners/Catalog35_page_by_page/katalog_35%20693.pdf | не подлежит | РОСС DE.АВ51.H00526 | 2018-03-11 | http://www.rittal.com/imf/none/65_319/ | 2011-11-21 |  | SV DACHBLECH FÜR KABELFLANSCHPLATTEN
| 9671568 | SV Потолочн. панель д/пан.д/ввода кабеля | S | 1 | шт. | 72.11 | 2018-02-01 |  | 4 | 3.8 | 27.115 | 600 |  | 800 | _B_221101 | Электрораспределение | Низковольтные комплектные изделия | Ri4Power Корпуса и компоненты | SV | SV потолочная панель, ШГ: 600x800 мм, для TS, для фланш-панели для ввода кабеля | EC000744 | http://www.rittal.com/ru-ru/product/show/variantdetail.action?productID=9671568 | 4028177573581 | 583 | 693 | ftp://files.rittal.ru/Info4partners/Catalog35_page_by_page/katalog_35%20693.pdf | не подлежит | РОСС DE.АВ51.H00526 | 2018-03-11 | http://www.rittal.com/imf/none/65_319/ | 2013-06-13 |  | SV DACHBLECH FÜR KABELFLANSCHPLATTEN
| 9671586 | SV Потолочн. панель д/пан.д/ввода кабеля | S | 1 | шт. | 72.11 | 2018-02-01 |  | 4 | 3.75 | 26.03 | 800 |  | 600 | _B_221101 | Электрораспределение | Низковольтные комплектные изделия | Ri4Power Корпуса и компоненты | SV | SV потолочная панель, ШГ: 800x600 мм, для TS, для фланш-панели для ввода кабеля | EC000744 | http://www.rittal.com/ru-ru/product/show/variantdetail.action?productID=9671586 | 4028177573598 | 583 | 693 | ftp://files.rittal.ru/Info4partners/Catalog35_page_by_page/katalog_35%20693.pdf | не подлежит | РОСС DE.АВ51.H00526 | 2018-03-11 | http://www.rittal.com/imf/none/65_319/ |  |  | SV DACHBLECH FÜR KABELFLANSCHPLATTEN
| 9671588 | SV Потолочн. панель д/пан.д/ввода кабеля | S | 1 | шт. | 86.57 | 2018-02-01 |  | 6.4 | 5.65 | 33.15 | 800 |  | 800 | _B_221101 | Электрораспределение | Низковольтные комплектные изделия | Ri4Power Корпуса и компоненты | SV | SV потолочная панель, ШГ: 800x800 мм, для TS, для фланш-панели для ввода кабеля | EC000744 | http://www.rittal.com/ru-ru/product/show/variantdetail.action?productID=9671588 | 4028177573604 | 583 | 693 | ftp://files.rittal.ru/Info4partners/Catalog35_page_by_page/katalog_35%20693.pdf | не подлежит | РОСС DE.АВ51.H00526 | 2018-03-11 | http://www.rittal.com/imf/none/65_319/ | 2013-06-19 |  | SV DACHBLECH FÜR KABELFLANSCHPLATTEN
| 9671646 | SV Потолочная панель закрытая 400x600 | S | 1 | шт. | 30.48 | 2018-02-01 |  | 3.2 | 3 | 10.8 | 400 |  | 600 | _B_221101 | Электрораспределение | Низковольтные комплектные изделия | Ri4Power Корпуса и компоненты | SV | SV пололочная панель, ШГ: 400x600 мм, IP 55, для TS | EC000744 | http://www.rittal.com/ru-ru/product/show/variantdetail.action?productID=9671646 | 4028177544260 | 583 | 693 | ftp://files.rittal.ru/Info4partners/Catalog35_page_by_page/katalog_35%20693.pdf | не подлежит | РОСС DE.АВ51.H00526 | 2018-03-11 | http://www.rittal.com/imf/none/65_319/ |  |  | SV DACHBLECH GESCHLOSSEN
| 9671648 | SV Потолочная панель закрытая 1шт | S | 1 | шт. | 40.37 | 2018-02-01 |  | 4.8 | 4.05 | 16.459 | 400 |  | 800 | _B_221101 | Электрораспределение | Низковольтные комплектные изделия | Ri4Power Корпуса и компоненты | SV | SV пололочная панель, ШГ: 400x800 мм, IP 55, для TS | EC000744 | http://www.rittal.com/ru-ru/product/show/variantdetail.action?productID=9671648 | 4028177573628 | 583 | 693 | ftp://files.rittal.ru/Info4partners/Catalog35_page_by_page/katalog_35%20693.pdf | не подлежит | РОСС DE.АВ51.H00526 | 2018-03-11 | http://www.rittal.com/imf/none/65_319/ | 2012-02-16 |  | SV DACHBLECH GESCHLOSSEN
| 9671666 | SV Потолочная панель закрытая 600x600 | S | 1 | шт. | 36.89 | 2018-02-01 |  | 5.05 | 4.798 | 19.057 | 600 |  | 600 | _B_221101 | Электрораспределение | Низковольтные комплектные изделия | Ri4Power Корпуса и компоненты | SV | SV пололочная панель, ШГ: 600x600 мм, IP 55, для TS | EC000744 | http://www.rittal.com/ru-ru/product/show/variantdetail.action?productID=9671666 | 4028177544253 | 583 | 693 | ftp://files.rittal.ru/Info4partners/Catalog35_page_by_page/katalog_35%20693.pdf | не подлежит | РОСС DE.АВ51.H00526 | 2018-03-11 | http://www.rittal.com/imf/none/65_319/ |  |  | SV DACHBLECH GESCHLOSSEN
| 9671668 | SV Потолочная панель закрытая 1шт | S | 1 | шт. | 53.64 | 2018-02-01 |  | 4.2 | 4.05 | 27.51 | 600 |  | 800 | _B_221101 | Электрораспределение | Низковольтные комплектные изделия | Ri4Power Корпуса и компоненты | SV | SV пололочная панель, ШГ: 600x800 мм, IP 55, для TS | EC000744 | http://www.rittal.com/ru-ru/product/show/variantdetail.action?productID=9671668 | 4028177573635 | 583 | 693 | ftp://files.rittal.ru/Info4partners/Catalog35_page_by_page/katalog_35%20693.pdf | не подлежит | РОСС DE.АВ51.H00526 | 2018-03-11 | http://www.rittal.com/imf/none/65_319/ |  |  | SV DACHBLECH GESCHLOSSEN
| 9671686 | SV Потолочная панель закрытая 800x600 | S | 1 | шт. | 45.28 | 2018-02-01 |  | 6.55 | 6.223 | 28.32 | 800 |  | 600 | _B_221101 | Электрораспределение | Низковольтные комплектные изделия | Ri4Power Корпуса и компоненты | SV | SV пололочная панель, ШГ: 800x600 мм, IP 55, для TS | EC000744 | http://www.rittal.com/ru-ru/product/show/variantdetail.action?productID=9671686 | 4028177544246 | 583 | 693 | ftp://files.rittal.ru/Info4partners/Catalog35_page_by_page/katalog_35%20693.pdf | не подлежит | РОСС DE.АВ51.H00526 | 2018-03-11 | http://www.rittal.com/imf/none/65_319/ |  |  | SV DACHBLECH GESCHLOSSEN
| 9671688 | SV Потолочная панель закрытая 1шт | S | 1 | шт. | 60.97 | 2018-02-01 |  | 9.2 | 8.45 | 33.93 | 800 |  | 800 | _B_221101 | Электрораспределение | Низковольтные комплектные изделия | Ri4Power Корпуса и компоненты | SV | SV пололочная панель, ШГ: 800x800 мм, IP 55, для TS | EC000744 | http://www.rittal.com/ru-ru/product/show/variantdetail.action?productID=9671688 | 4028177573642 | 583 | 693 | ftp://files.rittal.ru/Info4partners/Catalog35_page_by_page/katalog_35%20693.pdf | не подлежит | РОСС DE.АВ51.H00526 | 2018-03-11 | http://www.rittal.com/imf/none/65_319/ |  |  | SV DACHBLECH GESCHLOSSEN
| 9671846 | Потолочная панель IP2X, 400х600 | S | 1 | шт. | 58.23 | 2018-02-01 |  | 4.2 | 4 | 2.071 | 400 | 600 | 600 | _B_221101 | Электрораспределение | Низковольтные комплектные изделия | Ri4Power Корпуса и компоненты | SV | SV потолочная панель, ШГ: 400x600 мм, для TS, В: 72 мм, с вентиляционными прорезями | EC000744 | http://www.rittal.com/ru-ru/product/show/variantdetail.action?productID=9671846 | 4028177665415 | 583 | 693 | ftp://files.rittal.ru/Info4partners/Catalog35_page_by_page/katalog_35%20693.pdf | не подлежит | РОСС DE.АВ51.H00526 | 2018-03-11 | http://www.rittal.com/imf/none/65_319/ | 2012-02-01 |  | SV ROOF PLATE VENTED, IP2X 400X600
| 9671848 | Потолочная панель IP2X, 400х800 | S | 1 | шт. | 71.8 | 2018-02-01 |  | 2.9 | 2.7 | 14.157 | 400 | 800 | 800 | _B_221101 | Электрораспределение | Низковольтные комплектные изделия | Ri4Power Корпуса и компоненты | SV | SV потолочная панель, ШГ: 400x800 мм, для TS, В: 72 мм, с вентиляционными прорезями | EC000744 | http://www.rittal.com/ru-ru/product/show/variantdetail.action?productID=9671848 | 4028177665422 | 583 | 693 | ftp://files.rittal.ru/Info4partners/Catalog35_page_by_page/katalog_35%20693.pdf | не подлежит | РОСС DE.АВ51.H00526 | 2018-03-11 | http://www.rittal.com/imf/none/65_319/ | 2012-02-08 |  | SV ROOF PLATE VENTED, IP2X 400X800
| 9672140 | Частичная дверь ШхВ 400х1000мм | S | 1 | шт. | 80.49 | 2018-02-01 | взамен арт. 9671140 | 8.42 | 8 | 20.48 | 400 | 1000 |  | _B_221101 | Электрораспределение | Низковольтные комплектные изделия | Ri4Power Корпуса и компоненты | SV | SV секционная дверь, ШВ: 400x1000 мм, для TS | EC000747 | http://www.rittal.com/ru-ru/product/show/variantdetail.action?productID=9672140 | 4028177697645 | 552/ HB34 | 662 | ftp://files.rittal.ru/Info4partners/Catalog35_page_by_page/katalog_35%20662.pdf | не подлежит | РОСС DE.АВ51.H00526 | 2018-03-11 | http://www.rittal.com/imf/none/65_319/ |  |  | Teiltür 400/1000 mm
| 9672141 | Частичная дверь ШхВ 400х150мм | S | 1 | шт. | 31.85 | 2018-02-01 | взамен арт. 9671141 | 2.1 | 2 | 4.914 | 400 | 150 |  | _B_221101 | Электрораспределение | Низковольтные комплектные изделия | Ri4Power Корпуса и компоненты | SV | SV секционная дверь, ШВ: 400x150 мм, для TS | EC000747 | http://www.rittal.com/ru-ru/product/show/variantdetail.action?productID=9672141 | 4028177697584 | 552/ HB34 | 662 | ftp://files.rittal.ru/Info4partners/Catalog35_page_by_page/katalog_35%20662.pdf | не подлежит | РОСС DE.АВ51.H00526 | 2018-03-11 | http://www.rittal.com/imf/none/65_319/ |  |  | Teiltür 400/150 mm
| 9672142 | Частичная дверь ШхВ 400х200мм | S | 1 | шт. | 35.97 | 2018-02-01 | взамен арт. 9671142 | 2.35 | 2.15 | 5.696 | 400 | 200 |  | _B_221101 | Электрораспределение | Низковольтные комплектные изделия | Ri4Power Корпуса и компоненты | SV | SV секционная дверь, ШВ: 400x200 мм, для TS | EC000747 | http://www.rittal.com/ru-ru/product/show/variantdetail.action?productID=9672142 | 4028177697591 | 552/ HB34 | 662 | ftp://files.rittal.ru/Info4partners/Catalog35_page_by_page/katalog_35%20662.pdf | не подлежит | РОСС DE.АВ51.H00526 | 2018-03-11 | http://www.rittal.com/imf/none/65_319/ |  |  | Teiltür 400/200 mm
| 9672143 | Частичная дверь ШхВ 400х300мм | S | 1 | шт. | 39.79 | 2018-02-01 | взамен арт. 9671143 | 3 | 2.8 | 8.61 | 400 | 300 |  | _B_221101 | Электрораспределение | Низковольтные комплектные изделия | Ri4Power Корпуса и компоненты | SV | SV секционная дверь, ШВ: 400x300 мм, для TS | EC000747 | http://www.rittal.com/ru-ru/product/show/variantdetail.action?productID=9672143 | 4028177697607 | 552/ HB34 | 662 | ftp://files.rittal.ru/Info4partners/Catalog35_page_by_page/katalog_35%20662.pdf | не подлежит | РОСС DE.АВ51.H00526 | 2018-03-11 | http://www.rittal.com/imf/none/65_319/ |  |  | Teiltür 400/300mm
| 9672144 | Частичная дверь ШхВ 400х400мм | S | 1 | шт. | 43.9 | 2018-02-01 | взамен арт. 9671144 | 3.837 | 3.637 | 8.2 | 400 | 400 |  | _B_221101 | Электрораспределение | Низковольтные комплектные изделия | Ri4Power Корпуса и компоненты | SV | SV секционная дверь, ШВ: 400x400 мм, для TS | EC000747 | http://www.rittal.com/ru-ru/product/show/variantdetail.action?productID=9672144 | 4028177697614 | 552/ HB34 | 662 | ftp://files.rittal.ru/Info4partners/Catalog35_page_by_page/katalog_35%20662.pdf | не подлежит | РОСС DE.АВ51.H00526 | 2018-03-11 | http://www.rittal.com/imf/none/65_319/ |  |  | Teiltür 400/400 mm
| 9672146 | Частичная дверь ШхВ 400х600мм | S | 1 | шт. | 66.17 | 2018-02-01 | взамен арт. 9671146 | 5.412 | 5.141 | 14.555 | 400 | 600 |  | _B_221101 | Электрораспределение | Низковольтные комплектные изделия | Ri4Power Корпуса и компоненты | SV | SV секционная дверь, ШВ: 400x600 мм, для TS | EC000747 | http://www.rittal.com/ru-ru/product/show/variantdetail.action?productID=9672146 | 4028177697621 | 552/ HB34 | 662 | ftp://files.rittal.ru/Info4partners/Catalog35_page_by_page/katalog_35%20662.pdf | не подлежит | РОСС DE.АВ51.H00526 | 2018-03-11 | http://www.rittal.com/imf/none/65_319/ |  |  | Teiltür 400/600 mm
| 9672148 | Частичная дверь ШхВ 400х800мм | S | 1 | шт. | 73.32 | 2018-02-01 | взамен арт. 9671148 | 6.99 | 6.641 | 11.34 | 400 | 800 |  | _B_221101 | Электрораспределение | Низковольтные комплектные изделия | Ri4Power Корпуса и компоненты | SV | SV секционная дверь, ШВ: 400x800 мм, для TS | EC000747 | http://www.rittal.com/ru-ru/product/show/variantdetail.action?productID=9672148 | 4028177697638 | 552/ HB34 | 662 | ftp://files.rittal.ru/Info4partners/Catalog35_page_by_page/katalog_35%20662.pdf | не подлежит | РОСС DE.АВ51.H00526 | 2018-03-11 | http://www.rittal.com/imf/none/65_319/ |  |  | Teiltür 400/800 mm
| 9672150 | Частичная дверь ШхВ 400х2000мм | S | 1 | шт. | 116.3 | 2018-02-01 | взамен арт. 9671150 | 17 | 15.8 | 44.1 | 400 | 2000 |  | _B_221101 | Электрораспределение | Низковольтные комплектные изделия | Ri4Power Корпуса и компоненты | SV | SV секционная дверь, ШВ: 400x2000 мм, для TS | EC000747 | http://www.rittal.com/ru-ru/product/show/variantdetail.action?productID=9672150 | 4028177697683 | 552/ HB34 | 662 | ftp://files.rittal.ru/Info4partners/Catalog35_page_by_page/katalog_35%20662.pdf | не подлежит | РОСС DE.АВ51.H00526 | 2018-03-11 | http://www.rittal.com/imf/none/65_319/ |  |  | Teiltür 400/2000 mm
| 9672156 | Частичная дверь ШхВ 400х1600мм | S | 1 | шт. | 101.21 | 2018-02-01 | взамен арт. 9671156 | 13 | 11.8 | 34.85 | 400 | 1600 |  | _B_221101 | Электрораспределение | Низковольтные комплектные изделия | Ri4Power Корпуса и компоненты | SV | SV секционная дверь, ШВ: 400x1600 мм, для TS | EC000747 | http://www.rittal.com/ru-ru/product/show/variantdetail.action?productID=9672156 | 4028177697652 | 552/ HB34 | 662 | ftp://files.rittal.ru/Info4partners/Catalog35_page_by_page/katalog_35%20662.pdf | не подлежит | РОСС DE.АВ51.H00526 | 2018-03-11 | http://www.rittal.com/imf/none/65_319/ |  |  | Teiltür 400/1600 mm
| 9672158 | Частичная дверь ШхВ 400х1800мм | S | 1 | шт. | 109.15 | 2018-02-01 | взамен арт. 9671158 | 15 | 15 | 33.291 | 400 | 1800 |  | _B_221101 | Электрораспределение | Низковольтные комплектные изделия | Ri4Power Корпуса и компоненты | SV | SV секционная дверь, ШВ: 400x1800 мм, для TS | EC000747 | http://www.rittal.com/ru-ru/product/show/variantdetail.action?productID=9672158 | 4028177697669 | 552/ HB34 | 662 | ftp://files.rittal.ru/Info4partners/Catalog35_page_by_page/katalog_35%20662.pdf | не подлежит | РОСС DE.АВ51.H00526 | 2018-03-11 | http://www.rittal.com/imf/none/65_319/ |  |  | Teiltür 400/1800 mm
| 9672160 | Частичная дверь ШхВ 600х1000мм | S | 1 | шт. | 101.21 | 2018-02-01 | взамен арт. 8801500, 9671160 | 13.976 | 13.277 | 33.855 | 600 | 1000 |  | _B_221101 | Электрораспределение | Низковольтные комплектные изделия | Ri4Power Корпуса и компоненты | SV | SV секционная дверь, ШВ: 600x1000 мм, для TS | EC000747 | http://www.rittal.com/ru-ru/product/show/variantdetail.action?productID=9672160 | 4028177697744 | 552/ HB34 | 662 | ftp://files.rittal.ru/Info4partners/Catalog35_page_by_page/katalog_35%20662.pdf | не подлежит | РОСС DE.АВ51.H00526 | 2018-03-11 | http://www.rittal.com/imf/none/65_319/ |  |  | Teiltür 600/1000 mm
| 9672161 | Частичная дверь ШхВ 600х150мм | S | 1 | шт. | 34.13 | 2018-02-01 | взамен арт. 9671161 | 2.772 | 2.572 | 6.273 | 600 | 150 |  | _B_221101 | Электрораспределение | Низковольтные комплектные изделия | Ri4Power Корпуса и компоненты | SV | SV секционная дверь, ШВ: 600x150 мм, для TS | EC000747 | http://www.rittal.com/ru-ru/product/show/variantdetail.action?productID=9672161 | 4028177697676 | 552/ HB34 | 662 | ftp://files.rittal.ru/Info4partners/Catalog35_page_by_page/katalog_35%20662.pdf | не подлежит | РОСС DE.АВ51.H00526 | 2018-03-11 | http://www.rittal.com/imf/none/65_319/ |  |  | Teiltür 600/150 mm
| 9672162 | Частичная дверь ШхВ 600х200мм | S | 1 | шт. | 39.01 | 2018-02-01 | взамен арт. 9671162, 8801520 | 3.333 | 3.133 | 7.32 | 600 | 200 |  | _B_221101 | Электрораспределение | Низковольтные комплектные изделия | Ri4Power Корпуса и компоненты | SV | SV секционная дверь, ШВ: 600x200 мм, для TS | EC000747 | http://www.rittal.com/ru-ru/product/show/variantdetail.action?productID=9672162 | 4028177697690 | 552/ HB34 | 662 | ftp://files.rittal.ru/Info4partners/Catalog35_page_by_page/katalog_35%20662.pdf | не подлежит | РОСС DE.АВ51.H00526 | 2018-03-11 | http://www.rittal.com/imf/none/65_319/ |  |  | Teiltür 600/200 mm
| 9672163 | Частичная дверь ШхВ 600х300мм | S | 1 | шт. | 46.18 | 2018-02-01 | взамен арт. 9671163 | 4.39 | 4.19 | 8.647 | 600 | 300 |  | _B_221101 | Электрораспределение | Низковольтные комплектные изделия | Ri4Power Корпуса и компоненты | SV | SV секционная дверь, ШВ: 600x300 мм, для TS | EC000747 | http://www.rittal.com/ru-ru/product/show/variantdetail.action?productID=9672163 | 4028177697706 | 552/ HB34 | 662 | ftp://files.rittal.ru/Info4partners/Catalog35_page_by_page/katalog_35%20662.pdf | не подлежит | РОСС DE.АВ51.H00526 | 2018-03-11 | http://www.rittal.com/imf/none/65_319/ |  |  | Teiltür 600/300mm
| 9672164 | Частичная дверь ШхВ 600х400мм | S | 1 | шт. | 52.59 | 2018-02-01 | взамен арт. 9671164 | 5.492 | 5.217 | 12.3 | 600 | 400 |  | _B_221101 | Электрораспределение | Низковольтные комплектные изделия | Ri4Power Корпуса и компоненты | SV | SV секционная дверь, ШВ: 600x400 мм, для TS | EC000747 | http://www.rittal.com/ru-ru/product/show/variantdetail.action?productID=9672164 | 4028177697713 | 552/ HB34 | 662 | ftp://files.rittal.ru/Info4partners/Catalog35_page_by_page/katalog_35%20662.pdf | не подлежит | РОСС DE.АВ51.H00526 | 2018-03-11 | http://www.rittal.com/imf/none/65_319/ |  |  | Teiltür 600/400 mm
| 9672166 | Частичная дверь ШхВ 600х600мм | S | 1 | шт. | 70.12 | 2018-02-01 | взамен арт. 9671166 | 4.4 | 4.35 | 19.49 | 600 | 600 |  | _B_221101 | Электрораспределение | Низковольтные комплектные изделия | Ri4Power Корпуса и компоненты | SV | SV секционная дверь, ШВ: 600x600 мм, для TS | EC000747 | http://www.rittal.com/ru-ru/product/show/variantdetail.action?productID=9672166 | 4028177697720 | 552/ HB34 | 662 | ftp://files.rittal.ru/Info4partners/Catalog35_page_by_page/katalog_35%20662.pdf | не подлежит | РОСС DE.АВ51.H00526 | 2018-03-11 | http://www.rittal.com/imf/none/65_319/ |  |  | Teiltür 600/600 mm
| 9672167 | Частичная дверь ШхВ 600х600мм c окном | S | 1 | шт. | 86.13 | 2018-02-01 | взамен арт. 8801570 | 6.64 | 5.06 | 18.693 | 600 | 600 |  | _B_221101 | Электрораспределение | Низковольтные комплектные изделия | Ri4Power Корпуса и компоненты | SV | SV секционная дверь, ШВ: 600x600 мм, для TS, с обзорным окном | EC000747 | http://www.rittal.com/ru-ru/product/show/variantdetail.action?productID=9672167 | 4028177697881 | 552/ HB34 | 662 | ftp://files.rittal.ru/Info4partners/Catalog35_page_by_page/katalog_35%20662.pdf | не подлежит | РОСС DE.АВ51.H00526 | 2018-03-11 | http://www.rittal.com/imf/none/65_319/ |  |  | Teiltür 600/600 mm, mit Sichtscheibe
| 9672168 | Частичная дверь ШхВ 600х800мм | S | 1 | шт. | 88.41 | 2018-02-01 | взамен арт. 8801580 | 10 | 9.7 | 22.444 | 600 | 800 |  | _B_221101 | Электрораспределение | Низковольтные комплектные изделия | Ri4Power Корпуса и компоненты | SV | SV секционная дверь, ШВ: 600x800 мм, для TS | EC000747 | http://www.rittal.com/ru-ru/product/show/variantdetail.action?productID=9672168 | 4028177697737 | 552/ HB34 | 662 | ftp://files.rittal.ru/Info4partners/Catalog35_page_by_page/katalog_35%20662.pdf | не подлежит | РОСС DE.АВ51.H00526 | 2018-03-11 | http://www.rittal.com/imf/none/65_319/ |  |  | Teiltür 600/800 mm
| 9672169 | Частичная дверь ШхВ 600х800мм с окном | S | 1 | шт. | 101.97 | 2018-02-01 | взамен арт. 8801590 | 8.3 | 6.64 | 25.25 | 600 | 800 |  | _B_221101 | Электрораспределение | Низковольтные комплектные изделия | Ri4Power Корпуса и компоненты | SV | SV секционная дверь, ШВ: 600x800 мм, для TS, с обзорным окном | EC000747 | http://www.rittal.com/ru-ru/product/show/variantdetail.action?productID=9672169 | 4028177697898 | 552/ HB34 | 662 | ftp://files.rittal.ru/Info4partners/Catalog35_page_by_page/katalog_35%20662.pdf | не подлежит | РОСС DE.АВ51.H00526 | 2018-03-11 | http://www.rittal.com/imf/none/65_319/ |  |  | Teiltür 600/800 mm, mit Sichtscheibe
| 9672170 | Частичная дверь ШхВ 600х2000мм | S | 1 | шт. | 156.99 | 2018-02-01 | взамен арт. 9671170 | 27 | 25.6 | 64.575 | 600 | 2000 |  | _B_221101 | Электрораспределение | Низковольтные комплектные изделия | Ri4Power Корпуса и компоненты | SV | SV секционная дверь, ШВ: 600x2000 мм, для TS | EC000747 | http://www.rittal.com/ru-ru/product/show/variantdetail.action?productID=9672170 | 4028177697775 | 552/ HB34 | 662 | ftp://files.rittal.ru/Info4partners/Catalog35_page_by_page/katalog_35%20662.pdf | не подлежит | РОСС DE.АВ51.H00526 | 2018-03-11 | http://www.rittal.com/imf/none/65_319/ |  |  | Teiltür 600/2000 mm
| 9672176 | Частичная дверь ШхВ 600х1600мм | S | 1 | шт. | 140.24 | 2018-02-01 | взамен арт. 9671176 | 22 | 20 | 52.583 | 600 | 1600 |  | _B_221101 | Электрораспределение | Низковольтные комплектные изделия | Ri4Power Корпуса и компоненты | SV | SV секционная дверь, ШВ: 600x1600 мм, для TS | EC000747 | http://www.rittal.com/ru-ru/product/show/variantdetail.action?productID=9672176 | 4028177697751 | 552/ HB34 | 662 | ftp://files.rittal.ru/Info4partners/Catalog35_page_by_page/katalog_35%20662.pdf | не подлежит | РОСС DE.АВ51.H00526 | 2018-03-11 | http://www.rittal.com/imf/none/65_319/ |  |  | Teiltür 600/1600 mm
| 9672178 | Частичная дверь ШхВ 600х1800мм | S | 1 | шт. | 148.92 | 2018-02-01 | взамен арт. 9671178 | 24 | 22.9 | 58.9 | 600 | 1800 |  | _B_221101 | Электрораспределение | Низковольтные комплектные изделия | Ri4Power Корпуса и компоненты | SV | SV секционная дверь, ШВ: 600x1800 мм, для TS | EC000747 | http://www.rittal.com/ru-ru/product/show/variantdetail.action?productID=9672178 | 4028177697768 | 552/ HB34 | 662 | ftp://files.rittal.ru/Info4partners/Catalog35_page_by_page/katalog_35%20662.pdf | не подлежит | РОСС DE.АВ51.H00526 | 2018-03-11 | http://www.rittal.com/imf/none/65_319/ |  |  | Teiltür 600/1800 mm
| 9672180 | Частичная дверь ШхВ 800х1000мм | S | 1 | шт. | 110.67 | 2018-02-01 | взамен арт. 8801100, 9671180 | 17.9 | 17 | 45.233 | 800 | 1000 |  | _B_221101 | Электрораспределение | Низковольтные комплектные изделия | Ri4Power Корпуса и компоненты | SV | SV секционная дверь, ШВ: 800x1000 мм, для TS | EC000747 | http://www.rittal.com/ru-ru/product/show/variantdetail.action?productID=9672180 | 4028177697843 | 552/ HB34 | 662 | ftp://files.rittal.ru/Info4partners/Catalog35_page_by_page/katalog_35%20662.pdf | не подлежит | РОСС DE.АВ51.H00526 | 2018-03-11 | http://www.rittal.com/imf/none/65_319/ |  |  | Teiltür 800/1000 mm
| 9672181 | Частичная дверь ШхВ 800х150мм | S | 1 | шт. | 38.24 | 2018-02-01 | взамен арт. 9671181 | 3.578 | 3.378 | 8.313 | 800 | 150 |  | _B_221101 | Электрораспределение | Низковольтные комплектные изделия | Ri4Power Корпуса и компоненты | SV | SV секционная дверь, ШВ: 800x150 мм, для TS | EC000747 | http://www.rittal.com/ru-ru/product/show/variantdetail.action?productID=9672181 | 4028177697782 | 552/ HB34 | 662 | ftp://files.rittal.ru/Info4partners/Catalog35_page_by_page/katalog_35%20662.pdf | не подлежит | РОСС DE.АВ51.H00526 | 2018-03-11 | http://www.rittal.com/imf/none/65_319/ |  |  | Teiltür 800/150 mm
| 9672182 | Частичная дверь ШхВ 800х200мм | S | 1 | шт. | 39.79 | 2018-02-01 | взамен арт. 9671182, 8801120 | 4.282 | 4.082 | 9.943 | 800 | 200 |  | _B_221101 | Электрораспределение | Низковольтные комплектные изделия | Ri4Power Корпуса и компоненты | SV | SV секционная дверь, ШВ: 800x200 мм, для TS | EC000747 | http://www.rittal.com/ru-ru/product/show/variantdetail.action?productID=9672182 | 4028177697799 | 552/ HB34 | 662 | ftp://files.rittal.ru/Info4partners/Catalog35_page_by_page/katalog_35%20662.pdf | не подлежит | РОСС DE.АВ51.H00526 | 2018-03-11 | http://www.rittal.com/imf/none/65_319/ |  |  | Teiltür 800/200 mm
| 9672183 | Частичная дверь ШхВ 800х300мм | S | 1 | шт. | 47.87 | 2018-02-01 | взамен арт. 9671183 | 5.661 | 5.378 | 13.122 | 800 | 300 |  | _B_221101 | Электрораспределение | Низковольтные комплектные изделия | Ri4Power Корпуса и компоненты | SV | SV секционная дверь, ШВ: 800x300 мм, для TS | EC000747 | http://www.rittal.com/ru-ru/product/show/variantdetail.action?productID=9672183 | 4028177697805 | 552/ HB34 | 662 | ftp://files.rittal.ru/Info4partners/Catalog35_page_by_page/katalog_35%20662.pdf | не подлежит | РОСС DE.АВ51.H00526 | 2018-03-11 | http://www.rittal.com/imf/none/65_319/ |  |  | Teiltür 800/300mm
| 9672184 | Частичная дверь ШхВ 800х400мм | S | 1 | шт. | 55.02 | 2018-02-01 | взамен арт. 8801140, 9671184 | 7 | 6.1 | 18.521 | 800 | 400 |  | _B_221101 | Электрораспределение | Низковольтные комплектные изделия | Ri4Power Корпуса и компоненты | SV | SV секционная дверь, ШВ: 800x400 мм, для TS | EC000747 | http://www.rittal.com/ru-ru/product/show/variantdetail.action?productID=9672184 | 4028177697812 | 552/ HB34 | 662 | ftp://files.rittal.ru/Info4partners/Catalog35_page_by_page/katalog_35%20662.pdf | не подлежит | РОСС DE.АВ51.H00526 | 2018-03-11 | http://www.rittal.com/imf/none/65_319/ |  |  | Teiltür 800/400 mm
| 9672186 | Частичная дверь ШхВ 800х600мм | S | 1 | шт. | 69.36 | 2018-02-01 | взамен арт. 8801160, 9671186 | 10.262 | 9.749 | 22.983 | 800 | 600 |  | _B_221101 | Электрораспределение | Низковольтные комплектные изделия | Ri4Power Корпуса и компоненты | SV | SV секционная дверь, ШВ: 800x600 мм, для TS | EC000747 | http://www.rittal.com/ru-ru/product/show/variantdetail.action?productID=9672186 | 4028177697829 | 552/ HB34 | 662 | ftp://files.rittal.ru/Info4partners/Catalog35_page_by_page/katalog_35%20662.pdf | не подлежит | РОСС DE.АВ51.H00526 | 2018-03-11 | http://www.rittal.com/imf/none/65_319/ |  |  | Teiltür 800/600 mm
| 9672187 | Частичная дверь ШхВ 800х600мм с окном | S | 1 | шт. | 101.97 | 2018-02-01 | взамен арт. 8801170 | 8.26 | 6.74 | 22.82 | 800 | 600 |  | _B_221101 | Электрораспределение | Низковольтные комплектные изделия | Ri4Power Корпуса и компоненты | SV | SV секционная дверь, ШВ: 800x600 мм, для TS, с обзорным окном | EC000747 | http://www.rittal.com/ru-ru/product/show/variantdetail.action?productID=9672187 | 4028177697904 | 552/ HB34 | 662 | ftp://files.rittal.ru/Info4partners/Catalog35_page_by_page/katalog_35%20662.pdf | не подлежит | РОСС DE.АВ51.H00526 | 2018-03-11 | http://www.rittal.com/imf/none/65_319/ |  |  | Teiltür 800/600 mm, mit Sichtscheibe
| 9672188 | Частичная дверь ШхВ 800х800мм | S | 1 | шт. | 99.69 | 2018-02-01 | взамен арт. 8801180, 9671188 | 12.9 | 12.8 | 33.395 | 800 | 800 |  | _B_221101 | Электрораспределение | Низковольтные комплектные изделия | Ri4Power Корпуса и компоненты | SV | SV секционная дверь, ШВ: 800x800 мм, для TS | EC000747 | http://www.rittal.com/ru-ru/product/show/variantdetail.action?productID=9672188 | 4028177697836 | 552/ HB34 | 662 | ftp://files.rittal.ru/Info4partners/Catalog35_page_by_page/katalog_35%20662.pdf | не подлежит | РОСС DE.АВ51.H00526 | 2018-03-11 | http://www.rittal.com/imf/none/65_319/ |  |  | Teiltür 800/800 mm
| 9672190 | Частичная дверь ШхВ 800х2000мм | S | 1 | шт. | 160.96 | 2018-02-01 | взамен арт. 9671190 | 34 | 32 | 94.133 | 800 | 2000 |  | _B_221101 | Электрораспределение | Низковольтные комплектные изделия | Ri4Power Корпуса и компоненты | SV | SV секционная дверь, ШВ: 800x2000 мм, для TS | EC000747 | http://www.rittal.com/ru-ru/product/show/variantdetail.action?productID=9672190 | 4028177697874 | 552/ HB34 | 662 | ftp://files.rittal.ru/Info4partners/Catalog35_page_by_page/katalog_35%20662.pdf | не подлежит | РОСС DE.АВ51.H00526 | 2018-03-11 | http://www.rittal.com/imf/none/65_319/ |  |  | Teiltür 800/2000 mm
| 9672196 | Частичная дверь ШхВ 800х1600мм | S | 1 | шт. | 138.72 | 2018-02-01 | взамен арт. 9671196 | 27 | 25.18 | 70.11 | 800 | 1600 |  | _B_221101 | Электрораспределение | Низковольтные комплектные изделия | Ri4Power Корпуса и компоненты | SV | SV секционная дверь, ШВ: 800x1600 мм, для TS | EC000747 | http://www.rittal.com/ru-ru/product/show/variantdetail.action?productID=9672196 | 4028177697850 | 552/ HB34 | 662 | ftp://files.rittal.ru/Info4partners/Catalog35_page_by_page/katalog_35%20662.pdf | не подлежит | РОСС DE.АВ51.H00526 | 2018-03-11 | http://www.rittal.com/imf/none/65_319/ |  |  | Teiltür 800/1600 mm
| 9672198 | Частичная дверь ШхВ 800х1800мм | S | 1 | шт. | 148.92 | 2018-02-01 | взамен арт. 9671198 | 31 | 29.4 | 85.168 | 800 | 1800 |  | _B_221101 | Электрораспределение | Низковольтные комплектные изделия | Ri4Power Корпуса и компоненты | SV | SV секционная дверь, ШВ: 800x1800 мм, для TS | EC000747 | http://www.rittal.com/ru-ru/product/show/variantdetail.action?productID=9672198 | 4028177697867 | 552/ HB34 | 662 | ftp://files.rittal.ru/Info4partners/Catalog35_page_by_page/katalog_35%20662.pdf | не подлежит | РОСС DE.АВ51.H00526 | 2018-03-11 | http://www.rittal.com/imf/none/65_319/ |  |  | Teiltür 800/1800 mm
| 9672314 | Передняя панель верхняя 400x100 IP54 | S | 1 | шт. | 35.37 | 2018-02-01 | взамен арт. 9672024, 9672044, 9671014 | 1.23 | 1.03 | 10.805 | 400 | 100 |  | _B_221101 | Электрораспределение | Низковольтные комплектные изделия | Ri4Power Корпуса и компоненты | SV | SV передняя панель, для TS, верхняя, ШВ: 400x100 мм, степень защиты IP 54 | EC000456 | http://www.rittal.com/ru-ru/product/show/variantdetail.action?productID=9672314 | 4028177697331 | 553/ HB34 | 663 | ftp://files.rittal.ru/Info4partners/Catalog35_page_by_page/katalog_35%20663.pdf | не подлежит | РОСС DE.АВ51.H00526 | 2018-03-11 | http://www.rittal.com/imf/none/65_319/ |  |  | Frontblenden oben, IP 54, 400/100 mm
| 9672316 | Передняя панель верхняя 600x100 IP54 | S | 1 | шт. | 41.62 | 2018-02-01 | взамен арт. 9672026, 9672046, 9671016 | 1.682 | 1.482 | 15.215 | 600 | 100 |  | _B_221101 | Электрораспределение | Низковольтные комплектные изделия | Ri4Power Корпуса и компоненты | SV | SV передняя панель, для TS, верхняя, ШВ: 600x100 мм, степень защиты IP 54 | EC000456 | http://www.rittal.com/ru-ru/product/show/variantdetail.action?productID=9672316 | 4028177697348 | 553/ HB34 | 663 | ftp://files.rittal.ru/Info4partners/Catalog35_page_by_page/katalog_35%20663.pdf | не подлежит | РОСС DE.АВ51.H00526 | 2018-03-11 | http://www.rittal.com/imf/none/65_319/ |  |  | Frontblenden oben, IP 54, 600/100 mm
| 9672318 | Передняя панель верхняя 800x100 IP54 | S | 1 | шт. | 48.16 | 2018-02-01 | взамен арт. 9672028, 9672048, 9671018 | 2.184 | 1.984 | 19.625 | 800 | 100 |  | _B_221101 | Электрораспределение | Низковольтные комплектные изделия | Ri4Power Корпуса и компоненты | SV | SV передняя панель, для TS, верхняя, ШВ: 800x100 мм, степень защиты IP 54 | EC000456 | http://www.rittal.com/ru-ru/product/show/variantdetail.action?productID=9672318 | 4028177697355 | 553/ HB34 | 663 | ftp://files.rittal.ru/Info4partners/Catalog35_page_by_page/katalog_35%20663.pdf | не подлежит | РОСС DE.АВ51.H00526 | 2018-03-11 | http://www.rittal.com/imf/none/65_319/ |  |  | Frontblenden oben, IP 54, 800/100 mm
| 9672324 | Передняя панель верхняя 400x300 IP54 | S | 1 | шт. | 45.57 | 2018-02-01 | взамен арт. 9672014, 9672034 | 2.557 | 2.357 | 10.033 | 400 | 300 |  | _B_221101 | Электрораспределение | Низковольтные комплектные изделия | Ri4Power Корпуса и компоненты | SV | SV передняя панель, для TS, верхняя, ШВ: 400x300 мм, степень защиты IP 54 | EC000456 | http://www.rittal.com/ru-ru/product/show/variantdetail.action?productID=9672324 | 4028177697362 | 553/ HB34 | 663 | ftp://files.rittal.ru/Info4partners/Catalog35_page_by_page/katalog_35%20663.pdf | не подлежит | РОСС DE.АВ51.H00526 | 2018-03-11 | http://www.rittal.com/imf/none/65_319/ |  |  | Frontblenden oben, IP 54, 400/300 mm
| 9672326 | Передняя панель верхняя 600x300 IP54 | S | 1 | шт. | 52.74 | 2018-02-01 | взамен арт. 9672016, 9672036 | 3.759 | 3.559 | 15.215 | 600 | 300 |  | _B_221101 | Электрораспределение | Низковольтные комплектные изделия | Ri4Power Корпуса и компоненты | SV | SV передняя панель, для TS, верхняя, ШВ: 600x300 мм, степень защиты IP 54 | EC000456 | http://www.rittal.com/ru-ru/product/show/variantdetail.action?productID=9672326 | 4028177697379 | 553/ HB34 | 663 | ftp://files.rittal.ru/Info4partners/Catalog35_page_by_page/katalog_35%20663.pdf | не подлежит | РОСС DE.АВ51.H00526 | 2018-03-11 | http://www.rittal.com/imf/none/65_319/ |  |  | Frontblenden oben, IP 54, 600/300 mm
| 9672328 | Передняя панель верхняя 800x300 IP54 | S | 1 | шт. | 60.06 | 2018-02-01 | взамен арт. 9672018, 9672038 | 4.748 | 4.548 | 19.625 | 800 | 300 |  | _B_221101 | Электрораспределение | Низковольтные комплектные изделия | Ri4Power Корпуса и компоненты | SV | SV передняя панель, для TS, верхняя, ШВ: 800x300 мм, степень защиты IP 54 | EC000456 | http://www.rittal.com/ru-ru/product/show/variantdetail.action?productID=9672328 | 4028177697386 | 553/ HB34 | 663 | ftp://files.rittal.ru/Info4partners/Catalog35_page_by_page/katalog_35%20663.pdf | не подлежит | РОСС DE.АВ51.H00526 | 2018-03-11 | http://www.rittal.com/imf/none/65_319/ |  |  | Frontblenden oben, IP 54, 800/300 mm
| 9672334 | Передняя панель нижняя 400x100 IP54 | S | 1 | шт. | 39.79 | 2018-02-01 | взамен арт. 9672014, 8801110 | 1.57 | 1.4 | 10.805 | 400 | 100 |  | _B_221101 | Электрораспределение | Низковольтные комплектные изделия | Ri4Power Корпуса и компоненты | SV | SV передняя панель, для TS, нижняя, ШВ: 400x100 мм, степень защиты IP 54 | EC000456 | http://www.rittal.com/ru-ru/product/show/variantdetail.action?productID=9672334 | 4028177697393 | 553/ HB34 | 663 | ftp://files.rittal.ru/Info4partners/Catalog35_page_by_page/katalog_35%20663.pdf | не подлежит | РОСС DE.АВ51.H00526 | 2018-03-11 | http://www.rittal.com/imf/none/65_319/ |  |  | Frontblenden unten, IP 54, 400/100 mm
| 9672336 | Передняя панель нижняя 600x100 IP54 | S | 1 | шт. | 44.81 | 2018-02-01 | взамен арт. 9672016, 8801110 | 2.223 | 2.023 | 14.865 | 600 | 100 |  | _B_221101 | Электрораспределение | Низковольтные комплектные изделия | Ri4Power Корпуса и компоненты | SV | SV передняя панель, для TS, нижняя, ШВ: 600x100 мм, степень защиты IP 54 | EC000456 | http://www.rittal.com/ru-ru/product/show/variantdetail.action?productID=9672336 | 4028177697409 | 553/ HB34 | 663 | ftp://files.rittal.ru/Info4partners/Catalog35_page_by_page/katalog_35%20663.pdf | не подлежит | РОСС DE.АВ51.H00526 | 2018-03-11 | http://www.rittal.com/imf/none/65_319/ |  |  | Frontblenden unten, IP 54, 600/100 mm
| 9672338 | Передняя панель нижняя 800x100 IP54 | S | 1 | шт. | 51.37 | 2018-02-01 | взамен арт. 9672018, 8801110 | 2.765 | 2.565 | 19.735 | 800 | 100 |  | _B_221101 | Электрораспределение | Низковольтные комплектные изделия | Ri4Power Корпуса и компоненты | SV | SV передняя панель, для TS, нижняя, ШВ: 800x100 мм, степень защиты IP 54 | EC000456 | http://www.rittal.com/ru-ru/product/show/variantdetail.action?productID=9672338 | 4028177697515 | 553/ HB34 | 663 | ftp://files.rittal.ru/Info4partners/Catalog35_page_by_page/katalog_35%20663.pdf | не подлежит | РОСС DE.АВ51.H00526 | 2018-03-11 | http://www.rittal.com/imf/none/65_319/ |  |  | Frontblenden unten, IP 54, 800/100 mm
| 9672344 | Передняя панель нижняя 400x300 IP54 | S | 1 | шт. | 58.53 | 2018-02-01 | взамен арт. 9672024 | 2.997 | 2.797 | 10.805 | 400 | 300 |  | _B_221101 | Электрораспределение | Низковольтные комплектные изделия | Ri4Power Корпуса и компоненты | SV | SV передняя панель, для TS, нижняя, ШВ: 400x300 мм, степень защиты IP 54 | EC000456 | http://www.rittal.com/ru-ru/product/show/variantdetail.action?productID=9672344 | 4028177697522 | 553/ HB34 | 663 | ftp://files.rittal.ru/Info4partners/Catalog35_page_by_page/katalog_35%20663.pdf | не подлежит | РОСС DE.АВ51.H00526 | 2018-03-11 | http://www.rittal.com/imf/none/65_319/ |  |  | Frontblenden unten, IP 54, 400/300 mm
| 9672346 | Передняя панель нижняя 600x300 IP54 | S | 1 | шт. | 62.03 | 2018-02-01 | взамен арт. 9672026 | 4.22 | 4.02 | 14.865 | 600 | 300 |  | _B_221101 | Электрораспределение | Низковольтные комплектные изделия | Ri4Power Корпуса и компоненты | SV | SV передняя панель, для TS, нижняя, ШВ: 600x300 мм, степень защиты IP 54 | EC000456 | http://www.rittal.com/ru-ru/product/show/variantdetail.action?productID=9672346 | 4028177697539 | 553/ HB34 | 663 | ftp://files.rittal.ru/Info4partners/Catalog35_page_by_page/katalog_35%20663.pdf | не подлежит | РОСС DE.АВ51.H00526 | 2018-03-11 | http://www.rittal.com/imf/none/65_319/ |  |  | Frontblenden unten, IP 54, 600/300 mm
| 9672348 | Передняя панель нижняя 800x300 IP54 | S | 1 | шт. | 72.87 | 2018-02-01 | взамен арт. 9672028 | 5 | 4.6 | 15.435 | 800 | 300 |  | _B_221101 | Электрораспределение | Низковольтные комплектные изделия | Ri4Power Корпуса и компоненты | SV | SV передняя панель, для TS, нижняя, ШВ: 800x300 мм, степень защиты IP 54 | EC000456 | http://www.rittal.com/ru-ru/product/show/variantdetail.action?productID=9672348 | 4028177697546 | 553/ HB34 | 663 | ftp://files.rittal.ru/Info4partners/Catalog35_page_by_page/katalog_35%20663.pdf | не подлежит | РОСС DE.АВ51.H00526 | 2018-03-11 | http://www.rittal.com/imf/none/65_319/ |  |  | Frontblenden unten, IP 54, 800/300 mm
| 9672354 | Передняя панель нижняя 400x300 IP2Х | S | 1 | шт. | 63.87 | 2018-02-01 | взамен арт. 9672044, 9671034 | 2 | 1.6 | 11.576 | 400 | 300 |  | _B_221101 | Электрораспределение | Низковольтные комплектные изделия | Ri4Power Корпуса и компоненты | SV | SV передняя панель, для TS, нижняя, ШВ: 400x300 мм, степень защиты IP 2X | EC000456 | http://www.rittal.com/ru-ru/product/show/variantdetail.action?productID=9672354 | 4028177697553 | 553/ HB34 | 663 | ftp://files.rittal.ru/Info4partners/Catalog35_page_by_page/katalog_35%20663.pdf | не подлежит | РОСС DE.АВ51.H00526 | 2018-03-11 | http://www.rittal.com/imf/none/65_319/ |  |  | Frontblenden unten, IP 2X, 400/300 mm
| 9672356 | Передняя панель нижняя 600x300 IP2X | S | 1 | шт. | 69.22 | 2018-02-01 | взамен арт. 9672046, 9672036 | 3.161 | 2.961 | 14.128 | 600 | 300 |  | _B_221101 | Электрораспределение | Низковольтные комплектные изделия | Ri4Power Корпуса и компоненты | SV | SV передняя панель, для TS, нижняя, ШВ: 600x300 мм, степень защиты IP 2X | EC000456 | http://www.rittal.com/ru-ru/product/show/variantdetail.action?productID=9672356 | 4028177697560 | 553/ HB34 | 663 | ftp://files.rittal.ru/Info4partners/Catalog35_page_by_page/katalog_35%20663.pdf | не подлежит | РОСС DE.АВ51.H00526 | 2018-03-11 | http://www.rittal.com/imf/none/65_319/ |  |  | Frontblenden unten, IP 2X, 600/300 mm
| 9672358 | Передняя панель нижняя 800x300 IP2X | S | 1 | шт. | 79.88 | 2018-02-01 | взамен арт. 9672048, 9672038 | 3.92 | 3.8 | 23.04 | 800 | 300 |  | _B_221101 | Электрораспределение | Низковольтные комплектные изделия | Ri4Power Корпуса и компоненты | SV | SV передняя панель, для TS, нижняя, ШВ: 800x300 мм, степень защиты IP 2X | EC000456 | http://www.rittal.com/ru-ru/product/show/variantdetail.action?productID=9672358 | 4028177697577 | 553/ HB34 | 663 | ftp://files.rittal.ru/Info4partners/Catalog35_page_by_page/katalog_35%20663.pdf | не подлежит | РОСС DE.АВ51.H00526 | 2018-03-11 | http://www.rittal.com/imf/none/65_319/ |  |  | Frontblenden unten, IP 2X, 800/300 mm
| 9672384 | Дополнительный комплект 4Х 400х300 | S | 1 | шт. | 37.85 | 2018-02-01 | взамен арт. 9671044, 9672054 | 0.146 | 0.12 | 0.368 | 400 | 300 |  | _B_221101 | Электрораспределение | Низковольтные комплектные изделия | Ri4Power Корпуса и компоненты | SV | SV дополнительный комплект IP 4X, для передней панели, нижней, (ШВ: 400x300 мм) | EC000456 | http://www.rittal.com/ru-ru/product/show/variantdetail.action?productID=9672384 | 4028177697270 | 555/ HB34 | 665 | ftp://files.rittal.ru/Info4partners/Catalog35_page_by_page/katalog_35%20665.pdf | не подлежит | РОСС DE.АВ51.H00526 | 2018-03-11 | http://www.rittal.com/imf/none/65_319/ |  |  | Aufrüstkit IP 41, 400/300 mm
| 9672386 | Дополнительный комплект 4Х 600х300 | S | 1 | шт. | 38.73 | 2018-02-01 |  | 0.202 | 0.2 | 0.625 | 600 | 300 |  | _B_221101 | Электрораспределение | Низковольтные комплектные изделия | Ri4Power Корпуса и компоненты | SV | SV дополнительный комплект IP 4X, для передней панели, нижней, (ШВ: 600x300 мм) | EC000456 | http://www.rittal.com/ru-ru/product/show/variantdetail.action?productID=9672386 | 4028177697287 | 555/ HB34 | 665 | ftp://files.rittal.ru/Info4partners/Catalog35_page_by_page/katalog_35%20665.pdf | не подлежит | РОСС DE.АВ51.H00526 | 2018-03-11 | http://www.rittal.com/imf/none/65_319/ |  |  | SV AUFRÜSTKIT IP 4X F. FRONTBLENDE UNTEN
| 9672388 | Дополнительный комплект 4Х 800х300 | S | 1 | шт. | 40.28 | 2018-02-01 |  | 0.268 | 0.2 | 0.875 | 800 | 300 |  | _B_221101 | Электрораспределение | Низковольтные комплектные изделия | Ri4Power Корпуса и компоненты | SV | SV дополнительный комплект IP 4X, для передней панели, нижней, (ШВ: 800x300 мм) | EC000456 | http://www.rittal.com/ru-ru/product/show/variantdetail.action?productID=9672388 | 4028177697294 | 555/ HB34 | 665 | ftp://files.rittal.ru/Info4partners/Catalog35_page_by_page/katalog_35%20665.pdf | не подлежит | РОСС DE.АВ51.H00526 | 2018-03-11 | http://www.rittal.com/imf/none/65_319/ |  |  | SV AUFRÜSTKIT IP 4X F. FRONTBLENDE UNTEN
| 9673004 | SV Несуща шина силовых выключателей 2шт | V | 2 | уп. | 34.17 | 2018-02-01 |  | 1.1 | 1 | 1.43 | 400 |  |  | _B_221101 | Электрораспределение | Низковольтные комплектные изделия | Ri4Power Корпуса и компоненты | SV | Несущая шина силового выключателя, комплект поставки: Вкл. крепежный материал, описание: для установки воздушных силовых выключателей (ACB) в секциях, листовая сталь, 2,5 мм, оцинкованная, для установки воздушных силовых выключателей (ACB) в секциях. D | EC001900 | http://www.rittal.com/ru-ru/product/show/variantdetail.action?productID=9673004 | 4028177578319 | 286 | 370 | ftp://files.rittal.ru/Info4partners/Catalog35_page_by_page/katalog_35%20370.pdf | не подлежит | РОСС DE.АВ51.H00526 | 2018-03-11 | http://www.rittal.com/imf/none/65_319/ | 2013-08-08 |  | SV LEISTUNGSSCHALTER-TRAGSCHIENE
| 9673006 | SV Несуща шина силовых выключателей 2шт | S | 2 | уп. | 37.94 | 2018-02-01 |  | 1.55 | 1.45 | 1.418 | 600 |  |  | _B_221101 | Электрораспределение | Низковольтные комплектные изделия | Ri4Power Корпуса и компоненты | SV | SV несущая шина силового выключателя, L: 551 мм, для TS (Ш: 600 мм) | EC001900 | http://www.rittal.com/ru-ru/product/show/variantdetail.action?productID=9673006 | 4028177578326 | 286 | 370 | ftp://files.rittal.ru/Info4partners/Catalog35_page_by_page/katalog_35%20370.pdf | не подлежит | РОСС DE.АВ51.H00526 | 2018-03-11 | http://www.rittal.com/imf/none/65_319/ |  |  | SV LEISTUNGSSCHALTER-TRAGSCHIENE
| 9673008 | SV Несуща шина силовых выключателей 2шт | S | 2 | уп. | 44 | 2018-02-01 |  | 2 | 1.9 | 1.823 | 800 |  |  | _B_221101 | Электрораспределение | Низковольтные комплектные изделия | Ri4Power Корпуса и компоненты | SV | SV несущая шина силового выключателя, L: 751 мм, для TS (Ш: 800 мм) | EC001900 | http://www.rittal.com/ru-ru/product/show/variantdetail.action?productID=9673008 | 4028177578333 | 286 | 370 | ftp://files.rittal.ru/Info4partners/Catalog35_page_by_page/katalog_35%20370.pdf | не подлежит | РОСС DE.АВ51.H00526 | 2018-03-11 | http://www.rittal.com/imf/none/65_319/ |  |  | SV LEISTUNGSSCHALTER-TRAGSCHIENE
| 9673041 | Боковые стенки секций, ВхГ 100х400мм,6шт | S | 6 | уп. | 29.93 | 2018-02-01 |  | 0.379 | 0.37 |  |  | 100 |  | _B_221101 | Электрораспределение | Низковольтные комплектные изделия | Ri4Power Корпуса и компоненты | SV | SV боковая стенка секции, В: 100 мм, для Г: 400 мм | EC002525 | http://www.rittal.com/ru-ru/product/show/variantdetail.action?productID=9673041 | 4028177704817 | New15 /60 | 367 | ftp://files.rittal.ru/Info4partners/Catalog35_page_by_page/katalog_35%20367.pdf | не подлежит | РОСС DE.АВ51.H00526 | 2018-03-11 | http://www.rittal.com/imf/none/65_319/ |  |  | SV SIDE PANEL MODULE, HxD 100x400MM
| 9673042 | Боковые стенки секций, ВхГ 200х400мм,6шт | S | 6 | уп. | 45.26 | 2018-02-01 | [5 empty] | 200 |  | _B_221101 | Электрораспределение | Низковольтные комплектные изделия | Ri4Power Корпуса и компоненты | SV | SV боковая стенка секции, В: 200 мм, для Г: 400 мм | EC002525 | http://www.rittal.com/ru-ru/product/show/variantdetail.action?productID=9673042 | 4028177704800 | New15 /60 | 367 | ftp://files.rittal.ru/Info4partners/Catalog35_page_by_page/katalog_35%20367.pdf | не подлежит | РОСС DE.АВ51.H00526 | 2018-03-11 | http://www.rittal.com/imf/none/65_319/ |  |  | SV SIDE PANEL MODULE, HxD 200x400MM
| 9673043 | Боковые стенки секций, ВхГ 300х400мм,2шт | S | 2 | уп. | 33.13 | 2018-02-01 |  | 3.64 | 1.82 | 2.043 |  | 300 |  | _B_221101 | Электрораспределение | Низковольтные комплектные изделия | Ri4Power Корпуса и компоненты | SV | SV боковая стенка секции, В: 300 мм, для Г: 400 мм | EC002525 | http://www.rittal.com/ru-ru/product/show/variantdetail.action?productID=9673043 | 4028177704770 | New15 /60 | 367 | ftp://files.rittal.ru/Info4partners/Catalog35_page_by_page/katalog_35%20367.pdf | не подлежит | РОСС DE.АВ51.H00526 | 2018-03-11 | http://www.rittal.com/imf/none/65_319/ |  |  | SV SIDE PANEL MODULE, HxD 300x400MM
| 9673044 | Боковые стенки секций, ВхГ 400х400мм,2шт | S | 2 | уп. | 38.88 | 2018-02-01 | [5 empty] | 400 |  | _B_221101 | Электрораспределение | Низковольтные комплектные изделия | Ri4Power Корпуса и компоненты | SV | SV боковая стенка секции, В: 400 мм, для Г: 400 мм | EC002525 | http://www.rittal.com/ru-ru/product/show/variantdetail.action?productID=9673044 | 4028177704787 | New15 /60 | 367 | ftp://files.rittal.ru/Info4partners/Catalog35_page_by_page/katalog_35%20367.pdf | не подлежит | РОСС DE.АВ51.H00526 | 2018-03-11 | http://www.rittal.com/imf/none/65_319/ |  |  | SV SIDE PANEL MODULE, HxD 400x400MM
| 9673045 | Боковые стенки секций, ВхГ 150х400мм,6шт | S | 6 | уп. | 42.08 | 2018-02-01 |  | 0.579 | 0.57 |  |  | 150 |  | _B_221101 | Электрораспределение | Низковольтные комплектные изделия | Ri4Power Корпуса и компоненты | SV | SV боковая стенка секции, В: 150 мм, для Г: 400 мм | EC002525 | http://www.rittal.com/ru-ru/product/show/variantdetail.action?productID=9673045 | 4028177704794 | New15 /60 | 367 | ftp://files.rittal.ru/Info4partners/Catalog35_page_by_page/katalog_35%20367.pdf | не подлежит | РОСС DE.АВ51.H00526 | 2018-03-11 | http://www.rittal.com/imf/none/65_319/ |  |  | SV SIDE PANEL MODULE, HxD 150x400MM
| 9673046 | Боковые стенки секций, ВхГ 600х400мм,2шт | S | 2 | уп. | 51.05 | 2018-02-01 |  | 4.96 | 2.48 | 3.111 |  | 600 |  | _B_221101 | Электрораспределение | Низковольтные комплектные изделия | Ri4Power Корпуса и компоненты | SV | SV боковая стенка секции, В: 600 мм, для Г: 400 мм | EC002525 | http://www.rittal.com/ru-ru/product/show/variantdetail.action?productID=9673046 | 4028177704763 | New15 /60 | 367 | ftp://files.rittal.ru/Info4partners/Catalog35_page_by_page/katalog_35%20367.pdf | не подлежит | РОСС DE.АВ51.H00526 | 2018-03-11 | http://www.rittal.com/imf/none/65_319/ |  |  | SV SIDE PANEL MODULE, HxD 600x400MM
| 9673051 | Модуль боковой стенки секции 100x475 6шт | S | 6 | уп. | 20.69 | 2018-02-01 |  | 0.47 | 0.46 | 2.63 |  | 100 | 425 | _B_221101 | Электрораспределение | Низковольтные комплектные изделия | Ri4Power Корпуса и компоненты | SV | SV боковая стенка секции, В: 100 мм, для Г: 425 мм | EC002525 | http://www.rittal.com/ru-ru/product/show/variantdetail.action?productID=9673051 | 4028177543508 | 283 | 367 | ftp://files.rittal.ru/Info4partners/Catalog35_page_by_page/katalog_35%20367.pdf | не подлежит | РОСС DE.АВ51.H00526 | 2018-03-11 | http://www.rittal.com/imf/none/65_319/ |  |  | SV FR-SEITENWANDMODUL
| 9673052 | Модуль боковой стенки секции 475x200 6шт | S | 6 | уп. | 29.69 | 2018-02-01 |  | 0.943 | 0.843 | 0.515 |  | 200 | 425 | _B_221101 | Электрораспределение | Низковольтные комплектные изделия | Ri4Power Корпуса и компоненты | SV | SV боковая стенка секции, В: 200 мм, для Г: 425 мм | EC002525 | http://www.rittal.com/ru-ru/product/show/variantdetail.action?productID=9673052 | 4028177543553 | 283 | 367 | ftp://files.rittal.ru/Info4partners/Catalog35_page_by_page/katalog_35%20367.pdf | не подлежит | РОСС DE.АВ51.H00526 | 2018-03-11 | http://www.rittal.com/imf/none/65_319/ |  |  | SV FR-SEITENWANDMODUL
| 9673055 | Модуль боковой стенки секции 150x475 6шт | S | 6 | уп. | 25.64 | 2018-02-01 |  | 0.7 | 0.6 | 0.462 |  | 150 | 425 | _B_221101 | Электрораспределение | Низковольтные комплектные изделия | Ri4Power Корпуса и компоненты | SV | SV боковая стенка секции, В: 150 мм, для Г: 425 мм | EC002525 | http://www.rittal.com/ru-ru/product/show/variantdetail.action?productID=9673055 | 4028177543591 | 283 | 367 | ftp://files.rittal.ru/Info4partners/Catalog35_page_by_page/katalog_35%20367.pdf | не подлежит | РОСС DE.АВ51.H00526 | 2018-03-11 | http://www.rittal.com/imf/none/65_319/ |  |  | SV FR-SEITENWANDMODUL
| 9673061 | Модуль боковой стенки секции 100x600 6шт | S | 6 | уп. | 25.18 | 2018-02-01 |  | 0.64 | 0.617 | 0.248 |  | 100 | 600 | _B_221101 | Электрораспределение | Низковольтные комплектные изделия | Ri4Power Корпуса и компоненты | SV | SV боковая стенка секции, В: 100 мм, для Г: 600 мм | EC002525 | http://www.rittal.com/ru-ru/product/show/variantdetail.action?productID=9673061 | 4028177543331 | 283 | 367 | ftp://files.rittal.ru/Info4partners/Catalog35_page_by_page/katalog_35%20367.pdf | не подлежит | РОСС DE.АВ51.H00526 | 2018-03-11 | http://www.rittal.com/imf/none/65_319/ |  |  | SV FR-SEITENWANDMODUL
| 9673062 | Модуль боковой стенки секции 200x600 6шт | S | 6 | уп. | 35.91 | 2018-02-01 |  | 1.217 | 1.017 | 0.674 |  | 200 | 600 | _B_221101 | Электрораспределение | Низковольтные комплектные изделия | Ri4Power Корпуса и компоненты | SV | SV боковая стенка секции, В: 200 мм, для Г: 600 мм | EC002525 | http://www.rittal.com/ru-ru/product/show/variantdetail.action?productID=9673062 | 4028177543393 | 283 | 367 | ftp://files.rittal.ru/Info4partners/Catalog35_page_by_page/katalog_35%20367.pdf | не подлежит | РОСС DE.АВ51.H00526 | 2018-03-11 | http://www.rittal.com/imf/none/65_319/ |  |  | SV FR-SEITENWANDMODUL
| 9673063 | Модульная боковая стенка 300х600 | S | 2 | уп. | 28.1 | 2018-02-01 |  | 1.85 | 1.75 | 0.825 |  | 300 | 600 | _B_221101 | Электрораспределение | Низковольтные комплектные изделия | Ri4Power Корпуса и компоненты | SV | SV боковая стенка секции, В: 300 мм, для Г: 600 мм | EC002525 | http://www.rittal.com/ru-ru/product/show/variantdetail.action?productID=9673063 | 4028177684713 | 283 | 367 | ftp://files.rittal.ru/Info4partners/Catalog35_page_by_page/katalog_35%20367.pdf | не подлежит | РОСС DE.АВ51.H00526 | 2018-03-11 | http://www.rittal.com/imf/none/65_319/ |  |  | SV SIDE PANEL MODULE 300x600
| 9673064 | Модульная боковая стенка 400х600 | S | 2 | уп. | 33.46 | 2018-02-01 |  | 2.5 | 2.35 | 1.1 |  | 400 | 600 | _B_221101 | Электрораспределение | Низковольтные комплектные изделия | Ri4Power Корпуса и компоненты | SV | SV боковая стенка секции, В: 400 мм, для Г: 600 мм | EC002525 | http://www.rittal.com/ru-ru/product/show/variantdetail.action?productID=9673064 | 4028177684720 | 283 | 367 | ftp://files.rittal.ru/Info4partners/Catalog35_page_by_page/katalog_35%20367.pdf | не подлежит | РОСС DE.АВ51.H00526 | 2018-03-11 | http://www.rittal.com/imf/none/65_319/ |  |  | SV SIDE PANEL MODULE 400x600
| 9673065 | Модуль боковой стенки секции 150x600 6шт | S | 6 | уп. | 30.69 | 2018-02-01 |  | 0.9 | 0.8 | 0.459 |  | 150 | 600 | _B_221101 | Электрораспределение | Низковольтные комплектные изделия | Ri4Power Корпуса и компоненты | SV | SV боковая стенка секции, В: 150 мм, для Г: 600 мм | EC002525 | http://www.rittal.com/ru-ru/product/show/variantdetail.action?productID=9673065 | 4028177543348 | 283 | 367 | ftp://files.rittal.ru/Info4partners/Catalog35_page_by_page/katalog_35%20367.pdf | не подлежит | РОСС DE.АВ51.H00526 | 2018-03-11 | http://www.rittal.com/imf/none/65_319/ |  |  | SV FR-SEITENWANDMODUL
| 9673066 | SV Модуль боковой стенки секции 600x600 | S | 2 | уп. | 39.38 | 2018-02-01 |  | 1.925 | 1.67 | 2.47 | 600 | 600 |  | _B_221101 | Электрораспределение | Низковольтные комплектные изделия | Ri4Power Корпуса и компоненты | SV | SV боковая стенка секции, В: 600 мм, для Г: 600 мм | EC002525 | http://www.rittal.com/ru-ru/product/show/variantdetail.action?productID=9673066 | 4028177575806 | 283 | 367 | ftp://files.rittal.ru/Info4partners/Catalog35_page_by_page/katalog_35%20367.pdf | не подлежит | РОСС DE.АВ51.H00526 | 2018-03-11 | http://www.rittal.com/imf/none/65_319/ |  |  | SV FR-SEITENWANDMODUL
| 9673069 | Модуль боков.стенки секции 600x600 2шт | S | 2 | уп. | 66.9 | 2018-02-01 |  | 8.7 | 8.6 | 13.365 | 600 | 600 | 600 | _B_221101 | Электрораспределение | Низковольтные комплектные изделия | Ri4Power Корпуса и компоненты | SV | Боковая стенка секции В=450 мм, для Г=600 мм (подключение кабеля), вкл. крепежный материал | EC002525 | http://www.rittal.com/ru-ru/product/show/variantdetail.action?productID=9673069 | 4028177575813 | 283 | 367 | ftp://files.rittal.ru/Info4partners/Catalog35_page_by_page/katalog_35%20367.pdf | не подлежит | РОСС DE.АВ51.H00526 | 2018-03-11 | http://www.rittal.com/imf/none/65_319/ |  |  | SV FR-SEITENWANDMODUL ANSCHLUSSRAUM
| 9673081 | SV Модуль боковой стенки секции 800x100 | S | 6 | уп. | 32.31 | 2018-02-01 |  | 5.1 | 5 | 2.59 | 800 | 100 |  | _B_221101 | Электрораспределение | Низковольтные комплектные изделия | Ri4Power Корпуса и компоненты | SV | SV боковая стенка секции, В: 100 мм, для Г: 800 мм | EC002525 | http://www.rittal.com/ru-ru/product/show/variantdetail.action?productID=9673081 | 4028177575837 | 283 | 367 | ftp://files.rittal.ru/Info4partners/Catalog35_page_by_page/katalog_35%20367.pdf | не подлежит | РОСС DE.АВ51.H00526 | 2018-03-11 | http://www.rittal.com/imf/none/65_319/ |  |  | SV FR-SEITENWANDMODUL
| 9673082 | SV Модуль боковой стенки секции 800x200 | S | 6 | уп. | 46.33 | 2018-02-01 |  | 1.7 | 1.67 | 0.763 | 800 | 200 |  | _B_221101 | Электрораспределение | Низковольтные комплектные изделия | Ri4Power Корпуса и компоненты | SV | SV боковая стенка секции, В: 200 мм, для Г: 800 мм | EC002525 | http://www.rittal.com/ru-ru/product/show/variantdetail.action?productID=9673082 | 4028177575844 | 283 | 367 | ftp://files.rittal.ru/Info4partners/Catalog35_page_by_page/katalog_35%20367.pdf | не подлежит | РОСС DE.АВ51.H00526 | 2018-03-11 | http://www.rittal.com/imf/none/65_319/ |  |  | SV FR-SEITENWANDMODUL
| 9673083 | Модульная боковая стенка 300х800 | S | 2 | уп. | 35.34 | 2018-02-01 |  | 3.35 | 3.34 | 2.997 |  | 300 | 800 | _B_221101 | Электрораспределение | Низковольтные комплектные изделия | Ri4Power Корпуса и компоненты | SV | SV боковая стенка секции, В: 300 мм, для Г: 800 мм | EC002525 | http://www.rittal.com/ru-ru/product/show/variantdetail.action?productID=9673083 | 4028177684737 | 283 | 367 | ftp://files.rittal.ru/Info4partners/Catalog35_page_by_page/katalog_35%20367.pdf | не подлежит | РОСС DE.АВ51.H00526 | 2018-03-11 | http://www.rittal.com/imf/none/65_319/ |  |  | SV SIDE PANEL MODULE 300x800
| 9673084 | Модульная боковая стенка 400х800 | S | 2 | уп. | 38.23 | 2018-02-01 |  | 1.72 | 1.6 | 1.48 |  | 400 | 800 | _B_221101 | Электрораспределение | Низковольтные комплектные изделия | Ri4Power Корпуса и компоненты | SV | SV боковая стенка секции, В: 400 мм, для Г: 800 мм | EC002525 | http://www.rittal.com/ru-ru/product/show/variantdetail.action?productID=9673084 | 4028177684744 | 283 | 367 | ftp://files.rittal.ru/Info4partners/Catalog35_page_by_page/katalog_35%20367.pdf | не подлежит | РОСС DE.АВ51.H00526 | 2018-03-11 | http://www.rittal.com/imf/none/65_319/ |  |  | SV SIDE PANEL MODULE 400x800
| 9673085 | SV Модуль боковой стенки секции 800x150 | S | 6 | уп. | 39.38 | 2018-02-01 |  | 1.233 | 1.2 | 3.6 | 800 | 150 |  | _B_221101 | Электрораспределение | Низковольтные комплектные изделия | Ri4Power Корпуса и компоненты | SV | SV боковая стенка секции, В: 150 мм, для Г: 800 мм | EC002525 | http://www.rittal.com/ru-ru/product/show/variantdetail.action?productID=9673085 | 4028177575851 | 283 | 367 | ftp://files.rittal.ru/Info4partners/Catalog35_page_by_page/katalog_35%20367.pdf | не подлежит | РОСС DE.АВ51.H00526 | 2018-03-11 | http://www.rittal.com/imf/none/65_319/ |  |  | SV FR-SEITENWANDMODUL
| 9673086 | SV Модуль боковой стенки секции 800x600 | S | 2 | уп. | 55.16 | 2018-02-01 |  | 2.625 | 2.5 | 3.464 | 800 | 150 |  | _B_221101 | Электрораспределение | Низковольтные комплектные изделия | Ri4Power Корпуса и компоненты | SV | SV боковая стенка секции, В: 600 мм, для Г: 800 мм | EC002525 | http://www.rittal.com/ru-ru/product/show/variantdetail.action?productID=9673086 | 4028177575868 | 283 | 367 | ftp://files.rittal.ru/Info4partners/Catalog35_page_by_page/katalog_35%20367.pdf | не подлежит | РОСС DE.АВ51.H00526 | 2018-03-11 | http://www.rittal.com/imf/none/65_319/ |  |  | SV FR-SEITENWANDMODUL
| 9673089 | SV Модуль боковой стенки секции 600x800 | S | 2 | уп. | 81.95 | 2018-02-01 |  | 11.7 | 11.6 | 18.562 | 600 | 800 | 800 | _B_221101 | Электрораспределение | Низковольтные комплектные изделия | Ri4Power Корпуса и компоненты | SV | Боковая стенка секции В=450 мм, для Г=800 мм (подключение кабеля), вкл. крепежный материал | EC002525 | http://www.rittal.com/ru-ru/product/show/variantdetail.action?productID=9673089 | 4028177575875 | 283 | 367 | ftp://files.rittal.ru/Info4partners/Catalog35_page_by_page/katalog_35%20367.pdf | не подлежит | РОСС DE.АВ51.H00526 | 2018-03-11 | http://www.rittal.com/imf/none/65_319/ |  |  | SV FR-SEITENWANDMODUL
| 9673192 | Фланш-панель д/модуля боковой стенки10шт | S | 10 | уп. | 26.68 | 2018-02-01 |  | 0.22 | 0.219 | 1.306 |  |  |  | _B_221101 | Электрораспределение | Низковольтные комплектные изделия | Ri4Power Корпуса и компоненты | SV | SV фланш-панель, ШВ: 63x152,5 мм, для боковых стенок секций, (В: 200/600 мм) | EC001900 | http://www.rittal.com/ru-ru/product/show/variantdetail.action?productID=9673192 | 4028177578401 | 284 | 368 | ftp://files.rittal.ru/Info4partners/Catalog35_page_by_page/katalog_35%20368.pdf | не подлежит | РОСС DE.АВ51.H00526 | 2018-03-11 | http://www.rittal.com/imf/none/65_319/ |  |  | SV FLANSCHPLATTE FÜR FR-SEITENWANDMODUL
| 9673193 | Фланш-панели для стенок 300мм | S | 4 | уп. | 24.68 | 2018-02-01 |  | 0.164 | 0.164 | 0.167 |  | 300 |  | _B_221101 | Электрораспределение | Низковольтные комплектные изделия | Ri4Power Корпуса и компоненты | SV | SV фланш-панель, ШВ: 213x152,5 мм, для боковых стенок секций, (В: 300 мм) | EC001900 | http://www.rittal.com/ru-ru/product/show/variantdetail.action?productID=9673193 | 4028177684751 | 284 | 368 | ftp://files.rittal.ru/Info4partners/Catalog35_page_by_page/katalog_35%20368.pdf | не подлежит | РОСС DE.АВ51.H00526 | 2018-03-11 | http://www.rittal.com/imf/none/65_319/ |  |  | SV GLAND PLATE FOR SP300
| 9673194 | Фланш-панели для стенок 400мм | S | 4 | уп. | 26.38 | 2018-02-01 |  | 1 | 0.9 | 0.686 |  | 400 |  | _B_221101 | Электрораспределение | Низковольтные комплектные изделия | Ri4Power Корпуса и компоненты | SV | SV фланш-панель, ШВ: 313x152,5 мм, для боковых стенок секций, (В: 400 мм) | EC001900 | http://www.rittal.com/ru-ru/product/show/variantdetail.action?productID=9673194 | 4028177684768 | 284 | 368 | ftp://files.rittal.ru/Info4partners/Catalog35_page_by_page/katalog_35%20368.pdf | не подлежит | РОСС DE.АВ51.H00526 | 2018-03-11 | http://www.rittal.com/imf/none/65_319/ |  |  | SV GLAND PLATE FOR SP400
| 9673195 | Фланш-панель д/модуля боковой стенки10шт | S | 10 | уп. | 41.61 | 2018-02-01 |  | 0.064 | 0.063 | 0.204 |  |  |  | _B_221101 | Электрораспределение | Низковольтные комплектные изделия | Ri4Power Корпуса и компоненты | SV | SV фланш-панель, ШВ: 113x152,5 мм, для боковых стенок секций, (В: 150 мм) | EC001900 | http://www.rittal.com/ru-ru/product/show/variantdetail.action?productID=9673195 | 4028177578418 | 284 | 368 | ftp://files.rittal.ru/Info4partners/Catalog35_page_by_page/katalog_35%20368.pdf | не подлежит | РОСС DE.АВ51.H00526 | 2018-03-11 | http://www.rittal.com/imf/none/65_319/ |  |  | SV FLANSCHPLATTE FÜR FR-SEITENWANDMODUL
| 9673404 | Монт .уголок д/секц.перегор-ки 400мм 8шт | S | 8 | уп. | 37.83 | 2018-02-01 |  | 0.293 | 0.28 |  |  |  |  | _B_221101 | Электрораспределение | Низковольтные комплектные изделия | Ri4Power Корпуса и компоненты | SV | Монтажный уголок для секционной перегородки, комплект поставки: Вкл. крепежный материал, описание: может быть закреплен на раме TS, боковой стенке секции или между профилем рамы и вспомогательной конструкцией. | EC001900 | http://www.rittal.com/ru-ru/product/show/variantdetail.action?productID=9673404 | 4028177707412 | New15 /60 | 371 | ftp://files.rittal.ru/Info4partners/Catalog35_page_by_page/katalog_35%20371.pdf | не подлежит | РОСС DE.АВ51.H00526 | 2018-03-11 | http://www.rittal.com/imf/none/65_319/ |  |  | SV MONTAGEWINKEL F. FUNKTIONSRAUM
| 9673405 | Монт. уголок д/секц.перегор-ки 425мм 8шт | S | 8 | уп. | 33.06 | 2018-02-01 |  | 0.369 | 0.319 | 0.23 | 148 | 148 | 57 | _B_221101 | Электрораспределение | Низковольтные комплектные изделия | Ri4Power Корпуса и компоненты | SV | SV монтажный уголок, L: 427 мм, для секционной перегородки | EC001900 | http://www.rittal.com/ru-ru/product/show/variantdetail.action?productID=9673405 | 4028177543607 | 286 | 371 | ftp://files.rittal.ru/Info4partners/Catalog35_page_by_page/katalog_35%20371.pdf | не подлежит | РОСС DE.АВ51.H00526 | 2018-03-11 | http://www.rittal.com/imf/none/65_319/ |  |  | SV MONTAGEWINKEL F. FR-TEILER
| 9673406 | Монт .уголок д/секц.перегор-ки 600мм 8шт | S | 8 | уп. | 37.2 | 2018-02-01 |  | 0.475 | 0.425 | 0.29 | 148 | 148 | 57 | _B_221101 | Электрораспределение | Низковольтные комплектные изделия | Ri4Power Корпуса и компоненты | SV | SV монтажный уголок, L: 552 мм, для секционной перегородки | EC001900 | http://www.rittal.com/ru-ru/product/show/variantdetail.action?productID=9673406 | 4028177544444 | 286 | 371 | ftp://files.rittal.ru/Info4partners/Catalog35_page_by_page/katalog_35%20371.pdf | не подлежит | РОСС DE.АВ51.H00526 | 2018-03-11 | http://www.rittal.com/imf/none/65_319/ |  |  | SV MONTAGEWINKEL F. FR-TEILER
| 9673408 | SV Монтажный уголок д/секцперегородки8шт | S | 8 | уп. | 44.81 | 2018-02-01 |  | 0.65 | 0.58 | 0.42 |  |  |  | _B_221101 | Электрораспределение | Низковольтные комплектные изделия | Ri4Power Корпуса и компоненты | SV | SV монтажный уголок, L: 752 мм, для секционной перегородки | EC001900 | http://www.rittal.com/ru-ru/product/show/variantdetail.action?productID=9673408 | 4028177574472 | 286 | 371 | ftp://files.rittal.ru/Info4partners/Catalog35_page_by_page/katalog_35%20371.pdf | не подлежит | РОСС DE.АВ51.H00526 | 2018-03-11 | http://www.rittal.com/imf/none/65_319/ |  |  | SV MONTAGEWINKEL F. FR-TEILER
| 9673426 | Монтажный уголок секц.перегородки ACB2шт | S | 2 | уп. | 20.27 | 2018-02-01 |  | 1.03 | 0.95 | 0.756 |  |  |  | _B_221101 | Электрораспределение | Низковольтные комплектные изделия | Ri4Power Корпуса и компоненты | SV | SV монтажный уголок, L: 552 мм, для секционной перегородки и несущей шины силового выключателя | EC001900 | http://www.rittal.com/ru-ru/product/show/variantdetail.action?productID=9673426 | 4028177574489 | 286 | 371 | ftp://files.rittal.ru/Info4partners/Catalog35_page_by_page/katalog_35%20371.pdf | не подлежит | РОСС DE.АВ51.H00526 | 2018-03-11 | http://www.rittal.com/imf/none/65_319/ |  |  | SV MONTAGEWINKEL F. ACB+FR-TEILER
| 9673428 | Монтажный уголок секц.перегородки ACB2шт | S | 2 | уп. | 25.61 | 2018-02-01 |  | 1.38 | 1.2 | 1.018 |  |  |  | _B_221101 | Электрораспределение | Низковольтные комплектные изделия | Ri4Power Корпуса и компоненты | SV | SV монтажный уголок, L: 752 мм, для секционной перегородки и несущей шины силовых выключателей | EC001900 | http://www.rittal.com/ru-ru/product/show/variantdetail.action?productID=9673428 | 4028177574496 | 286 | 371 | ftp://files.rittal.ru/Info4partners/Catalog35_page_by_page/katalog_35%20371.pdf | не подлежит | РОСС DE.АВ51.H00526 | 2018-03-11 | http://www.rittal.com/imf/none/65_319/ |  |  | SV MONTAGEWINKEL F. ACB+FR-TEILER
| 9673436 | SV Секц. перегородка шинной сборки 4 шт. | S | 4 | уп. | 44.04 | 2018-02-01 |  | 1.325 | 1.3 | 0.7 | 306 |  | 588 | _B_221101 | Электрораспределение | Низковольтные комплектные изделия | Ri4Power Корпуса и компоненты | SV | Секционная перегородка, с проемом для вертикальной шинной системы, с вентиляционными прорезями, описание: для горизонтального разделения секций с вертикальными шинами, листовая сталь, 1,25 мм, оцинкованная | EC002525 | http://www.rittal.com/ru-ru/product/show/variantdetail.action?productID=9673436 | 4028177570887 | 285 | 370 | ftp://files.rittal.ru/Info4partners/Catalog35_page_by_page/katalog_35%20370.pdf | не подлежит | РОСС DE.АВ51.H00526 | 2018-03-11 | http://www.rittal.com/imf/none/65_319/ | 2015-09-22 |  | SV FR-TEILER M. SAS-DURCHFÜHRUNG
| 9673438 | SV Секц. перегородка шинной сборки 4 шт. | V | 4 | уп. | 51.54 | 2018-02-01 |  | 4.216 | 4.195 | 1.24 | 306 |  | 788 | _B_221101 | Электрораспределение | Низковольтные комплектные изделия | Ri4Power Корпуса и компоненты | SV | Секционная перегородка, с проемом для вертикальной шинной системы, с вентиляционными прорезями, описание: для горизонтального разделения секций с вертикальными шинами, листовая сталь, 1,25 мм, оцинкованная | EC002525 | http://www.rittal.com/ru-ru/product/show/variantdetail.action?productID=9673438 | 4028177570900 | 285 | 370 | ftp://files.rittal.ru/Info4partners/Catalog35_page_by_page/katalog_35%20370.pdf | не подлежит | РОСС DE.АВ51.H00526 | 2018-03-11 | http://www.rittal.com/imf/none/65_319/ | 2010-12-12 |  | SV FR-TEILER M. SAS-DURCHFÜHRUNG
| 9673443 | Секционная перегородка ШхГ 400х400, 4шт | S | 4 | уп. | 32.51 | 2018-02-01 |  | 1.105 | 1.1 |  | 306 |  | 370 | _B_221101 | Электрораспределение | Низковольтные комплектные изделия | Ri4Power Корпуса и компоненты | SV | SV секционная перегородка, ШГ: 306x370 мм, для TS (Ш: 400 мм) | EC002525 | http://www.rittal.com/ru-ru/product/show/variantdetail.action?productID=9673443 | 4028177704756 | New15 /60 | 369 | ftp://files.rittal.ru/Info4partners/Catalog35_page_by_page/katalog_35%20369.pdf | не подлежит | РОСС DE.АВ51.H00526 | 2018-03-11 | http://www.rittal.com/imf/none/65_319/ |  |  | SV COMPARTMENT DIVIDER WxD 400x400MM
| 9673444 | SV Секц.перегородка, ШxГ 400x425, 4 шт | S | 4 | уп. | 31.85 | 2018-02-01 |  | 1.85 | 1.8 | 4.212 | 400 |  | 425 | _B_221101 | Электрораспределение | Низковольтные комплектные изделия | Ri4Power Корпуса и компоненты | SV | SV секционная перегородка, ШГ: 306x445 мм, для TS (Ш: 400 мм) | EC002525 | http://www.rittal.com/ru-ru/product/show/variantdetail.action?productID=9673444 | 4028177562660 | 284 | 369 | ftp://files.rittal.ru/Info4partners/Catalog35_page_by_page/katalog_35%20369.pdf | не подлежит | РОСС DE.АВ51.H00526 | 2018-03-11 | http://www.rittal.com/imf/none/65_319/ |  |  | SV FR-TEILER
| 9673445 | SV Секц.перегородка, ШxГ 400x600, 4 шт | S | 4 | уп. | 37.65 | 2018-02-01 |  | 1.85 | 1.8 | 4.212 | 400 |  | 600 | _B_221101 | Электрораспределение | Низковольтные комплектные изделия | Ri4Power Корпуса и компоненты | SV | SV секционная перегородка, ШГ: 306x588 мм, для TS (Ш: 400 мм) | EC002525 | http://www.rittal.com/ru-ru/product/show/variantdetail.action?productID=9673445 | 4028177562677 | 284 | 369 | ftp://files.rittal.ru/Info4partners/Catalog35_page_by_page/katalog_35%20369.pdf | не подлежит | РОСС DE.АВ51.H00526 | 2018-03-11 | http://www.rittal.com/imf/none/65_319/ |  |  | SV FR-TEILER
| 9673448 | SV Секц.перегородка, ШxГ 400x800мм, 4шт | V | 4 | уп. | 70.72 | 2018-02-01 |  | 2.3 | 2.2 | 0.924 | 306 |  | 788 | _B_221101 | Электрораспределение | Низковольтные комплектные изделия | Ri4Power Корпуса и компоненты | SV | SV секционная перегородка, ШГ: 306x788 мм, для TS (Ш: 400 мм) | EC002525 | http://www.rittal.com/ru-ru/product/show/variantdetail.action?productID=9673448 | 4028177570825 | 284 | 369 | ftp://files.rittal.ru/Info4partners/Catalog35_page_by_page/katalog_35%20369.pdf | не подлежит | РОСС DE.АВ51.H00526 | 2018-03-11 | http://www.rittal.com/imf/none/65_319/ | 2015-02-25 |  | SV FR-TEILER, BxT 400x800MM, VE=4ST
| 9673454 | SV Секц.перегородка RiLine60 3/4-пол 4шт | S | 4 | уп. | 46.04 | 2018-02-01 |  | 1.7 | 1.65 | 1.07 | 506 |  | 413 | _B_221101 | Электрораспределение | Низковольтные комплектные изделия | Ri4Power Корпуса и компоненты | SV | SV секционная перегородка, ШГ: 506x413 мм, для TS (Ш: 600 мм), с прокладкой шинной системы | EC002525 | http://www.rittal.com/ru-ru/product/show/variantdetail.action?productID=9673454 | 4028177543416 | 285 | 369 | ftp://files.rittal.ru/Info4partners/Catalog35_page_by_page/katalog_35%20369.pdf | не подлежит | РОСС DE.АВ51.H00526 | 2018-03-11 | http://www.rittal.com/imf/none/65_319/ |  |  | SV FR-TEILER F. RILINE60 3/4-POL
| 9673456 | SV Секц. перегородка шинной сборки 4 шт. | S | 4 | уп. | 56.39 | 2018-02-01 |  | 2 | 1.95 | 1.137 | 506 |  | 588 | _B_221101 | Электрораспределение | Низковольтные комплектные изделия | Ri4Power Корпуса и компоненты | SV | SV секционная перегородка, ШГ: 506x588 мм, для TS (Ш: 600 мм), с прокладкой шинной системы | EC002525 | http://www.rittal.com/ru-ru/product/show/variantdetail.action?productID=9673456 | 4028177571037 | 285 | 370 | ftp://files.rittal.ru/Info4partners/Catalog35_page_by_page/katalog_35%20370.pdf | не подлежит | РОСС DE.АВ51.H00526 | 2018-03-11 | http://www.rittal.com/imf/none/65_319/ |  |  | SV FR-TEILER M. SAS-DURCHFÜHRUNG
| 9673458 | SV Секц. перегородка шинной сборки 4 шт. | S | 4 | уп. | 69.67 | 2018-02-01 |  | 3.025 | 3 | 1.52 | 506 |  | 788 | _B_221101 | Электрораспределение | Низковольтные комплектные изделия | Ri4Power Корпуса и компоненты | SV | SV секционная перегородка, ШГ: 506x788 мм, для TS (Ш: 600 мм), с прокладкой шинной системы | EC002525 | http://www.rittal.com/ru-ru/product/show/variantdetail.action?productID=9673458 | 4028177571051 | 285 | 370 | ftp://files.rittal.ru/Info4partners/Catalog35_page_by_page/katalog_35%20370.pdf | не подлежит | РОСС DE.АВ51.H00526 | 2018-03-11 | http://www.rittal.com/imf/none/65_319/ |  |  | SV FR-TEILER M. SAS-DURCHFÜHRUNG
| 9673463 | Секционная перегородка ШхГ 600х400, 4шт | S | 4 | уп. | 40.41 | 2018-02-01 |  | 1.756 | 1.75 |  | 506 |  | 370 | _B_221101 | Электрораспределение | Низковольтные комплектные изделия | Ri4Power Корпуса и компоненты | SV | SV секционная перегородка, ШГ: 506x370 мм, для TS (Ш: 600 мм) | EC002525 | http://www.rittal.com/ru-ru/product/show/variantdetail.action?productID=9673463 | 4028177704749 | New15 /60 | 369 | ftp://files.rittal.ru/Info4partners/Catalog35_page_by_page/katalog_35%20369.pdf | не подлежит | РОСС DE.АВ51.H00526 | 2018-03-11 | http://www.rittal.com/imf/none/65_319/ |  |  | SV COMPARTMENT DIVIDER WxD 600x400MM
| 9673464 | SV Секц.перегородка, ШxГ 600х425, 4 шт | S | 4 | уп. | 40.55 | 2018-02-01 |  | 2 | 1.95 | 1.148 | 600 |  | 425 | _B_221101 | Электрораспределение | Низковольтные комплектные изделия | Ri4Power Корпуса и компоненты | SV | SV секционная перегородка, ШГ: 506x445 мм, для TS (Ш: 600 мм) | EC002525 | http://www.rittal.com/ru-ru/product/show/variantdetail.action?productID=9673464 | 4028177543355 | 284 | 369 | ftp://files.rittal.ru/Info4partners/Catalog35_page_by_page/katalog_35%20369.pdf | не подлежит | РОСС DE.АВ51.H00526 | 2018-03-11 | http://www.rittal.com/imf/none/65_319/ |  |  | SV FR-TEILER
| 9673465 | SV Секц.перегородка, ШxГ 600х600, 4 шт | S | 4 | уп. | 50.29 | 2018-02-01 |  | 2.7 | 2.675 | 1.53 | 600 |  | 600 | _B_221101 | Электрораспределение | Низковольтные комплектные изделия | Ri4Power Корпуса и компоненты | SV | SV секционная перегородка, ШГ: 506x588 мм, для TS (Ш: 600 мм) | EC002525 | http://www.rittal.com/ru-ru/product/show/variantdetail.action?productID=9673465 | 4028177543423 | 284 | 369 | ftp://files.rittal.ru/Info4partners/Catalog35_page_by_page/katalog_35%20369.pdf | не подлежит | РОСС DE.АВ51.H00526 | 2018-03-11 | http://www.rittal.com/imf/none/65_319/ |  |  | SV FR-TEILER
| 9673468 | SV Секц.перегородка, ШxГ 600x800мм, 4шт | S | 4 | уп. | 64.15 | 2018-02-01 |  | 2.8 | 2.75 | 1.158 | 506 |  | 788 | _B_221101 | Электрораспределение | Низковольтные комплектные изделия | Ri4Power Корпуса и компоненты | SV | SV секционная перегородка, ШГ: 506x788 мм, для TS (Ш: 600 мм) | EC002525 | http://www.rittal.com/ru-ru/product/show/variantdetail.action?productID=9673468 | 4028177570849 | 284 | 369 | ftp://files.rittal.ru/Info4partners/Catalog35_page_by_page/katalog_35%20369.pdf | не подлежит | РОСС DE.АВ51.H00526 | 2018-03-11 | http://www.rittal.com/imf/none/65_319/ |  |  | SV FR-TEILER, BxT 600x800MM, VE=4ST
| 9673476 | SV Секц. перегородка шинной сборки 4 шт. | S | 4 | уп. | 71.18 | 2018-02-01 |  | 2.285 | 2.25 | 1.062 | 706 |  | 588 | _B_221101 | Электрораспределение | Низковольтные комплектные изделия | Ri4Power Корпуса и компоненты | SV | SV секционная перегородка, ШГ: 706x588 мм, для TS (Ш: 800 мм), с прокладкой шинной системы | EC002525 | http://www.rittal.com/ru-ru/product/show/variantdetail.action?productID=9673476 | 4028177571075 | 285 | 370 | ftp://files.rittal.ru/Info4partners/Catalog35_page_by_page/katalog_35%20370.pdf | не подлежит | РОСС DE.АВ51.H00526 | 2018-03-11 | http://www.rittal.com/imf/none/65_319/ |  |  | SV FR-TEILER M. SAS-DURCHFÜHRUNG
| 9673478 | SV Секц. перегородка шинной сборки 4 шт. | S | 4 | уп. | 91.16 | 2018-02-01 |  | 1.9 | 1.8 | 2.84 | 706 |  | 788 | _B_221101 | Электрораспределение | Низковольтные комплектные изделия | Ri4Power Корпуса и компоненты | SV | SV секционная перегородка, ШГ: 706x788 мм, для TS (Ш: 800 мм), с прокладкой шинной системы | EC002525 | http://www.rittal.com/ru-ru/product/show/variantdetail.action?productID=9673478 | 4028177571099 | 285 | 370 | ftp://files.rittal.ru/Info4partners/Catalog35_page_by_page/katalog_35%20370.pdf | не подлежит | РОСС DE.АВ51.H00526 | 2018-03-11 | http://www.rittal.com/imf/none/65_319/ |  |  | SV FR-TEILER M. SAS-DURCHFÜHRUNG
| 9673483 | Секционная перегородка ШхГ 800х400, 4шт | S | 4 | уп. | 52.7 | 2018-02-01 |  | 2.48 | 2.475 |  | 706 |  | 370 | _B_221101 | Электрораспределение | Низковольтные комплектные изделия | Ri4Power Корпуса и компоненты | SV | SV секционная перегородка, ШГ: 706x370 мм, для TS (Ш: 800 мм) | EC002525 | http://www.rittal.com/ru-ru/product/show/variantdetail.action?productID=9673483 | 4028177704732 | New15 /60 | 369 | ftp://files.rittal.ru/Info4partners/Catalog35_page_by_page/katalog_35%20369.pdf | не подлежит | РОСС DE.АВ51.H00526 | 2018-03-11 | http://www.rittal.com/imf/none/65_319/ |  |  | SV COMPARTMENT DIVIDER WxD 800x400MM
| 9673484 | SV Секц.перегородка, ШxГ 800x425, 4 шт | S | 4 | уп. | 54.57 | 2018-02-01 |  | 2.825 | 2.8 | 0.8 | 800 |  | 425 | _B_221101 | Электрораспределение | Низковольтные комплектные изделия | Ri4Power Корпуса и компоненты | SV | SV секционная перегородка, ШГ: 706x445 мм, для TS (Ш: 600 мм) | EC002525 | http://www.rittal.com/ru-ru/product/show/variantdetail.action?productID=9673484 | 4028177543577 | 284 | 369 | ftp://files.rittal.ru/Info4partners/Catalog35_page_by_page/katalog_35%20369.pdf | не подлежит | РОСС DE.АВ51.H00526 | 2018-03-11 | http://www.rittal.com/imf/none/65_319/ |  |  | SV FR-TEILER
| 9673485 | SV Секц.перегородка, ШxГ 800x600, 4 шт | S | 4 | уп. | 64.15 | 2018-02-01 |  | 3.775 | 3.75 | 2.13 | 800 |  | 600 | _B_221101 | Электрораспределение | Низковольтные комплектные изделия | Ri4Power Корпуса и компоненты | SV | SV секционная перегородка, ШГ: 706x588 мм, для TS (Ш: 800 мм) | EC002525 | http://www.rittal.com/ru-ru/product/show/variantdetail.action?productID=9673485 | 4028177543614 | 284 | 369 | ftp://files.rittal.ru/Info4partners/Catalog35_page_by_page/katalog_35%20369.pdf | не подлежит | РОСС DE.АВ51.H00526 | 2018-03-11 | http://www.rittal.com/imf/none/65_319/ |  |  | SV FR-TEILER
| 9673488 | SV Секц.перегородка, ШxГ 800x800мм, 4 шт | S | 4 | уп. | 75.92 | 2018-02-01 |  | 5.325 | 5.3 | 2.117 | 706 |  | 788 | _B_221101 | Электрораспределение | Низковольтные комплектные изделия | Ri4Power Корпуса и компоненты | SV | SV секционная перегородка, ШГ: 706x788 мм, для TS (Ш: 800 мм) | EC002525 | http://www.rittal.com/ru-ru/product/show/variantdetail.action?productID=9673488 | 4028177570863 | 284 | 369 | ftp://files.rittal.ru/Info4partners/Catalog35_page_by_page/katalog_35%20369.pdf | не подлежит | РОСС DE.АВ51.H00526 | 2018-03-11 | http://www.rittal.com/imf/none/65_319/ |  |  | SV FR-TEILER, BxT 800x800MM, VE=4ST
| 9673504 | Фланш-панель д/боков.стенки ш=400мм 4шт | V | 4 | уп. | 51.81 | 2018-02-01 |  | 0.25 | 0.249 | 0.614 | 250 | 223.5 |  | _B_221101 | Электрораспределение | Низковольтные комплектные изделия | Ri4Power Корпуса и компоненты | SV | Фланш-панель, для секционных перегородок для прокладки вертикальной шинной системы, описание Для закрытия выреза, ABS, для закрытия выреза. | EC001900 | http://www.rittal.com/ru-ru/product/show/variantdetail.action?productID=9673504 | 4028177600119 | 285 | 370 | ftp://files.rittal.ru/Info4partners/Catalog35_page_by_page/katalog_35%20370.pdf | не подлежит | РОСС DE.АВ51.H00526 | 2018-03-11 | http://www.rittal.com/imf/none/65_319/ | 2011-05-03 |  | SV FLANSCHPLATTE FÜR FR-TEILER, B=400MM
| 9673506 | Фланш-панель д/боков.стенки ш=600мм 4шт | S | 4 | уп. | 70.28 | 2018-02-01 |  | 0.445 | 0.444 | 0.866 | 450 | 223.5 |  | _B_221101 | Электрораспределение | Низковольтные комплектные изделия | Ri4Power Корпуса и компоненты | SV | SV фланш-панель, ШВ: 450x223,5 мм, для секционной перегородки для прокладки вертикальной шинной системы, для TS (Ш: 600 мм) | EC001900 | http://www.rittal.com/ru-ru/product/show/variantdetail.action?productID=9673506 | 4028177600126 | 285 | 370 | ftp://files.rittal.ru/Info4partners/Catalog35_page_by_page/katalog_35%20370.pdf | не подлежит | РОСС DE.АВ51.H00526 | 2018-03-11 | http://www.rittal.com/imf/none/65_319/ |  |  | SV FLANSCHPLATTE FÜR FR-TEILER, B=600MM
| 9673508 | Фланш-панель д/боков.стенки ш=800мм 4шт | S | 4 | уп. | 91.16 | 2018-02-01 |  | 0.645 | 0.644 | 1.244 | 650 | 223.5 |  | _B_221101 | Электрораспределение | Низковольтные комплектные изделия | Ri4Power Корпуса и компоненты | SV | SV фланш-панель, ШВ: 650x223,5 мм, для секционной перегородки для прокладки вертикальной шинной системы, для TS (Ш: 800 мм) | EC001900 | http://www.rittal.com/ru-ru/product/show/variantdetail.action?productID=9673508 | 4028177600133 | 285 | 370 | ftp://files.rittal.ru/Info4partners/Catalog35_page_by_page/katalog_35%20370.pdf | не подлежит | РОСС DE.АВ51.H00526 | 2018-03-11 | http://www.rittal.com/imf/none/65_319/ |  |  | SV FLANSCHPLATTE FÜR FR-TEILER, B=800MM
| 9673642 | SV Секц. монтаж. панель 400x200, без пр. | S | 1 | шт. | 16.06 | 2018-02-01 |  | 2 | 1.5 | 4.55 | 400 | 200 |  | _B_221101 | Электрораспределение | Низковольтные комплектные изделия | Ri4Power Корпуса и компоненты | SV | Секционная монтажная панель, для ширины шкафа/высоты секции 400/200 мм, вкл. держатели и крепежный материал | EC001900 | http://www.rittal.com/ru-ru/product/show/variantdetail.action?productID=9673642 | 4028177562714 | 287 | 372 | ftp://files.rittal.ru/Info4partners/Catalog35_page_by_page/katalog_35%20372.pdf | не подлежит | РОСС DE.АВ51.H00526 | 2018-03-11 | http://www.rittal.com/imf/none/65_319/ |  |  | SV TEILMONTAGEPLATTE
| 9673643 | SV Секц. монтаж. панель 400x300, без пр. | S | 1 | шт. | 18.96 | 2018-02-01 |  | 3 | 2.5 | 6.3 | 400 | 300 |  | _B_221101 | Электрораспределение | Низковольтные комплектные изделия | Ri4Power Корпуса и компоненты | SV | Секционная монтажная панель, для ширины шкафа/высоты секции 400/300 мм, вкл. держатели и крепежный материал | EC001900 | http://www.rittal.com/ru-ru/product/show/variantdetail.action?productID=9673643 | 4028177562721 | 287 | 372 | ftp://files.rittal.ru/Info4partners/Catalog35_page_by_page/katalog_35%20372.pdf | не подлежит | РОСС DE.АВ51.H00526 | 2018-03-11 | http://www.rittal.com/imf/none/65_319/ |  |  | SV TEILMONTAGEPLATTE
| 9673644 | SV Секц. монтаж. панель 400x400, без пр. | S | 1 | шт. | 21.58 | 2018-02-01 |  | 4 | 3.5 | 8.25 | 400 | 400 |  | _B_221101 | Электрораспределение | Низковольтные комплектные изделия | Ri4Power Корпуса и компоненты | SV | Секционная монтажная панель, для ширины шкафа/высоты секции 400/400 мм, вкл. держатели и крепежный материал | EC001900 | http://www.rittal.com/ru-ru/product/show/variantdetail.action?productID=9673644 | 4028177562738 | 287 | 372 | ftp://files.rittal.ru/Info4partners/Catalog35_page_by_page/katalog_35%20372.pdf | не подлежит | РОСС DE.АВ51.H00526 | 2018-03-11 | http://www.rittal.com/imf/none/65_319/ |  |  | SV TEILMONTAGEPLATTE
| 9673646 | SV Секц. монтаж. панель 400x600, без пр. | S | 1 | шт. | 26.05 | 2018-02-01 |  | 5.5 | 5 | 12.8 | 400 | 600 |  | _B_221101 | Электрораспределение | Низковольтные комплектные изделия | Ri4Power Корпуса и компоненты | SV | Секционная монтажная панель, для ширины шкафа/высоты секции 400/600 мм, вкл. держатели и крепежный материал | EC001900 | http://www.rittal.com/ru-ru/product/show/variantdetail.action?productID=9673646 | 4028177562745 | 287 | 372 | ftp://files.rittal.ru/Info4partners/Catalog35_page_by_page/katalog_35%20372.pdf | не подлежит | РОСС DE.АВ51.H00526 | 2018-03-11 | http://www.rittal.com/imf/none/65_319/ |  |  | SV TEILMONTAGEPLATTE
| 9673648 | SV Секц. монтаж. панель 400x800, без пр. | S | 1 | шт. | 31 | 2018-02-01 |  | 7 | 6.5 | 15.4 | 400 | 800 |  | _B_221101 | Электрораспределение | Низковольтные комплектные изделия | Ri4Power Корпуса и компоненты | SV | Секционная монтажная панель, для ширины шкафа/высоты секции 400/800 мм, вкл. держатели и крепежный материал | EC001900 | http://www.rittal.com/ru-ru/product/show/variantdetail.action?productID=9673648 | 4028177562752 | 287 | 372 | ftp://files.rittal.ru/Info4partners/Catalog35_page_by_page/katalog_35%20372.pdf | не подлежит | РОСС DE.АВ51.H00526 | 2018-03-11 | http://www.rittal.com/imf/none/65_319/ |  |  | SV TEILMONTAGEPLATTE
| 9673660 | SV Секц. монтаж. панель 600x1000,без пр. | S | 1 | шт. | 40.99 | 2018-02-01 |  | 12.3 | 11.685 | 26.862 | 502 | 993 | 57 | _B_221101 | Электрораспределение | Низковольтные комплектные изделия | Ri4Power Корпуса и компоненты | SV | Секционная монтажная панель, для ширины шкафа/высоты секции 600/1000 мм, вкл. держатели и крепежный материал | EC001900 | http://www.rittal.com/ru-ru/product/show/variantdetail.action?productID=9673660 | 4028177544123 | 287 | 372 | ftp://files.rittal.ru/Info4partners/Catalog35_page_by_page/katalog_35%20372.pdf | не подлежит | РОСС DE.АВ51.H00526 | 2018-03-11 | http://www.rittal.com/imf/none/65_319/ |  |  | SV TEILMONTAGEPLATTE
| 9673661 | SV Секц. монтаж. панель 600x150, без пр. | S | 1 | шт. | 15.05 | 2018-02-01 |  | 2.25 | 2.05 | 6.999 | 502 | 143 | 57 | _B_221101 | Электрораспределение | Низковольтные комплектные изделия | Ri4Power Корпуса и компоненты | SV | Секционная монтажная панель, для ширины шкафа/высоты секции 600/150 мм, вкл. держатели и крепежный материал | EC001900 | http://www.rittal.com/ru-ru/product/show/variantdetail.action?productID=9673661 | 4028177544116 | 287 | 372 | ftp://files.rittal.ru/Info4partners/Catalog35_page_by_page/katalog_35%20372.pdf | не подлежит | РОСС DE.АВ51.H00526 | 2018-03-11 | http://www.rittal.com/imf/none/65_319/ |  |  | SV TEILMONTAGEPLATTE
| 9673662 | SV Секц. монтаж. панель 600x200, без пр. | S | 1 | шт. | 17.82 | 2018-02-01 |  | 2.85 | 2.65 | 8.372 | 502 | 193 | 57 | _B_221101 | Электрораспределение | Низковольтные комплектные изделия | Ri4Power Корпуса и компоненты | SV | Секционная монтажная панель, для ширины шкафа/высоты секции 600/200 мм, вкл. держатели и крепежный материал | EC001900 | http://www.rittal.com/ru-ru/product/show/variantdetail.action?productID=9673662 | 4028177544109 | 287 | 372 | ftp://files.rittal.ru/Info4partners/Catalog35_page_by_page/katalog_35%20372.pdf | не подлежит | РОСС DE.АВ51.H00526 | 2018-03-11 | http://www.rittal.com/imf/none/65_319/ |  |  | SV TEILMONTAGEPLATTE
| 9673663 | SV Секц. монтаж. панель 600x300, без пр. | S | 1 | шт. | 21.28 | 2018-02-01 |  | 4.05 | 3.85 | 12.352 | 502 | 293 | 57 | _B_221101 | Электрораспределение | Низковольтные комплектные изделия | Ri4Power Корпуса и компоненты | SV | Секционная монтажная панель, для ширины шкафа/высоты секции 600/300 мм, вкл. держатели и крепежный материал | EC001900 | http://www.rittal.com/ru-ru/product/show/variantdetail.action?productID=9673663 | 4028177544093 | 287 | 372 | ftp://files.rittal.ru/Info4partners/Catalog35_page_by_page/katalog_35%20372.pdf | не подлежит | РОСС DE.АВ51.H00526 | 2018-03-11 | http://www.rittal.com/imf/none/65_319/ |  |  | SV TEILMONTAGEPLATTE
| 9673664 | SV Секц. монтаж. панель 600x400, без пр. | S | 1 | шт. | 26.5 | 2018-02-01 |  | 5.25 | 4.988 | 15.402 | 502 | 393 | 57 | _B_221101 | Электрораспределение | Низковольтные комплектные изделия | Ri4Power Корпуса и компоненты | SV | Секционная монтажная панель, для ширины шкафа/высоты секции 600/400 мм, вкл. держатели и крепежный материал | EC001900 | http://www.rittal.com/ru-ru/product/show/variantdetail.action?productID=9673664 | 4028177543874 | 287 | 372 | ftp://files.rittal.ru/Info4partners/Catalog35_page_by_page/katalog_35%20372.pdf | не подлежит | РОСС DE.АВ51.H00526 | 2018-03-11 | http://www.rittal.com/imf/none/65_319/ |  |  | SV TEILMONTAGEPLATTE
| 9673666 | SV Секц. монтаж. панель 600x600, без пр. | S | 1 | шт. | 28.95 | 2018-02-01 |  | 7.6 | 7.22 | 19.057 | 502 | 593 | 57 | _B_221101 | Электрораспределение | Низковольтные комплектные изделия | Ri4Power Корпуса и компоненты | SV | Секционная монтажная панель, для ширины шкафа/высоты секции 600/600 мм, вкл. держатели и крепежный материал | EC001900 | http://www.rittal.com/ru-ru/product/show/variantdetail.action?productID=9673666 | 4028177543881 | 287 | 372 | ftp://files.rittal.ru/Info4partners/Catalog35_page_by_page/katalog_35%20372.pdf | не подлежит | РОСС DE.АВ51.H00526 | 2018-03-11 | http://www.rittal.com/imf/none/65_319/ |  |  | SV TEILMONTAGEPLATTE
| 9673668 | SV Секц. монтаж. панель 600x800, без пр. | S | 1 | шт. | 35.78 | 2018-02-01 |  | 11 | 10.5 | 30.6 | 502 | 793 | 57 | _B_221101 | Электрораспределение | Низковольтные комплектные изделия | Ri4Power Корпуса и компоненты | SV | Секционная монтажная панель, для ширины шкафа/высоты секции 600/800 мм, вкл. держатели и крепежный материал | EC001900 | http://www.rittal.com/ru-ru/product/show/variantdetail.action?productID=9673668 | 4028177543904 | 287 | 372 | ftp://files.rittal.ru/Info4partners/Catalog35_page_by_page/katalog_35%20372.pdf | не подлежит | РОСС DE.АВ51.H00526 | 2018-03-11 | http://www.rittal.com/imf/none/65_319/ |  |  | SV TEILMONTAGEPLATTE
| 9673671 | SV Секц. монтаж. панель 600x150, c пр. | S | 1 | шт. | 32.44 | 2018-02-01 |  | 2.1 | 1.9 | 6.7 | 502 | 143 | 57 | _B_221101 | Электрораспределение | Низковольтные комплектные изделия | Ri4Power Корпуса и компоненты | SV | Секционная монтажная панель с вырезом, для ширины шкафа/высоты секции 600/150 мм, вкл. держатели и крепежный материал | EC001900 | http://www.rittal.com/ru-ru/product/show/variantdetail.action?productID=9673671 | 4028177543911 | 287 | 372 | ftp://files.rittal.ru/Info4partners/Catalog35_page_by_page/katalog_35%20372.pdf | не подлежит | РОСС DE.АВ51.H00526 | 2018-03-11 | http://www.rittal.com/imf/none/65_319/ |  |  | SV TEILMONTAGEPLATTE MIT DURCHFÜHRUNG
| 9673672 | SV Секц. монтаж. панель 600x200, c пр. | S | 1 | шт. | 35.05 | 2018-02-01 |  | 2.6 | 2.4 | 9.302 | 502 | 193 | 57 | _B_221101 | Электрораспределение | Низковольтные комплектные изделия | Ri4Power Корпуса и компоненты | SV | Секционная монтажная панель с вырезом, для ширины шкафа/высоты секции 600/200 мм, вкл. держатели и крепежный материал | EC001900 | http://www.rittal.com/ru-ru/product/show/variantdetail.action?productID=9673672 | 4028177543928 | 287 | 372 | ftp://files.rittal.ru/Info4partners/Catalog35_page_by_page/katalog_35%20372.pdf | не подлежит | РОСС DE.АВ51.H00526 | 2018-03-11 | http://www.rittal.com/imf/none/65_319/ |  |  | SV TEILMONTAGEPLATTE MIT DURCHFÜHRUNG
| 9673673 | SV Секц. монтаж. панель 600x300, c пр. | S | 1 | шт. | 39.68 | 2018-02-01 |  | 3.9 | 3.7 | 10.8 | 502 | 293 |  | _B_221101 | Электрораспределение | Низковольтные комплектные изделия | Ri4Power Корпуса и компоненты | SV | Секционная монтажная панель с вырезом, для ширины шкафа/высоты секции 600/300 мм, вкл. держатели и крепежный материал | EC001900 | http://www.rittal.com/ru-ru/product/show/variantdetail.action?productID=9673673 | 4028177544086 | 287 | 372 | ftp://files.rittal.ru/Info4partners/Catalog35_page_by_page/katalog_35%20372.pdf | не подлежит | РОСС DE.АВ51.H00526 | 2018-03-11 | http://www.rittal.com/imf/none/65_319/ |  |  | SV TEILMONTAGEPLATTE MIT DURCHFÜHRUNG
| 9673674 | SV Секц. монтаж. панель 600x400, c пр. | S | 1 | шт. | 47.94 | 2018-02-01 |  | 5.2 | 4.94 | 13.5 | 502 | 393 |  | _B_221101 | Электрораспределение | Низковольтные комплектные изделия | Ri4Power Корпуса и компоненты | SV | Секционная монтажная панель с выркзом, для ширины шкафа/высоты секции 600/400 мм, вкл. держатели и крепежный материал | EC001900 | http://www.rittal.com/ru-ru/product/show/variantdetail.action?productID=9673674 | 4028177544079 | 287 | 372 | ftp://files.rittal.ru/Info4partners/Catalog35_page_by_page/katalog_35%20372.pdf | не подлежит | РОСС DE.АВ51.H00526 | 2018-03-11 | http://www.rittal.com/imf/none/65_319/ |  |  | SV TEILMONTAGEPLATTE MIT DURCHFÜHRUNG
| 9673680 | SV Секц. монтаж. панель 800x1000,без пр. | S | 1 | шт. | 52.7 | 2018-02-01 |  | 16.25 | 16 | 42 | 702 | 993 |  | _B_221101 | Электрораспределение | Низковольтные комплектные изделия | Ri4Power Корпуса и компоненты | SV | Секционная монтажная панель, для ширины шкафа/высоты секции 800/1000 мм, вкл. держатели и крепежный материал | EC001900 | http://www.rittal.com/ru-ru/product/show/variantdetail.action?productID=9673680 | 4028177544055 | 287 | 372 | ftp://files.rittal.ru/Info4partners/Catalog35_page_by_page/katalog_35%20372.pdf | не подлежит | РОСС DE.АВ51.H00526 | 2018-03-11 | http://www.rittal.com/imf/none/65_319/ |  |  | SV TEILMONTAGEPLATTE
| 9673681 | SV Секц. монтаж. панель 800x150, без пр. | S | 1 | шт. | 20.69 | 2018-02-01 |  | 3 | 2.8 | 10.263 | 702 | 143 |  | _B_221101 | Электрораспределение | Низковольтные комплектные изделия | Ri4Power Корпуса и компоненты | SV | Секционная монтажная панель, для ширины шкафа/высоты секции 800/150 мм, вкл. держатели и крепежный материал | EC001900 | http://www.rittal.com/ru-ru/product/show/variantdetail.action?productID=9673681 | 4028177544048 | 287 | 372 | ftp://files.rittal.ru/Info4partners/Catalog35_page_by_page/katalog_35%20372.pdf | не подлежит | РОСС DE.АВ51.H00526 | 2018-03-11 | http://www.rittal.com/imf/none/65_319/ |  |  | SV TEILMONTAGEPLATTE
| 9673682 | SV Секц. монтаж. панель 800x200, без пр. | S | 1 | шт. | 22.59 | 2018-02-01 |  | 3.65 | 3.45 | 12.477 | 702 | 193 |  | _B_221101 | Электрораспределение | Низковольтные комплектные изделия | Ri4Power Корпуса и компоненты | SV | Секционная монтажная панель, для ширины шкафа/высоты секции 800/200 мм, вкл. держатели и крепежный материал | EC001900 | http://www.rittal.com/ru-ru/product/show/variantdetail.action?productID=9673682 | 4028177544031 | 287 | 372 | ftp://files.rittal.ru/Info4partners/Catalog35_page_by_page/katalog_35%20372.pdf | не подлежит | РОСС DE.АВ51.H00526 | 2018-03-11 | http://www.rittal.com/imf/none/65_319/ |  |  | SV TEILMONTAGEPLATTE
| 9673683 | SV Секц. монтаж. панель 800x300, без пр. | S | 1 | шт. | 27.66 | 2018-02-01 |  | 5.3 | 5.035 | 16.301 | 702 | 293 |  | _B_221101 | Электрораспределение | Низковольтные комплектные изделия | Ri4Power Корпуса и компоненты | SV | Секционная монтажная панель, для ширины шкафа/высоты секции 800/300 мм, вкл. держатели и крепежный материал | EC001900 | http://www.rittal.com/ru-ru/product/show/variantdetail.action?productID=9673683 | 4028177544024 | 287 | 372 | ftp://files.rittal.ru/Info4partners/Catalog35_page_by_page/katalog_35%20372.pdf | не подлежит | РОСС DE.АВ51.H00526 | 2018-03-11 | http://www.rittal.com/imf/none/65_319/ |  |  | SV TEILMONTAGEPLATTE
| 9673684 | SV Секц. монтаж. панель 800x400, без пр. | S | 1 | шт. | 32.15 | 2018-02-01 |  | 6.7 | 6.6 | 18.648 | 702 | 393 |  | _B_221101 | Электрораспределение | Низковольтные комплектные изделия | Ri4Power Корпуса и компоненты | SV | Секционная монтажная панель, для ширины шкафа/высоты секции 800/400 мм, вкл. держатели и крепежный материал | EC001900 | http://www.rittal.com/ru-ru/product/show/variantdetail.action?productID=9673684 | 4028177544017 | 287 | 372 | ftp://files.rittal.ru/Info4partners/Catalog35_page_by_page/katalog_35%20372.pdf | не подлежит | РОСС DE.АВ51.H00526 | 2018-03-11 | http://www.rittal.com/imf/none/65_319/ |  |  | SV TEILMONTAGEPLATTE
| 9673686 | SV Секц. монтаж. панель 800x600, без пр. | S | 1 | шт. | 35.63 | 2018-02-01 |  | 10.5 | 10 | 30.72 | 702 | 593 |  | _B_221101 | Электрораспределение | Низковольтные комплектные изделия | Ri4Power Корпуса и компоненты | SV | Секционная монтажная панель, для ширины шкафа/высоты секции 800/600 мм, вкл. держатели и крепежный материал | EC001900 | http://www.rittal.com/ru-ru/product/show/variantdetail.action?productID=9673686 | 4028177544000 | 287 | 372 | ftp://files.rittal.ru/Info4partners/Catalog35_page_by_page/katalog_35%20372.pdf | не подлежит | РОСС DE.АВ51.H00526 | 2018-03-11 | http://www.rittal.com/imf/none/65_319/ |  |  | SV TEILMONTAGEPLATTE
| 9673688 | SV Секц. монтаж. панель 800x800, без пр. | S | 1 | шт. | 46.04 | 2018-02-01 |  | 13 | 12.9 | 34 | 702 | 793 |  | _B_221101 | Электрораспределение | Низковольтные комплектные изделия | Ri4Power Корпуса и компоненты | SV | Секционная монтажная панель, для ширины шкафа/высоты секции 800/800 мм, вкл. держатели и крепежный материал | EC001900 | http://www.rittal.com/ru-ru/product/show/variantdetail.action?productID=9673688 | 4028177543980 | 287 | 372 | ftp://files.rittal.ru/Info4partners/Catalog35_page_by_page/katalog_35%20372.pdf | не подлежит | РОСС DE.АВ51.H00526 | 2018-03-11 | http://www.rittal.com/imf/none/65_319/ |  |  | SV TEILMONTAGEPLATTE
| 9673692 | SV Секц. монтаж. панель 800x200, c пр. | S | 1 | шт. | 43.44 | 2018-02-01 |  | 3.6 | 3.2 | 10.53 | 702 | 193 |  | _B_221101 | Электрораспределение | Низковольтные комплектные изделия | Ri4Power Корпуса и компоненты | SV | Секционная монтажная панель с вырезом, для ширины шкафа/высоты секции 800/200 мм, вкл. держатели и крепежный материал | EC001900 | http://www.rittal.com/ru-ru/product/show/variantdetail.action?productID=9673692 | 4028177605435 | 287 | 372 | ftp://files.rittal.ru/Info4partners/Catalog35_page_by_page/katalog_35%20372.pdf | не подлежит | РОСС DE.АВ51.H00526 | 2018-03-11 | http://www.rittal.com/imf/none/65_319/ |  |  | SV TEILMONTAGEPLATTE MIT DURCHFÜHRUNG
| 9673693 | SV Секц. монтаж. панель 800x300, c пр. | S | 1 | шт. | 46.63 | 2018-02-01 |  | 5.15 | 4.75 | 15.444 | 702 | 293 |  | _B_221101 | Электрораспределение | Низковольтные комплектные изделия | Ri4Power Корпуса и компоненты | SV | Секционная монтажная панель с вырезом, для ширины шкафа/высоты секции 800/300 мм, вкл. держатели и крепежный материал | EC001900 | http://www.rittal.com/ru-ru/product/show/variantdetail.action?productID=9673693 | 4028177605442 | 287 | 372 | ftp://files.rittal.ru/Info4partners/Catalog35_page_by_page/katalog_35%20372.pdf | не подлежит | РОСС DE.АВ51.H00526 | 2018-03-11 | http://www.rittal.com/imf/none/65_319/ |  |  | SV TEILMONTAGEPLATTE MIT DURCHFÜHRUNG
| 9673694 | SV Секц. монтаж. панель 800x400, c пр. | S | 1 | шт. | 51.27 | 2018-02-01 |  | 6.9 | 6.4 | 20.124 | 702 | 393 |  | _B_221101 | Электрораспределение | Низковольтные комплектные изделия | Ri4Power Корпуса и компоненты | SV | Секционная монтажная панель с выркзом, для ширины шкафа/высоты секции 800/400 мм, вкл. держатели и крепежный материал | EC001900 | http://www.rittal.com/ru-ru/product/show/variantdetail.action?productID=9673694 | 4028177605459 | 287 | 372 | ftp://files.rittal.ru/Info4partners/Catalog35_page_by_page/katalog_35%20372.pdf | не подлежит | РОСС DE.АВ51.H00526 | 2018-03-11 | http://www.rittal.com/imf/none/65_319/ |  |  | SV TEILMONTAGEPLATTE MIT DURCHFÜHRUNG
| 9673901 | Элемент крепления на раму д/MINI-TS 24шт | S | 24 | уп. | 30.34 | 2018-02-01 |  | 0.044 | 0.043 | 0.03 |  |  |  | _B_221101 | Электрораспределение | Низковольтные комплектные изделия | Ri4Power Корпуса и компоненты | SV | SV элемент крепления на раму, для монтажной шины 17x17 мм | EC002625 | http://www.rittal.com/ru-ru/product/show/variantdetail.action?productID=9673901 | 4028177543201 | 622 | 733 | ftp://files.rittal.ru/Info4partners/Catalog35_page_by_page/katalog_35%20733.pdf | не подлежит | РОСС DE.АВ51.H00526 | 2018-03-11 | http://www.rittal.com/imf/none/65_319/ |  |  | SV RAHMENANSCHLUSSSTÜCK FÜR MINI-TS
| 9673902 | SV Угловой соединитель для MINI-TS 10шт | S | 10 | уп. | 28.81 | 2018-02-01 |  | 0.118 | 0.117 | 0.054 |  |  |  | _B_221101 | Электрораспределение | Низковольтные комплектные изделия | Ri4Power Корпуса и компоненты | SV | SV угловой соединитель, для монтажной шины 17x17 мм | EC002625 | http://www.rittal.com/ru-ru/product/show/variantdetail.action?productID=9673902 | 4028177543218 | 622 | 734 | ftp://files.rittal.ru/Info4partners/Catalog35_page_by_page/katalog_35%20734.pdf | не подлежит | РОСС DE.АВ51.H00526 | 2018-03-11 | http://www.rittal.com/imf/none/65_319/ |  |  | SV ECKVERBINDER FÜR MINI-TS
| 9673903 | T-образный соединительный элемент 24 шт. | S | 24 | уп. | 24.85 | 2018-02-01 |  | 0.045 | 0.044 | 0.03 |  |  |  | _B_221101 | Электрораспределение | Низковольтные комплектные изделия | Ri4Power Корпуса и компоненты | SV | SV T-образный соединительный элемент, для монтажной шины 17x17 мм | EC002625 | http://www.rittal.com/ru-ru/product/show/variantdetail.action?productID=9673903 | 4028177543225 | 622 | 734 | ftp://files.rittal.ru/Info4partners/Catalog35_page_by_page/katalog_35%20734.pdf | не подлежит | РОСС DE.АВ51.H00526 | 2018-03-11 | http://www.rittal.com/imf/none/65_319/ |  |  | SV T-ANSCHLUSSSTÜCK FÜR MINI-TS
| 9673915 | Профиль MINI-TS 17х17 для гл. 425мм | S | 12 | уп. | 5.09 | 2018-02-01 |  | 0.026 | 0.025 | 0.015 |  |  |  | _B_221101 | Электрораспределение | Низковольтные комплектные изделия | Ri4Power Корпуса и компоненты | SV | SV монтажная шина 17x17 мм, L: 62,5 мм, для TS | EC002625 | http://www.rittal.com/ru-ru/product/show/variantdetail.action?productID=9673915 | 4028177543621 | 615 | 726 | ftp://files.rittal.ru/Info4partners/Catalog35_page_by_page/katalog_35%20726.pdf | не подлежит | РОСС DE.АВ51.H00526 | 2018-03-11 | http://www.rittal.com/imf/none/65_319/ |  |  | SV MINI-TS-PROFIL 17x15,5MM, L=62,5MM
| 9673920 | Профиль MINI-TS 17х17 для гл. 600мм | S | 12 | уп. | 11.8 | 2018-02-01 |  | 0.055 | 0.054 | 0.024 |  |  |  | _B_221101 | Электрораспределение | Низковольтные комплектные изделия | Ri4Power Корпуса и компоненты | SV | SV монтажная шина 17x17 мм, L: 137,5 мм, для TS | EC002625 | http://www.rittal.com/ru-ru/product/show/variantdetail.action?productID=9673920 | 4028177576728 | 615 | 726 | ftp://files.rittal.ru/Info4partners/Catalog35_page_by_page/katalog_35%20726.pdf | не подлежит | РОСС DE.АВ51.H00526 | 2018-03-11 | http://www.rittal.com/imf/none/65_319/ |  |  | SV MINI-TS-PROFIL 17x15,5MM, L=137,5MM
| 9673940 | Профиль MINI-TS 17х17 для ширины/глуб. 400мм | S | 12 | уп. | 9.99 | 2018-02-01 |  | 1.3 | 1.299 | 0.051 | 400 |  | 400 | _B_221101 | Электрораспределение | Низковольтные комплектные изделия | Ri4Power Корпуса и компоненты | SV | SV монтажная шина 17x17 мм, L: 262,5 мм, для TS | EC002625 | http://www.rittal.com/ru-ru/product/show/variantdetail.action?productID=9673940 | 4028177543485 | 615 | 726 | ftp://files.rittal.ru/Info4partners/Catalog35_page_by_page/katalog_35%20726.pdf | не подлежит | РОСС DE.АВ51.H00526 | 2018-03-11 | http://www.rittal.com/imf/none/65_319/ |  |  | SV MINI-TS-PROFIL 17x15,5MM, L=262,5MM
| 9673953 | Профиль MINI-TS 17х17 для выс. секции 450-500мм | S | 12 | уп. | 15.84 | 2018-02-01 |  | 0.2 | 0.199 | 0.095 | 148 | 148 | 57 | _B_221101 | Электрораспределение | Низковольтные комплектные изделия | Ri4Power Корпуса и компоненты | SV | SV монтажная шина 17x17 мм, L: 487,5 мм, для TS | EC002625 | http://www.rittal.com/ru-ru/product/show/variantdetail.action?productID=9673953 | 4028177544833 | 615 | 726 | ftp://files.rittal.ru/Info4partners/Catalog35_page_by_page/katalog_35%20726.pdf | не подлежит | РОСС DE.АВ51.H00526 | 2018-03-11 | http://www.rittal.com/imf/none/65_319/ |  |  | SV MINI-TS-PROFIL 17x15,5MM, L=487,5MM
| 9673983 | Профиль MINI-TS 17х17 для выс. секции 650-800мм | S | 12 | уп. | 54.57 | 2018-02-01 |  | 0.416 | 0.41 | 0.211 |  |  |  | _B_221101 | Электрораспределение | Низковольтные комплектные изделия | Ri4Power Корпуса и компоненты | SV | SV монтажная шина 17x17 мм, L: 787,5 мм, для TS | EC002625 | http://www.rittal.com/ru-ru/product/show/variantdetail.action?productID=9673983 | 4028177576933 | 615 | 726 | ftp://files.rittal.ru/Info4partners/Catalog35_page_by_page/katalog_35%20726.pdf | не подлежит | РОСС DE.АВ51.H00526 | 2018-03-11 | http://www.rittal.com/imf/none/65_319/ |  |  | SV MINI-TS-PROFIL 17x15,5MM, L=787,5MM
| 9673995 | Профиль MINI-TS 17х17 для выс. секции 700-800мм | S | 12 | уп. | 55.94 | 2018-02-01 |  | 0.35 | 0.275 | 0.173 |  |  |  | _B_221101 | Электрораспределение | Низковольтные комплектные изделия | Ri4Power Корпуса и компоненты | SV | SV монтажная шина 17x17 мм, L: 862,5 мм, для TS | EC002625 | http://www.rittal.com/ru-ru/product/show/variantdetail.action?productID=9673995 | 4028177627864 | 615 | 726 | ftp://files.rittal.ru/Info4partners/Catalog35_page_by_page/katalog_35%20726.pdf | не подлежит | РОСС DE.АВ51.H00526 | 2018-03-11 | http://www.rittal.com/imf/none/65_319/ |  |  | SV MINI-TS-PROFIL 17x15,5MM, L=862,5MM
| 9674004 | Монтаж.плата д/гл.шин.сборки 148x148x57 | S | 1 | шт. | 18.75 | 2018-02-01 |  | 2.5 | 2.4 | 5.624 | 148 | 148 | 57 | _B_221101 | Электрораспределение | Низковольтные комплектные изделия | Ri4Power Корпуса и компоненты | SV | Системное крепление (RiLine), ШxВ 338,5x362 мм, для T=400 мм (сзади), вкл. крепежный материал | EC001900 | http://www.rittal.com/ru-ru/product/show/variantdetail.action?productID=9674004 | 4028177544840 | 289 | 374 | ftp://files.rittal.ru/Info4partners/Catalog35_page_by_page/katalog_35%20374.pdf | не подлежит | РОСС DE.АВ51.H00526 | 2018-03-11 | http://www.rittal.com/imf/none/65_319/ |  |  | SV SYSTEMBEFESTIGUNG F. RILINE60, HAS
| 9674006 | Монтажная плата д/гл.шин.сборки RiLine60 | S | 1 | шт. | 23.78 | 2018-02-01 |  | 3.85 | 3.65 | 8.664 | 538.5 | 362 |  | _B_221101 | Электрораспределение | Низковольтные комплектные изделия | Ri4Power Корпуса и компоненты | SV | Системное крепление (RiLine), ШxВ 538,5x362 мм, для T=600 мм (сзади), вкл. крепежный материал | EC001900 | http://www.rittal.com/ru-ru/product/show/variantdetail.action?productID=9674006 | 4028177543386 | 289 | 374 | ftp://files.rittal.ru/Info4partners/Catalog35_page_by_page/katalog_35%20374.pdf | не подлежит | РОСС DE.АВ51.H00526 | 2018-03-11 | http://www.rittal.com/imf/none/65_319/ |  |  | SV SYSTEMBEFESTIGUNG F. RILINE60, HAS
| 9674008 | Монтажная плата д/гл.шин.сборки RiLine60 | S | 1 | шт. | 30.16 | 2018-02-01 |  | 5.2 | 5 | 11.704 | 738.5 | 362 |  | _B_221101 | Электрораспределение | Низковольтные комплектные изделия | Ri4Power Корпуса и компоненты | SV | Системное крепление (RiLine), ШxВ 738,5x362 мм, для T=800 мм (сзади), вкл. крепежный материал | EC001900 | http://www.rittal.com/ru-ru/product/show/variantdetail.action?productID=9674008 | 4028177543454 | 289 | 374 | ftp://files.rittal.ru/Info4partners/Catalog35_page_by_page/katalog_35%20374.pdf | не подлежит | РОСС DE.АВ51.H00526 | 2018-03-11 | http://www.rittal.com/imf/none/65_319/ |  |  | SV SYSTEMBEFESTIGUNG F. RILINE60, HAS
| 9674046 | SV монтажный комплект для компл.соединения | S | 1 | шт. | 87.52 | 2018-02-01 |  | 7.5 | 7 | 31.628 | 400 |  | 600 | _B_221101 | Электрораспределение | Низковольтные комплектные изделия | Ri4Power Корпуса и компоненты | SV | SV соединительный комплект-монтажный набор, Flat-PLS, для TS (ШГ: 400x600 мм) | EC001900 | http://www.rittal.com/ru-ru/product/show/variantdetail.action?productID=9674046 | 4028177606289 | 288 | 373 | ftp://files.rittal.ru/Info4partners/Catalog35_page_by_page/katalog_35%20373.pdf | не подлежит | РОСС DE.АВ51.H00526 | 2018-03-11 | http://www.rittal.com/imf/none/65_319/ |  |  | SV MONTAGESET FЬR KOPPELSATZ
| 9674048 | SV монтажный комплект для компл.соединения | S | 1 | шт. | 108.68 | 2018-02-01 |  | 10.5 | 10 | 42.517 | 400 |  | 800 | _B_221101 | Электрораспределение | Низковольтные комплектные изделия | Ri4Power Корпуса и компоненты | SV | SV соединительный комплект-монтажный набор, Flat-PLS, для TS (ШГ: 400x800 мм) | EC001900 | http://www.rittal.com/ru-ru/product/show/variantdetail.action?productID=9674048 | 4028177606296 | 288 | 373 | ftp://files.rittal.ru/Info4partners/Catalog35_page_by_page/katalog_35%20373.pdf | не подлежит | РОСС DE.АВ51.H00526 | 2018-03-11 | http://www.rittal.com/imf/none/65_319/ |  |  | SV MONTAGESET FЬR KOPPELSATZ
| 9674056 | Профиль 23х73 для FLAT, MAXI-PLS для шир.600мм | S | 2 | уп. | 21.5 | 2018-02-01 |  | 0.65 | 0.56 | 2.558 | 600 |  | 600 | _B_221101 | Электрораспределение | Низковольтные комплектные изделия | Ri4Power Корпуса и компоненты | SV | SV системные шасси, для панели секционного выключателя, для TS (Ш/Г: 600 мм) | EC001900 | http://www.rittal.com/ru-ru/product/show/variantdetail.action?productID=9674056 | 4028177626515 | 616 | 727 | ftp://files.rittal.ru/Info4partners/Catalog35_page_by_page/katalog_35%20727.pdf | не подлежит | РОСС DE.АВ51.H00526 | 2018-03-11 | http://www.rittal.com/imf/none/65_319/ |  |  | SV SYSTEMCHASSIS FÜR KOPPELFELD
| 9674058 | Профиль 23х73 для FLAT, MAXI-PLS для шир.800мм | S | 2 | уп. | 26.68 | 2018-02-01 |  | 0.9 | 0.8 | 2.87 | 800 |  | 800 | _B_221101 | Электрораспределение | Низковольтные комплектные изделия | Ri4Power Корпуса и компоненты | SV | SV системные шасси, для панели секционного выключателя, для TS (Ш/Г: 800 мм) | EC001900 | http://www.rittal.com/ru-ru/product/show/variantdetail.action?productID=9674058 | 4028177626522 | 616 | 727 | ftp://files.rittal.ru/Info4partners/Catalog35_page_by_page/katalog_35%20727.pdf | не подлежит | РОСС DE.АВ51.H00526 | 2018-03-11 | http://www.rittal.com/imf/none/65_319/ |  |  | SV SYSTEMCHASSIS FÜR KOPPELFELD
| 9674100 | SV Крепление для держателей 185мм 2шт. | S | 2 | уп. | 67.08 | 2018-02-01 |  | 0.75 | 0.7 | 1.039 |  |  |  | _B_221101 | Электрораспределение | Низковольтные комплектные изделия | Ri4Power Корпуса и компоненты | SV | SV системное крепление, для держателей шин, SV 3052000, расстояние между центрами шин 185 мм | EC001166 | http://www.rittal.com/ru-ru/product/show/variantdetail.action?productID=9674100 | 4028177684775 | 278 | 352 | ftp://files.rittal.ru/Info4partners/Catalog35_page_by_page/katalog_35%20352.pdf | не подлежит | РОСС DE.АВ51.H00526 | 2018-03-11 | http://www.rittal.com/imf/none/65_319/ |  |  | SV SYSTEMBEFESTIGUNG
| 9674102 | SV Сист. крепление 1P, FLAT60 | S | 2 | уп. | 20.13 | 2018-02-01 |  | 0.23 | 0.229 | 0.084 |  |  |  | _B_221101 | Электрораспределение | Низковольтные комплектные изделия | Ri4Power Корпуса и компоненты | SV | SV системное крепление для держателей шин, SV 9674002/020 (Flat-PLS 60) | EC001900 | http://www.rittal.com/ru-ru/product/show/variantdetail.action?productID=9674102 | 4028177606364 | 271 | 357 | ftp://files.rittal.ru/Info4partners/Catalog35_page_by_page/katalog_35%20357.pdf | не подлежит | РОСС DE.АВ51.H00526 | 2018-03-11 | http://www.rittal.com/imf/none/65_319/ |  |  | SV SYSTEMBEFESTIGUNG F. 4x 60x10, HAS
| 9674104 | SV Сист. крепление 1P, FLAT100 | S | 2 | уп. | 24.34 | 2018-02-01 |  | 0.3 | 0.299 | 0.42 |  |  |  | _B_221101 | Электрораспределение | Низковольтные комплектные изделия | Ri4Power Корпуса и компоненты | SV | SV системное крепление для держателей шин, SV 9676004/021 (Flat-PLS 100) | EC001900 | http://www.rittal.com/ru-ru/product/show/variantdetail.action?productID=9674104 | 4028177606371 | 271 | 357 | ftp://files.rittal.ru/Info4partners/Catalog35_page_by_page/katalog_35%20357.pdf | не подлежит | РОСС DE.АВ51.H00526 | 2018-03-11 | http://www.rittal.com/imf/none/65_319/ |  |  | SV SYSTEMBEFESTIGUNG F. 4x100x10MM, HAS
| 9674122 | SV Сист. крепление FLAT60, сзади | S | 2 | уп. | 92.83 | 2018-02-01 |  | 1.1 | 1 | 0.975 |  |  |  | _B_221101 | Электрораспределение | Низковольтные комплектные изделия | Ri4Power Корпуса и компоненты | SV | SV системное крепление для держателей шин, SV 9674002/020 (Flat-PLS 60), расстояние между центрами шин 120 мм, для задней области TS (сверху/снизу) | EC001900 | http://www.rittal.com/ru-ru/product/show/variantdetail.action?productID=9674122 | 4028177606388 | 271 | 357 | ftp://files.rittal.ru/Info4partners/Catalog35_page_by_page/katalog_35%20357.pdf | не подлежит | РОСС DE.АВ51.H00526 | 2018-03-11 | http://www.rittal.com/imf/none/65_319/ |  |  | SV SYSTEMBEFESTIGUNG F. 4x 60x10, HAS
| 9674124 | SV Сист. крепление FLAT100, сзади | S | 2 | уп. | 109.76 | 2018-02-01 |  | 3.3 | 3.2 | 2.88 |  |  |  | _B_221101 | Электрораспределение | Низковольтные комплектные изделия | Ri4Power Корпуса и компоненты | SV | SV системное крепление для держателей шин, SV 9676004/021 (Flat-PLS 100), расстояние между центрами шин 165 мм, для задней области TS (сверху/снизу) | EC001900 | http://www.rittal.com/ru-ru/product/show/variantdetail.action?productID=9674124 | 4028177606395 | 271 | 357 | ftp://files.rittal.ru/Info4partners/Catalog35_page_by_page/katalog_35%20357.pdf | не подлежит | РОСС DE.АВ51.H00526 | 2018-03-11 | http://www.rittal.com/imf/none/65_319/ |  |  | SV SYSTEMBEFESTIGUNG F. 4x100x10MM, HAS
| 9674152 | SV Сист. крепление FLAT60, сзади 185мм | S | 2 | уп. | 87.03 | 2018-02-01 |  | 1.1 | 1.05 | 1.593 |  |  |  | _B_221101 | Электрораспределение | Низковольтные комплектные изделия | Ri4Power Корпуса и компоненты | SV | SV системное крепление для держателей шин, SV 9674002/020 (Flat-PLS 60), расстояние между центрами шин 185 мм, для задней области TS (середина) | EC001900 | http://www.rittal.com/ru-ru/product/show/variantdetail.action?productID=9674152 | 4028177626539 | 271 | 357 | ftp://files.rittal.ru/Info4partners/Catalog35_page_by_page/katalog_35%20357.pdf | не подлежит | РОСС DE.АВ51.H00526 | 2018-03-11 | http://www.rittal.com/imf/none/65_319/ |  |  | SV SYSTEMBEFESTIGUNG F. 4x 60x10, HAS
| 9674154 | SV Сист. крепление FLAT100, сзади 185мм | S | 2 | уп. | 106.16 | 2018-02-01 |  | 2 | 1.98 | 1.134 |  |  |  | _B_221101 | Электрораспределение | Низковольтные комплектные изделия | Ri4Power Корпуса и компоненты | SV | SV системное крепление для держателей шин, SV 9676004/021 (Flat-PLS 100), расстояние между центрами шин 185 мм, для задней области TS (середина) | EC001900 | http://www.rittal.com/ru-ru/product/show/variantdetail.action?productID=9674154 | 4028177626546 | 271 | 357 | ftp://files.rittal.ru/Info4partners/Catalog35_page_by_page/katalog_35%20357.pdf | не подлежит | РОСС DE.АВ51.H00526 | 2018-03-11 | http://www.rittal.com/imf/none/65_319/ |  |  | SV SYSTEMBEFESTIGUNG F. 4x100x10, HAS
| 9674162 | SV Сист. крепление FLAT60, 3р, 600мм | S | 2 | уп. | 85.88 | 2018-02-01 |  | 1.1 | 0.9 | 1.267 |  |  | 600 | _B_221101 | Электрораспределение | Низковольтные комплектные изделия | Ri4Power Корпуса и компоненты | SV | SV системное крепление для держателей шин, SV 9674002/020 (Flat-PLS 60), расстояние между центрами шин 120 мм, для области крыши/основания TS (Г: 600 мм) | EC001900 | http://www.rittal.com/ru-ru/product/show/variantdetail.action?productID=9674162 | 4028177606401 | 271 | 357 | ftp://files.rittal.ru/Info4partners/Catalog35_page_by_page/katalog_35%20357.pdf | не подлежит | РОСС DE.АВ51.H00526 | 2018-03-11 | http://www.rittal.com/imf/none/65_319/ |  |  | SV SYSTEMBEFESTIGUNG F. 4x 60x10, HAS
| 9674164 | SV Сист. крепление FLAT100, 3р,600мм | S | 2 | уп. | 102.37 | 2018-02-01 |  | 1.225 | 1.025 | 1.026 |  |  | 600 | _B_221101 | Электрораспределение | Низковольтные комплектные изделия | Ri4Power Корпуса и компоненты | SV | SV системное крепление для держателей шин, SV 9676004/021 (Flat-PLS 100), расстояние между центрами шин 165 мм, для области крыши/основания TS (Г: 600 мм) | EC001900 | http://www.rittal.com/ru-ru/product/show/variantdetail.action?productID=9674164 | 4028177606418 | 271 | 357 | ftp://files.rittal.ru/Info4partners/Catalog35_page_by_page/katalog_35%20357.pdf | не подлежит | РОСС DE.АВ51.H00526 | 2018-03-11 | http://www.rittal.com/imf/none/65_319/ |  |  | SV SYSTEMBEFESTIGUNG F. 4x100x10MM, HAS
| 9674172 | SV Сист. крепление FLAT60, верт., 600мм | S | 2 | уп. | 99.62 | 2018-02-01 |  | 1 | 0.95 | 0.75 |  |  | 600 | _B_221101 | Электрораспределение | Низковольтные комплектные изделия | Ri4Power Корпуса и компоненты | SV | SV системное крепление для держателей шин, SV 9674002/020 (Flat-PLS 60), расстояние между центрами шин 120 мм, для TS (Г: 600 мм) | EC001900 | http://www.rittal.com/ru-ru/product/show/variantdetail.action?productID=9674172 | 4028177606425 | 271 | 357 | ftp://files.rittal.ru/Info4partners/Catalog35_page_by_page/katalog_35%20357.pdf | не подлежит | РОСС DE.АВ51.H00526 | 2018-03-11 | http://www.rittal.com/imf/none/65_319/ |  |  | SV SYSTEMBEFESTIGUNG F. 4x 60x10, HAS
| 9674182 | SV Сист. крепление FLAT60, 4/3р, 800мм | S | 2 | уп. | 98.19 | 2018-02-01 |  | 1.45 | 1.35 | 3.92 |  |  | 800 | _B_221101 | Электрораспределение | Низковольтные комплектные изделия | Ri4Power Корпуса и компоненты | SV | SV системное крепление для держателей шин, SV 9674002/020 (Flat-PLS 60), расстояние между центрами шин 120 мм, для области крыши/основания TS (Г: 800 мм) | EC001900 | http://www.rittal.com/ru-ru/product/show/variantdetail.action?productID=9674182 | 4028177606449 | 271 | 357 | ftp://files.rittal.ru/Info4partners/Catalog35_page_by_page/katalog_35%20357.pdf | не подлежит | РОСС DE.АВ51.H00526 | 2018-03-11 | http://www.rittal.com/imf/none/65_319/ |  |  | SV SYSTEMBEFESTIGUNG F. 4x 60x10, HAS
| 9674184 | SV Сист. крепление FLAT100, 4/3р,800мм | S | 2 | уп. | 120.05 | 2018-02-01 |  | 1.65 | 1.45 | 1.059 |  |  | 800 | _B_221101 | Электрораспределение | Низковольтные комплектные изделия | Ri4Power Корпуса и компоненты | SV | SV системное крепление для держателей шин, SV 9676004/021 (Flat-PLS 100), расстояние между центрами шин 165 мм, для области крыши/основания TS (Г: 800 мм) | EC001900 | http://www.rittal.com/ru-ru/product/show/variantdetail.action?productID=9674184 | 4028177606456 | 271 | 357 | ftp://files.rittal.ru/Info4partners/Catalog35_page_by_page/katalog_35%20357.pdf | не подлежит | РОСС DE.АВ51.H00526 | 2018-03-11 | http://www.rittal.com/imf/none/65_319/ |  |  | SV SYSTEMBEFESTIGUNG F. 4x100x10MM, HAS
| 9674192 | SV Сист. крепление FLAT60, верт., 800мм | S | 2 | уп. | 104.27 | 2018-02-01 |  | 1.175 | 1.17 | 1.54 |  |  | 800 | _B_221101 | Электрораспределение | Низковольтные комплектные изделия | Ri4Power Корпуса и компоненты | SV | SV системное крепление для держателей шин, SV 9674002/020 (Flat-PLS 60), расстояние между центрами шин 120 мм, для TS (Г: 800 мм) | EC001900 | http://www.rittal.com/ru-ru/product/show/variantdetail.action?productID=9674192 | 4028177606463 | 271 | 357 | ftp://files.rittal.ru/Info4partners/Catalog35_page_by_page/katalog_35%20357.pdf | не подлежит | РОСС DE.АВ51.H00526 | 2018-03-11 | http://www.rittal.com/imf/none/65_319/ |  |  | SV SYSTEMBEFESTIGUNG F. 4x 60x10, HAS
| 9674194 | SV Системное крепление 4x100x10, 3/4пол. 800мм, 2шт | S | 2 | уп. | 110.99 | 2018-02-01 |  |  | 1.6 | 2.187 |  |  | 800 | _B_221101 | Электрораспределение | Низковольтные комплектные изделия | Ri4Power Корпуса и компоненты | SV | SV системное крепление для держателей шин, SV 9676004/021 (Flat-PLS 100), расстояние между центрами шин 165 мм, для TS (Г: 800 мм) | EC001900 | http://www.rittal.com/ru-ru/product/show/variantdetail.action?productID=9674194 | 4028177606470 | 271 | 357 | ftp://files.rittal.ru/Info4partners/Catalog35_page_by_page/katalog_35%20357.pdf | не подлежит | РОСС DE.АВ51.H00526 | 2018-03-11 | http://www.rittal.com/imf/none/65_319/ | 2011-08-31 |  | SV SYSTEMBEFESTIGUNG F. 4x100x10MM, HAS
| 9674196 | SV Набор для соединения-монтажный компл. | S | 1 | шт. | 34.89 | 2018-02-01 |  | 3.5 | 3.2 | 6.435 | 200 |  | 600 | _B_221101 | Электрораспределение | Низковольтные комплектные изделия | Ri4Power Корпуса и компоненты | SV | SV соединительный комплект-монтажный набор, Maxi-PLS, для TS (ШГ: 200x600 мм) | EC001900 | http://www.rittal.com/ru-ru/product/show/variantdetail.action?productID=9674196 | 4028177574458 | 288 | 373 | ftp://files.rittal.ru/Info4partners/Catalog35_page_by_page/katalog_35%20373.pdf | не подлежит | РОСС DE.АВ51.H00526 | 2018-03-11 | http://www.rittal.com/imf/none/65_319/ |  |  | SV KOPPELSATZ MONTAGEKIT
| 9674198 | SV Набор для соединения-монтажный компл. | S | 1 | шт. | 41.45 | 2018-02-01 |  | 4.85 | 4.08 | 7.74 | 200 |  | 800 | _B_221101 | Электрораспределение | Низковольтные комплектные изделия | Ri4Power Корпуса и компоненты | SV | SV соединительный комплект-монтажный набор, Maxi-PLS, для TS (ШГ: 200x800 мм) | EC001900 | http://www.rittal.com/ru-ru/product/show/variantdetail.action?productID=9674198 | 4028177574465 | 288 | 373 | ftp://files.rittal.ru/Info4partners/Catalog35_page_by_page/katalog_35%20373.pdf | не подлежит | РОСС DE.АВ51.H00526 | 2018-03-11 | http://www.rittal.com/imf/none/65_319/ |  |  | SV KOPPELSATZ MONTAGEKIT
| 9674306 | SV перегородка шкафа сил.планок 600mm | S | 1 | шт. | 119.19 | 2018-02-01 |  | 13.6 | 12.2 | 59.118 |  |  |  | _B_221101 | Электрораспределение | Низковольтные комплектные изделия | Ri4Power Корпуса и компоненты | SV | SV разделительная перегородка для панели планочных силовых разъединителей, для TS (ВГ:2000x600 мм) | EC001900 | http://www.rittal.com/ru-ru/product/show/variantdetail.action?productID=9674306 | 4028177613577 | 291 |  |  | не подлежит | РОСС DE.АВ51.H00526 | 2018-03-11 | http://www.rittal.com/imf/none/65_319/ | 2017-12-31 |  | SV TRENNWAND LASTSCHALTLEISTENSCHRANK
| 9674308 | SV перегородка шкафа сил.планок 800mm | S | 1 | шт. | 122.54 | 2018-02-01 |  | 17.8 | 16.4 | 81.218 |  |  |  | _B_221101 | Электрораспределение | Низковольтные комплектные изделия | Ri4Power Корпуса и компоненты | SV | SV разделительная перегородка для панели планочных силовых разъединителей, для TS (ВГ:2000x800 мм), вкл. крепежный материал | EC001900 | http://www.rittal.com/ru-ru/product/show/variantdetail.action?productID=9674308 | 4028177613584 | 291 |  |  | не подлежит | РОСС DE.АВ51.H00526 | 2018-03-11 | http://www.rittal.com/imf/none/65_319/ | 2017-12-31 |  | SV TRENNWAND LASTSCHALTLEISTENSCHRANK
| 9674340 | SV перед.панели шкафа сил.разъед.планок | S | 1 | шт. | 103.2 | 2018-02-01 |  | 6.5 | 6 | 17.64 |  |  |  | _B_221101 | Электрораспределение | Низковольтные комплектные изделия | Ri4Power Корпуса и компоненты | SV | Комплект передних панелей IP3X / IP2X, высота сверху/снизу 336/136 мм, с вентиляционными прорезями, покрытие RAL 7035 | EC001900 | http://www.rittal.com/ru-ru/product/show/variantdetail.action?productID=9674340 | 4028177613614 | 290 |  |  | не подлежит | РОСС DE.АВ51.H00526 | 2018-03-11 | http://www.rittal.com/imf/none/65_319/ | 2017-12-31 |  | SV FRONTBLENDEN LASTSCHALTLEISTENSCHRANK
| 9674346 | SV раздел.панель шкафа сил.разъед.планок | S | 1 | шт. | 17.37 | 2018-02-01 |  | 2.08 | 2.079 | 9.987 |  |  |  | _B_221101 | Электрораспределение | Низковольтные комплектные изделия | Ri4Power Корпуса и компоненты | SV | SV разделительная панель для панели планочных силовых разъединителей (Jean Müller Sasil) | EC001900 | http://www.rittal.com/ru-ru/product/show/variantdetail.action?productID=9674346 | 4028177617711 | 291 |  |  | не подлежит | РОСС DE.АВ51.H00526 | 2018-03-11 | http://www.rittal.com/imf/none/65_319/ | 2017-12-31 |  | SV TRENNPLATTE LASTSCHALTLEISTENSCHRANK
| 9674348 | SV раздел.панель шкафа сил.разъед.планок | S | 1 | шт. | 17.37 | 2018-02-01 |  | 1.9 | 1.899 | 6.189 |  |  |  | _B_221101 | Электрораспределение | Низковольтные комплектные изделия | Ri4Power Корпуса и компоненты | SV | SV разделительная панель для панели планочных силовых разъединителей (ABB SlimeLine) | EC001900 | http://www.rittal.com/ru-ru/product/show/variantdetail.action?productID=9674348 | 4028177617728 | 291 |  |  | не подлежит | РОСС DE.АВ51.H00526 | 2018-03-11 | http://www.rittal.com/imf/none/65_319/ | 2017-12-31 |  | SV TRENNPLATTE LASTSCHALTLEISTENSCHRANK
| 9674356 | SV монтаж.набор д/ячеек с планоч.выкл-ми | S | 1 | шт. | 147.25 | 2018-02-01 |  | 17 | 15.5 | 40.8 |  |  |  | _B_221101 | Электрораспределение | Низковольтные комплектные изделия | Ri4Power Корпуса и компоненты | SV | SV монтажный комплект для панели планочных силовых разъединителей, (ABB SlimLine), для TS (В: 2000 мм) | EC001900 | http://www.rittal.com/ru-ru/product/show/variantdetail.action?productID=9674356 | 4028177613652 | 290 |  |  | не подлежит | РОСС DE.АВ51.H00526 | 2018-03-11 | http://www.rittal.com/imf/none/65_319/ | 2017-12-31 |  | SV AUFNAHMESATZ LASTSCHALTLEISTENSCHRANK
| 9674362 | SV защита от прикосн.шкафа 1000x600mm | S | 1 | шт. | 32.92 | 2018-02-01 |  | 3.7 | 3.6 | 12.141 |  |  |  | _B_221101 | Электрораспределение | Низковольтные комплектные изделия | Ri4Power Корпуса и компоненты | SV | SV защита от прикосновения, для панели планочных силовых разъединителей, (кабельный отсек), для TS (ШГ: 1000x600 мм) | EC001900 | http://www.rittal.com/ru-ru/product/show/variantdetail.action?productID=9674362 | 4028177613676 | 291 |  |  | не подлежит | РОСС DE.АВ51.H00526 | 2018-03-11 | http://www.rittal.com/imf/none/65_319/ | 2017-12-31 |  | SV BERÜHRUNGSSCHUTZ LASTSCHALTL.-SCHRANK
| 9674366 | SV защита от прикосн.шкафа 1200x600mm | S | 1 | шт. | 39.32 | 2018-02-01 |  | 5.5 | 5.4 | 18.816 |  |  |  | _B_221101 | Электрораспределение | Низковольтные комплектные изделия | Ri4Power Корпуса и компоненты | SV | SV защита от прикосновения, для панели планочных силовых разъединителей, (кабельный отсек), для TS (ШГ: 1200x600 мм) | EC001900 | http://www.rittal.com/ru-ru/product/show/variantdetail.action?productID=9674366 | 4028177613690 | 291 |  |  | не подлежит | РОСС DE.АВ51.H00526 | 2018-03-11 | http://www.rittal.com/imf/none/65_319/ | 2017-12-31 |  | SV BERÜHRUNGSSCHUTZ LASTSCHALTL.-SCHRANK
| 9674380 | SV защитн.кожух шин д/сил.разъед.планок | S | 1 | шт. | 182.15 | 2018-02-01 |  | 5.3 | 5.1 | 45.56 |  | 2000 |  | _B_221101 | Электрораспределение | Низковольтные комплектные изделия | Ri4Power Корпуса и компоненты | SV | SV защитный кожух, для распределительной шинной системы, панель планочных силовых разъединителей (Jean Müller Sasil) | EC001900 | http://www.rittal.com/ru-ru/product/show/variantdetail.action?productID=9674380 | 4028177613713 | 292 | 376 | ftp://files.rittal.ru/Info4partners/Catalog35_page_by_page/katalog_35%20376.pdf | не подлежит | РОСС DE.АВ51.H00526 | 2018-03-11 | http://www.rittal.com/imf/none/65_319/ |  |  | SV ABDECKUNG SAMMELSCHIENE LASTSCHALTL.
| 9674381 | SV монтажная шина д/защитного кожуха | S | 1 | шт. | 35.96 | 2018-02-01 |  | 5.4 | 5.2 | 49.446 |  | 2000 |  | _B_221101 | Электрораспределение | Низковольтные комплектные изделия | Ri4Power Корпуса и компоненты | SV | SV монтажная шина для защитного кожуха, для распределительной шинной системы, панель планочных силовых разъединителей (Jean Müller Sasil) | EC001900 | http://www.rittal.com/ru-ru/product/show/variantdetail.action?productID=9674381 | 4028177613720 | 292 | 376 | ftp://files.rittal.ru/Info4partners/Catalog35_page_by_page/katalog_35%20376.pdf | не подлежит | РОСС DE.АВ51.H00526 | 2018-03-11 | http://www.rittal.com/imf/none/65_319/ |  |  | SV MONTAGESCHIENE ABDECKUNG VERTEILSCH.
| 9674400 | SV распред.шина шкафа сил.планок 100mm | S | 1 | шт. | 257.18 | 2018-02-01 |  | 14.5 | 14.4 | 1.64 |  | 2000 |  | _B_221101 | Электрораспределение | Низковольтные комплектные изделия | Ri4Power Корпуса и компоненты | SV | SV распределительная шина E-Cu, ШВ: 100x10 мм, L: 1632,5 мм | EC001900 | http://www.rittal.com/ru-ru/product/show/variantdetail.action?productID=9674400 | 4028177613744 | 293 | 375 | ftp://files.rittal.ru/Info4partners/Catalog35_page_by_page/katalog_35%20375.pdf | не подлежит | РОСС DE.АВ51.H00526 | 2018-03-11 | http://www.rittal.com/imf/none/65_319/ |  |  | SV VERTEILSCHIENE LASTSCHALTLEISTENSCHR.
| 9674405 | SV распред.шина шкафа сил.планок 50mm | S | 1 | шт. | 130 | 2018-02-01 |  | 7.2 | 7.1 | 0.82 |  | 2000 |  | _B_221101 | Электрораспределение | Низковольтные комплектные изделия | Ri4Power Корпуса и компоненты | SV | SV распределительная шина E-Cu, ШВ: 50x10 мм, L: 1632,5 мм | EC001900 | http://www.rittal.com/ru-ru/product/show/variantdetail.action?productID=9674405 | 4028177613751 | 293 | 375 | ftp://files.rittal.ru/Info4partners/Catalog35_page_by_page/katalog_35%20375.pdf | не подлежит | РОСС DE.АВ51.H00526 | 2018-03-11 | http://www.rittal.com/imf/none/65_319/ |  |  | SV VERTEILSCHIENE LASTSCHALTLEISTENSCHR.
| 9674406 | SV распред.шина шкафа сил.планок 60mm | S | 1 | шт. | 155.98 | 2018-02-01 |  | 8.8 | 8.7 | 0.984 |  | 2000 |  | _B_221101 | Электрораспределение | Низковольтные комплектные изделия | Ri4Power Корпуса и компоненты | SV | SV распределительная шина E-Cu, ШВ: 60x10 мм, L: 1632,5 мм | EC001900 | http://www.rittal.com/ru-ru/product/show/variantdetail.action?productID=9674406 | 4028177613768 | 293 | 375 | ftp://files.rittal.ru/Info4partners/Catalog35_page_by_page/katalog_35%20375.pdf | не подлежит | РОСС DE.АВ51.H00526 | 2018-03-11 | http://www.rittal.com/imf/none/65_319/ |  |  | SV VERTEILSCHIENE LASTSCHALTLEISTENSCHR.
| 9674408 | SV распред.шина шкафа сил.планок 80mm | S | 1 | шт. | 206.21 | 2018-02-01 |  | 11.8 | 11.7 | 1.312 |  | 2000 |  | _B_221101 | Электрораспределение | Низковольтные комплектные изделия | Ri4Power Корпуса и компоненты | SV | SV распределительная шина E-Cu, ШВ: 80x10 мм, L: 1632,5 мм | EC001900 | http://www.rittal.com/ru-ru/product/show/variantdetail.action?productID=9674408 | 4028177613775 | 293 | 375 | ftp://files.rittal.ru/Info4partners/Catalog35_page_by_page/katalog_35%20375.pdf | не подлежит | РОСС DE.АВ51.H00526 | 2018-03-11 | http://www.rittal.com/imf/none/65_319/ |  |  | SV VERTEILSCHIENE LASTSCHALTLEISTENSCHR.
| 9674410 | SV держатель ШС д/шкафа сил.планок 100mm | S | 1 | шт. | 56.52 | 2018-02-01 |  | 1.26 | 1.259 | 3.85 |  |  |  | _B_221101 | Электрораспределение | Низковольтные комплектные изделия | Ri4Power Корпуса и компоненты | SV | SV держатель шин, для шин ШВ: 100x10 мм (панель планочных силовых разъединителей) | EC001900 | http://www.rittal.com/ru-ru/product/show/variantdetail.action?productID=9674410 | 4028177613430 | 293 | 375 | ftp://files.rittal.ru/Info4partners/Catalog35_page_by_page/katalog_35%20375.pdf | подлежит | KZ.7500651.22.01.00496 | 2020-01-23 | http://www.rittal.com/imf/none/65_316/ |  |  | SV SAMMELSCHIENENHALTER LASTSCHALTLEIST.
| 9674415 | SV держатель ШС д/шкафа сил.планок 50mm | S | 1 | шт. | 53.03 | 2018-02-01 |  | 1.14 | 1.139 | 3.85 |  |  |  | _B_221101 | Электрораспределение | Низковольтные комплектные изделия | Ri4Power Корпуса и компоненты | SV | SV держатель шин, для шин ШВ: 50x10 мм (панель планочных силовых разъединителей) | EC001900 | http://www.rittal.com/ru-ru/product/show/variantdetail.action?productID=9674415 | 4028177613447 | 293 | 375 | ftp://files.rittal.ru/Info4partners/Catalog35_page_by_page/katalog_35%20375.pdf | подлежит | KZ.7500651.22.01.00496 | 2020-01-23 | http://www.rittal.com/imf/none/65_316/ |  |  | SV SAMMELSCHIENENHALTER LASTSCHALTLEIST.
| 9674416 | SV держатель ШС д/шкафа сил.планок 60mm | S | 1 | шт. | 54.88 | 2018-02-01 |  | 1.18 | 1.179 | 3.85 |  |  |  | _B_221101 | Электрораспределение | Низковольтные комплектные изделия | Ri4Power Корпуса и компоненты | SV | SV держатель шин, для шин ШВ: 60x10 мм (панель планочных силовых разъединителей) | EC001900 | http://www.rittal.com/ru-ru/product/show/variantdetail.action?productID=9674416 | 4028177613454 | 293 | 375 | ftp://files.rittal.ru/Info4partners/Catalog35_page_by_page/katalog_35%20375.pdf | подлежит | KZ.7500651.22.01.00496 | 2020-01-23 | http://www.rittal.com/imf/none/65_316/ |  |  | SV SAMMELSCHIENENHALTER LASTSCHALTLEIST.
| 9674418 | SV держатель ШС д.шкафа сил.планок 80mm | S | 1 | шт. | 55.32 | 2018-02-01 |  | 1.22 | 1.219 | 3.85 |  |  |  | _B_221101 | Электрораспределение | Низковольтные комплектные изделия | Ri4Power Корпуса и компоненты | SV | SV держатель шин, для шин ШВ: 80x10 мм (панель планочных силовых разъединителей) | EC001900 | http://www.rittal.com/ru-ru/product/show/variantdetail.action?productID=9674418 | 4028177613461 | 293 | 375 | ftp://files.rittal.ru/Info4partners/Catalog35_page_by_page/katalog_35%20375.pdf | подлежит | KZ.7500651.22.01.00496 | 2020-01-23 | http://www.rittal.com/imf/none/65_316/ |  |  | SV SAMMELSCHIENENHALTER LASTSCHALTLEIST.
| 9674430 | SV торц.держатель д/шкафа 100mm | S | 1 | шт. | 85.82 | 2018-02-01 |  | 1.68 | 1.679 | 3.85 |  |  |  | _B_221101 | Электрораспределение | Низковольтные комплектные изделия | Ri4Power Корпуса и компоненты | SV | SV торцевой держатель, для шин ШВ: 100x10 мм (панель планочных силовых разъединителей) | EC001900 | http://www.rittal.com/ru-ru/product/show/variantdetail.action?productID=9674430 | 4028177613515 | 293 | 375 | ftp://files.rittal.ru/Info4partners/Catalog35_page_by_page/katalog_35%20375.pdf | не подлежит | РОСС DE.АВ51.H00526 | 2018-03-11 | http://www.rittal.com/imf/none/65_319/ |  |  | SV ENDHALTER LASTSCHALTLEISTENSCHRANK
| 9674435 | SV торц.держатель д/шкафа 50mm | S | 1 | шт. | 77.43 | 2018-02-01 |  | 1.42 | 1.419 | 3.85 |  |  |  | _B_221101 | Электрораспределение | Низковольтные комплектные изделия | Ri4Power Корпуса и компоненты | SV | SV торцевой держатель, для шин ШВ: 50x10 мм (панель планочных силовых разъединителей) | EC001900 | http://www.rittal.com/ru-ru/product/show/variantdetail.action?productID=9674435 | 4028177613522 | 293 | 375 | ftp://files.rittal.ru/Info4partners/Catalog35_page_by_page/katalog_35%20375.pdf | не подлежит | РОСС DE.АВ51.H00526 | 2018-03-11 | http://www.rittal.com/imf/none/65_319/ |  |  | SV ENDHALTER LASTSCHALTLEISTENSCHRANK
| 9674436 | SV торц.держатель д/шкафа 60mm | S | 1 | шт. | 78.81 | 2018-02-01 |  | 1.46 | 1.459 | 3.85 |  |  |  | _B_221101 | Электрораспределение | Низковольтные комплектные изделия | Ri4Power Корпуса и компоненты | SV | SV торцевой держатель, для шин ШВ: 60x10 мм (панель планочных силовых разъединителей) | EC001900 | http://www.rittal.com/ru-ru/product/show/variantdetail.action?productID=9674436 | 4028177613539 | 293 | 375 | ftp://files.rittal.ru/Info4partners/Catalog35_page_by_page/katalog_35%20375.pdf | не подлежит | РОСС DE.АВ51.H00526 | 2018-03-11 | http://www.rittal.com/imf/none/65_319/ |  |  | SV ENDHALTER LASTSCHALTLEISTENSCHRANK
| 9674438 | SV торц.держатель д/шкафа 80mm | S | 1 | шт. | 84.29 | 2018-02-01 |  | 1.62 | 1.619 | 3.85 |  |  |  | _B_221101 | Электрораспределение | Низковольтные комплектные изделия | Ri4Power Корпуса и компоненты | SV | SV торцевой держатель, для шин ШВ: 80x10 мм (панель планочных силовых разъединителей) | EC001900 | http://www.rittal.com/ru-ru/product/show/variantdetail.action?productID=9674438 | 4028177613546 | 293 | 375 | ftp://files.rittal.ru/Info4partners/Catalog35_page_by_page/katalog_35%20375.pdf | не подлежит | РОСС DE.АВ51.H00526 | 2018-03-11 | http://www.rittal.com/imf/none/65_319/ |  |  | SV ENDHALTER LASTSCHALTLEISTENSCHRANK
| 9674485 | SV блок клемм распред.шины 50/60mm | S | 1 | шт. | 88.34 | 2018-02-01 |  | 2.06 | 2.04 | 1.805 |  |  |  | _B_221101 | Электрораспределение | Низковольтные комплектные изделия | Ri4Power Корпуса и компоненты | SV | SV блок клемм, для распределительной шинной системы, для шин Ш: 50/60 мм, (панель планочных силовых разъединителей) | EC001900 | http://www.rittal.com/ru-ru/product/show/variantdetail.action?productID=9674485 | 4028177613553 | 294 |  |  | подлежит | KZ.7500651.22.01.00496 | 2020-01-23 | http://www.rittal.com/imf/none/65_316/ |  |  | SV KLEMMBLOCK VERTEILSCHIENE LASTSCHALT.
| 9674488 | SV блок клемм распред.шины 80/100mm | S | 1 | шт. | 89.59 | 2018-02-01 |  | 1.84 | 1.839 | 1.782 |  |  |  | _B_221101 | Электрораспределение | Низковольтные комплектные изделия | Ri4Power Корпуса и компоненты | SV | SV блок клемм, для распределительной шинной системы, для шин Ш: 80/100 мм, (панель планочных силовых разъединителей) | EC001900 | http://www.rittal.com/ru-ru/product/show/variantdetail.action?productID=9674488 | 4028177613560 | 294 |  |  | подлежит | KZ.7500651.22.01.00496 | 2020-01-23 | http://www.rittal.com/imf/none/65_316/ |  |  | SV KLEMMBLOCK VERTEILSCHIENE LASTSCHALT.
| 9674550 | Панель для прокладки кабеля 400-600мм | S | 1 | шт. | 33.54 | 2018-02-01 |  | 1.279 | 1.2 | 2.76 | 400 |  |  | _B_221101 | Электрораспределение | Низковольтные комплектные изделия | Ri4Power Корпуса и компоненты | SV | SV панель для прокладки кабеля, для TS, SE (Ш: 400/600 мм) | EC002617 | http://www.rittal.com/ru-ru/product/show/variantdetail.action?productID=9674550 | 4028177697300 | 555/ HB34 | 665 | ftp://files.rittal.ru/Info4partners/Catalog35_page_by_page/katalog_35%20665.pdf | не подлежит | РОСС DE.АВ51.H00526 | 2018-03-11 | http://www.rittal.com/imf/none/65_319/ |  |  | Horizontale Verdrahtungsblende B=400/600 mm
| 9674560 | Панель для прокладки кабеля 800, 1000, 1200мм | S | 1 | шт. | 37.48 | 2018-02-01 |  | 2.46 | 2.4 | 5.98 | 800 |  |  | _B_221101 | Электрораспределение | Низковольтные комплектные изделия | Ri4Power Корпуса и компоненты | SV | SV панель для прокладки кабеля, для TS, SE (Ш: 800/1000/1200 мм) | EC002617 | http://www.rittal.com/ru-ru/product/show/variantdetail.action?productID=9674560 | 4028177697317 | 555/ HB34 | 665 | ftp://files.rittal.ru/Info4partners/Catalog35_page_by_page/katalog_35%20665.pdf | не подлежит | РОСС DE.АВ51.H00526 | 2018-03-11 | http://www.rittal.com/imf/none/65_319/ |  |  | Horizontale Verdrahtungsblende B=800/1000/1200 mm
| 9674701 | SV секция подключения форма 4b | S | 1 | шт. | 62.97 | 2018-02-01 |  | 2.5 | 2.2 | 14.72 | 400 |  |  | _B_221101 | Электрораспределение | Низковольтные комплектные изделия | Ri4Power Корпуса и компоненты | SV | SV секция подключения форма 4b, для В секции: 150 мм | EC001900 | http://www.rittal.com/ru-ru/product/show/variantdetail.action?productID=9674701 | 4028177606302 | 284 | 368 | ftp://files.rittal.ru/Info4partners/Catalog35_page_by_page/katalog_35%20368.pdf | не подлежит | РОСС DE.АВ51.H00526 | 2018-03-11 | http://www.rittal.com/imf/none/65_319/ |  |  | SV ANSCHLUSSRAUM FORM 4B
| 9674702 | SV секция подключения форма 4b | S | 1 | шт. | 64.63 | 2018-02-01 |  | 2.8 | 2.5 | 14.72 | 400 |  |  | _B_221101 | Электрораспределение | Низковольтные комплектные изделия | Ri4Power Корпуса и компоненты | SV | SV секция подключения форма 4b, для В секции: 200 мм | EC001900 | http://www.rittal.com/ru-ru/product/show/variantdetail.action?productID=9674702 | 4028177606319 | 284 | 368 | ftp://files.rittal.ru/Info4partners/Catalog35_page_by_page/katalog_35%20368.pdf | не подлежит | РОСС DE.АВ51.H00526 | 2018-03-11 | http://www.rittal.com/imf/none/65_319/ |  |  | SV ANSCHLUSSRAUM FORM 4B
| 9674703 | SV секция подключения форма 4b | S | 1 | шт. | 70.43 | 2018-02-01 |  | 2.4 | 2.3 | 12 | 400 |  |  | _B_221101 | Электрораспределение | Низковольтные комплектные изделия | Ri4Power Корпуса и компоненты | SV | SV секция подключения форма 4b, для В секции: 300 мм | EC001900 | http://www.rittal.com/ru-ru/product/show/variantdetail.action?productID=9674703 | 4028177606326 | 284 | 368 | ftp://files.rittal.ru/Info4partners/Catalog35_page_by_page/katalog_35%20368.pdf | не подлежит | РОСС DE.АВ51.H00526 | 2018-03-11 | http://www.rittal.com/imf/none/65_319/ |  |  | SV ANSCHLUSSRAUM FORM 4B
| 9674704 | SV секция подключения форма 4b | S | 1 | шт. | 63.87 | 2018-02-01 |  | 4.95 | 4.35 | 29.925 | 400 |  |  | _B_221101 | Электрораспределение | Низковольтные комплектные изделия | Ri4Power Корпуса и компоненты | SV | SV секция подключения форма 4b, для В секции: 400 мм | EC001900 | http://www.rittal.com/ru-ru/product/show/variantdetail.action?productID=9674704 | 4028177606333 | 284 | 368 | ftp://files.rittal.ru/Info4partners/Catalog35_page_by_page/katalog_35%20368.pdf | не подлежит | РОСС DE.АВ51.H00526 | 2018-03-11 | http://www.rittal.com/imf/none/65_319/ |  |  | SV ANSCHLUSSRAUM FORM 4B
| 9674706 | SV секция подключения форма 4b | S | 1 | шт. | 71.36 | 2018-02-01 |  | 6.35 | 5.75 | 29.925 | 400 |  |  | _B_221101 | Электрораспределение | Низковольтные комплектные изделия | Ri4Power Корпуса и компоненты | SV | SV секция подключения форма 4b, для В секции: 600 мм | EC001900 | http://www.rittal.com/ru-ru/product/show/variantdetail.action?productID=9674706 | 4028177606340 | 284 | 368 | ftp://files.rittal.ru/Info4partners/Catalog35_page_by_page/katalog_35%20368.pdf | не подлежит | РОСС DE.АВ51.H00526 | 2018-03-11 | http://www.rittal.com/imf/none/65_319/ |  |  | SV ANSCHLUSSRAUM FORM 4B
| 9674761 | SV Несущая рама для модульных приборов | S | 1 | шт. | 39.18 | 2018-02-01 |  | 2 | 1.9 | 10.42 | 600 |  |  | _B_221101 | Электрораспределение | Низковольтные комплектные изделия | Ri4Power Корпуса и компоненты | SV | SV несущая рама, для модульных приборов, 1 x 24 единиц, ШВ: 500x145 мм | EC001900 | http://www.rittal.com/ru-ru/product/show/variantdetail.action?productID=9674761 | 4028177543799 | 288 | 373 | ftp://files.rittal.ru/Info4partners/Catalog35_page_by_page/katalog_35%20373.pdf | не подлежит | РОСС DE.АВ51.H00526 | 2018-03-11 | http://www.rittal.com/imf/none/65_319/ |  |  | SV TRAGRAHMEN FÜR REIHENEINBAUGERÄTE
| 9674762 | SV Несущая рама для модульных приборов | S | 1 | шт. | 76.83 | 2018-02-01 |  | 3.2 | 3.1 | 18.55 | 600 |  |  | _B_221101 | Электрораспределение | Низковольтные комплектные изделия | Ri4Power Корпуса и компоненты | SV | SV несущая рама, для модульных приборов, 2 x 24 единиц, ШВ: 500x295 мм | EC001900 | http://www.rittal.com/ru-ru/product/show/variantdetail.action?productID=9674762 | 4028177543805 | 288 | 373 | ftp://files.rittal.ru/Info4partners/Catalog35_page_by_page/katalog_35%20373.pdf | не подлежит | РОСС DE.АВ51.H00526 | 2018-03-11 | http://www.rittal.com/imf/none/65_319/ |  |  | SV TRAGRAHMEN FÜR REIHENEINBAUGERÄTE
| 9674782 | SV Несущая рама для модульных приборов | S | 1 | шт. | 127.74 | 2018-02-01 |  | 4.6 | 4.5 | 24.78 | 800 |  |  | _B_221101 | Электрораспределение | Низковольтные комплектные изделия | Ri4Power Корпуса и компоненты | SV | SV несущая рама, для модульных приборов, 2 x 36 единиц, ШВ: 700x295 мм | EC001900 | http://www.rittal.com/ru-ru/product/show/variantdetail.action?productID=9674782 | 4028177543843 | 288 | 373 | ftp://files.rittal.ru/Info4partners/Catalog35_page_by_page/katalog_35%20373.pdf | не подлежит | РОСС DE.АВ51.H00526 | 2018-03-11 | http://www.rittal.com/imf/none/65_319/ |  |  | SV TRAGRAHMEN FÜR REIHENEINBAUGERÄTE
| 9674790 | Заглушки потолочных панелей для сброса давления, 4шт | S | 4 | уп. | 29.93 | 2018-02-01 | [7 empty] | _B_221101 | Электрораспределение | Низковольтные комплектные изделия | Ri4Power Корпуса и компоненты | SV | Заглушки для сброса давления IP 55, вкл. 2 предупреждающие наклейки | EC000887 | http://www.rittal.com/ru-ru/product/show/variantdetail.action?productID=9674790 | 4028177709614 | New15 /62 | 693 | ftp://files.rittal.ru/Info4partners/Catalog35_page_by_page/katalog_35%20693.pdf | не подлежит | РОСС DE.АВ51.H00526 | 2018-03-11 | http://www.rittal.com/imf/none/65_319/ |  |  | SV Pressure stopper f. roof plates, PU=4
| 9674900 | Защита от прикосновения 2б, 1000мм | S | 1 | шт. | 104.11 | 2018-02-01 | для шкафов шириной 1000мм | 7.6 | 7.4 | 79.95 | 1000 |  |  | _B_221101 | Электрораспределение | Низковольтные комплектные изделия | Ri4Power Корпуса и компоненты | SV | SV защита от прикосновения, для панели планочных силовых разъединителей, для TS (Ш: 1000 мм) | EC001638 | http://www.rittal.com/ru-ru/product/show/variantdetail.action?productID=9674900 | 4028177701557 | Новинки 2015 /61 | 366 | ftp://files.rittal.ru/Info4partners/Catalog35_page_by_page/katalog_35%20366.pdf | не подлежит | РОСС DE.АВ51.H00526 | 2018-03-11 | http://www.rittal.com/imf/none/65_319/ |  |  | Contact hazard protection cover Form 2b
| 9674905 | Заглушка для защиты от прикосновения NH | S | 2 | уп. | 24.68 | 2018-02-01 | для защиты от прикосновения 96749ХХ | 0.89 | 0.68 |  | 50 |  |  | _B_221101 | Электрораспределение | Низковольтные комплектные изделия | Ri4Power Корпуса и компоненты | SV | Заглушка для планочного разъединителя NH, разм. 00-3, Ш=50 мм, 2 защитных уголка | EC001900 | http://www.rittal.com/ru-ru/product/show/variantdetail.action?productID=9674905 | 4028177701540 | Новинки 2015 /61 | 366 | ftp://files.rittal.ru/Info4partners/Catalog35_page_by_page/katalog_35%20366.pdf | не подлежит | РОСС DE.АВ51.H00526 | 2018-03-11 | http://www.rittal.com/imf/none/65_319/ |  |  | Blanking covers
| 9674920 | Защита от прикосновения 2б, 1200мм | S | 1 | шт. | 110.67 | 2018-02-01 | для шкафов шириной 1200мм | 9 | 8.8 | 95.94 | 1200 |  |  | _B_221101 | Электрораспределение | Низковольтные комплектные изделия | Ri4Power Корпуса и компоненты | SV | SV защита от прикосновения, для панели планочных силовых разъединителей, для TS (Ш: 1200 мм) | EC001638 | http://www.rittal.com/ru-ru/product/show/variantdetail.action?productID=9674920 | 4028177701564 | Новинки 2015 /61 | 366 | ftp://files.rittal.ru/Info4partners/Catalog35_page_by_page/katalog_35%20366.pdf | не подлежит | РОСС DE.АВ51.H00526 | 2018-03-11 | http://www.rittal.com/imf/none/65_319/ |  |  | Contact hazard protection cover Form 2b
| 9674960 | Защита от прикосновения 2б, 600мм | S | 1 | шт. | 88.11 | 2018-02-01 | для шкафов шириной 600мм | 5.06 | 4.26 | 46.719 | 600 |  |  | _B_221101 | Электрораспределение | Низковольтные комплектные изделия | Ri4Power Корпуса и компоненты | SV | SV защита от прикосновения, для панели планочных силовых разъединителей, для TS (Ш: 600 мм) | EC001638 | http://www.rittal.com/ru-ru/product/show/variantdetail.action?productID=9674960 | 4028177701571 | Новинки 2015 /61 | 366 | ftp://files.rittal.ru/Info4partners/Catalog35_page_by_page/katalog_35%20366.pdf | не подлежит | РОСС DE.АВ51.H00526 | 2018-03-11 | http://www.rittal.com/imf/none/65_319/ |  |  | Contact hazard protection cover Form 2b
| 9674980 | Защита от прикосновения 2б, 800мм | S | 1 | шт. | 96.34 | 2018-02-01 | для шкафов шириной 800мм | 6.2 | 6 |  | 800 |  |  | _B_221101 | Электрораспределение | Низковольтные комплектные изделия | Ri4Power Корпуса и компоненты | SV | SV защита от прикосновения, для панели планочных силовых разъединителей, для TS (Ш: 800 мм) | EC001638 | http://www.rittal.com/ru-ru/product/show/variantdetail.action?productID=9674980 | 4028177701588 | Новинки 2015 /61 | 366 | ftp://files.rittal.ru/Info4partners/Catalog35_page_by_page/katalog_35%20366.pdf | не подлежит | РОСС DE.АВ51.H00526 | 2018-03-11 | http://www.rittal.com/imf/none/65_319/ |  |  | Contact hazard protection cover Form 2b
| 9674990 | SV Защитная панель c перфорацией ШхВ 1200х800 1шт | S | 1 | шт. | 119.25 | 2018-02-01 |  |  |  |  | 1200 | 800 |  | _B_221101 | Электрораспределение | Низковольтные комплектные изделия | Ri4Power Корпуса и компоненты | SV |  | EC001900 |  | 4028177806375 | Новинки 2016 стр. 122 | 365 | ftp://files.rittal.ru/Info4partners/Catalog35_page_by_page/katalog_35%20365.pdf | не подлежит | РОСС DE.АВ51.H00526 | 2018-03-11 | http://www.rittal.com/imf/none/65_319/ |  |  | SV COVER PLATE, PERFORATED
| 9675100 | Т-образный соед. комплект | WA | 1 | шт. | 0 | 2018-02-01 | цена по запросу. Взамен арт. 9675130, 9675133, 9675136 | [6 empty] | _B_221101 | Электрораспределение | Низковольтные комплектные изделия | Ri4Power Корпуса и компоненты | SV |  | EC001900 |  | 4028177697454 | 274/ HB34 | 360 | ftp://files.rittal.ru/Info4partners/Catalog35_page_by_page/katalog_35%20360.pdf | подлежит | KZ.7500651.22.01.00496 | 2020-01-23 | http://www.rittal.com/imf/none/65_316/ |  |  | T-Verbinder
| 9675210 | SV R4P Распределительная шина 30x10мм | S | 1 | шт. | 82.13 | 2018-02-01 |  | 3.8 | 3.7 | 0.74 | 800 | 150 |  | _B_221101 | Электрораспределение | Низковольтные комплектные изделия | Ri4Power Корпуса и компоненты | SV | SV распределительная шина E-Cu, ШВ: 30x10 мм, L: 1410 мм | EC001522 | http://www.rittal.com/ru-ru/product/show/variantdetail.action?productID=9675210 | 4028177575929 | 289 | 374 | ftp://files.rittal.ru/Info4partners/Catalog35_page_by_page/katalog_35%20374.pdf | не подлежит | РОСС DE.АВ51.H00526 | 2018-03-11 | http://www.rittal.com/imf/none/65_319/ |  |  | SV R4P VERTEILSCHIENE 30x10MM
| 9675212 | SV R4P Распределительная шина 30x10мм | S | 1 | шт. | 90.5 | 2018-02-01 |  | 4.4 | 4.3 | 0.845 | 800 | 150 |  | _B_221101 | Электрораспределение | Низковольтные комплектные изделия | Ri4Power Корпуса и компоненты | SV | SV распределительная шина E-Cu, ШВ: 30x10 мм, L: 1610 мм | EC001522 | http://www.rittal.com/ru-ru/product/show/variantdetail.action?productID=9675212 | 4028177575936 | 289 | 374 | ftp://files.rittal.ru/Info4partners/Catalog35_page_by_page/katalog_35%20374.pdf | не подлежит | РОСС DE.АВ51.H00526 | 2018-03-11 | http://www.rittal.com/imf/none/65_319/ |  |  | SV R4P VERTEILSCHIENE 30x10MM
| 9675220 | SV R4p Indoor-распред-льная шина 30x10мм | S | 1 | шт. | 101.89 | 2018-02-01 |  | 4.9 | 4.75 | 0.95 |  | 1810 |  | _B_221101 | Электрораспределение | Низковольтные комплектные изделия | Ri4Power Корпуса и компоненты | SV | SV распределительная шина E-Cu, ШВ: 30x10 мм, L: 1810 мм | EC001522 | http://www.rittal.com/ru-ru/product/show/variantdetail.action?productID=9675220 | 4028177575950 | 289 | 374 | ftp://files.rittal.ru/Info4partners/Catalog35_page_by_page/katalog_35%20374.pdf | не подлежит | РОСС DE.АВ51.H00526 | 2018-03-11 | http://www.rittal.com/imf/none/65_319/ |  |  | SV R4P INDOOR-VERTEILSCHIENE 30x10MM
| 9675230 | SV R4P Распределительная шина PLS1600 | S | 1 | шт. | 221.63 | 2018-02-01 |  | 10.7 | 10.55 | 2.598 |  | 1350 |  | _B_221101 | Электрораспределение | Низковольтные комплектные изделия | Ri4Power Корпуса и компоненты | SV | SV распределительная шина E-Cu, L: 1350 мм, PLS 1600 | EC001522 | http://www.rittal.com/ru-ru/product/show/variantdetail.action?productID=9675230 | 4028177575974 | 289 | 374 | ftp://files.rittal.ru/Info4partners/Catalog35_page_by_page/katalog_35%20374.pdf | не подлежит | РОСС DE.АВ51.H00526 | 2018-03-11 | http://www.rittal.com/imf/none/65_319/ |  |  | SV R4P VERTEILSCHIENE PLS1600
| 9675232 | SV R4P Распределительная шина PLS1600 | S | 1 | шт. | 254.75 | 2018-02-01 |  | 12.3 | 12.15 | 2.557 |  | 1550 |  | _B_221101 | Электрораспределение | Низковольтные комплектные изделия | Ri4Power Корпуса и компоненты | SV | SV распределительная шина E-Cu, L: 1550 мм, PLS 1600 | EC001522 | http://www.rittal.com/ru-ru/product/show/variantdetail.action?productID=9675232 | 4028177575981 | 289 | 374 | ftp://files.rittal.ru/Info4partners/Catalog35_page_by_page/katalog_35%20374.pdf | не подлежит | РОСС DE.АВ51.H00526 | 2018-03-11 | http://www.rittal.com/imf/none/65_319/ |  |  | SV R4P VERTEILSCHIENE PLS1600
| 9675240 | SV R4p Indoor-распред-льная шина PLS1600 | S | 1 | шт. | 290.11 | 2018-02-01 |  | 13.9 | 13.75 | 2.983 |  | 1750 |  | _B_221101 | Электрораспределение | Низковольтные комплектные изделия | Ri4Power Корпуса и компоненты | SV | SV распределительная шина E-Cu, L: 1750 мм, PLS 1600 | EC001522 | http://www.rittal.com/ru-ru/product/show/variantdetail.action?productID=9675240 | 4028177576001 | 289 | 374 | ftp://files.rittal.ru/Info4partners/Catalog35_page_by_page/katalog_35%20374.pdf | не подлежит | РОСС DE.АВ51.H00526 | 2018-03-11 | http://www.rittal.com/imf/none/65_319/ |  |  | SV R4P INDOOR-VERTEILSCHIENE PLS1600
| 9675242 | SV R4p Indoor-распред-льная шина PLS1600 | S | 1 | шт. | 314.72 | 2018-02-01 |  | 15.5 | 15 | 3.753 |  | 1950 |  | _B_221101 | Электрораспределение | Низковольтные комплектные изделия | Ri4Power Корпуса и компоненты | SV | SV распределительная шина E-Cu, L: 1950 мм, PLS 1600 | EC001522 | http://www.rittal.com/ru-ru/product/show/variantdetail.action?productID=9675242 | 4028177576018 | 289 | 374 | ftp://files.rittal.ru/Info4partners/Catalog35_page_by_page/katalog_35%20374.pdf | не подлежит | РОСС DE.АВ51.H00526 | 2018-03-11 | http://www.rittal.com/imf/none/65_319/ |  |  | SV R4P INDOOR-VERTEILSCHIENE PLS1600
| 9675840 | Угловой соединительный комплект | WA | 1 | шт. | 0 | 2018-02-01 | цена по запросу. взамен арт. 9660313, 9660314, 9660318 | [6 empty] | _B_221101 | Электрораспределение | Низковольтные комплектные изделия | Ri4Power Корпуса и компоненты | SV |  | EC001900 |  | 4028177697447 | 274/ HB34 | 360 | ftp://files.rittal.ru/Info4partners/Catalog35_page_by_page/katalog_35%20360.pdf | подлежит | KZ.7500651.22.01.00496 | 2020-01-23 | http://www.rittal.com/imf/none/65_316/ |  |  | Winkelverbinder (RB)
| 9676002 | SV Держатель шинной сборки 4x 60x10мм | S | 1 | шт. | 14.76 | 2018-02-01 |  | 0.66 | 0.659 | 1.575 |  |  |  | _B_221101 | Электрораспределение | Низковольтные комплектные изделия | Ri4Power Корпуса и компоненты | SV | SV держатель шин, Flat-PLS 60, для шины ШВ: 40-60x10 мм | EC001900 | http://www.rittal.com/ru-ru/product/show/variantdetail.action?productID=9676002 | 4028177578234 | 271 | 357 | ftp://files.rittal.ru/Info4partners/Catalog35_page_by_page/katalog_35%20357.pdf | подлежит | KZ.7500651.22.01.00496 | 2020-01-23 | http://www.rittal.com/imf/none/65_316/ |  |  | SV SAMMELSCHIENENHALTER 4x 60x10MM
| 9676004 | SV Держатель шинной сборки 4x 100x10мм | S | 1 | шт. | 24.75 | 2018-02-01 |  | 1.26 | 1.259 | 4.14 |  |  |  | _B_221101 | Электрораспределение | Низковольтные комплектные изделия | Ri4Power Корпуса и компоненты | SV | SV держатель шин, Flat-PLS 100, для шины ШВ: 80/100x10 мм | EC001900 | http://www.rittal.com/ru-ru/product/show/variantdetail.action?productID=9676004 | 4028177595057 | 271 | 357 | ftp://files.rittal.ru/Info4partners/Catalog35_page_by_page/katalog_35%20357.pdf | подлежит | KZ.7500651.22.01.00496 | 2020-01-23 | http://www.rittal.com/imf/none/65_316/ |  |  | SV SAMMELSCHIENENHALTER 4x 100x10MM
| 9676006 | Торц.крышка держателя 4x60/100x10мм 2шт. | S | 2 | уп. | 2.3 | 2018-02-01 |  | 0.03 | 0.029 | 0.118 |  |  |  | _B_221101 | Электрораспределение | Низковольтные комплектные изделия | Ri4Power Корпуса и компоненты | SV | Торцевая крышка для держателя шин SV 9676002/004/020/021 (Flat-PLS) | EC001900 | http://www.rittal.com/ru-ru/product/show/variantdetail.action?productID=9676006 | 4028177578241 | 272 | 358 | ftp://files.rittal.ru/Info4partners/Catalog35_page_by_page/katalog_35%20358.pdf | не подлежит | РОСС DE.АВ51.H00526 | 2018-03-11 | http://www.rittal.com/imf/none/65_319/ |  |  | SV ENDABDECKUNG FÜR HALTER 4x60/100x10MM
| 9676007 | Распорка д/держателя 4x60/100x10мм 16шт | S | 16 | уп. | 5.09 | 2018-02-01 |  | 0.005 | 0.004 | 0.027 |  |  |  | _B_221101 | Электрораспределение | Низковольтные комплектные изделия | Ri4Power Корпуса и компоненты | SV | SV вставка, для держателя шин, SV 9676002/004/020/21, для шины ШВ: 40/50/80x10 мм | EC001900 | http://www.rittal.com/ru-ru/product/show/variantdetail.action?productID=9676007 | 4028177599437 | 272 | 358 | ftp://files.rittal.ru/Info4partners/Catalog35_page_by_page/katalog_35%20358.pdf | не подлежит | РОСС DE.АВ51.H00526 | 2018-03-11 | http://www.rittal.com/imf/none/65_319/ |  |  | SV DISTANZSTÜCK FÜR HALTER 4x60/100x10MM
| 9676008 | Распорка д/держателя 4x60/100x10мм 16шт | S | 16 | уп. | 5.9 | 2018-02-01 |  | 0.008 | 0.007 | 0.058 |  |  |  | _B_221101 | Электрораспределение | Низковольтные комплектные изделия | Ri4Power Корпуса и компоненты | SV | Вставка Flat-PLS для держателя шин SV 9676002/004/020/021 | EC001900 | http://www.rittal.com/ru-ru/product/show/variantdetail.action?productID=9676008 | 4028177599444 | 272 | 358 | ftp://files.rittal.ru/Info4partners/Catalog35_page_by_page/katalog_35%20358.pdf | не подлежит | РОСС DE.АВ51.H00526 | 2018-03-11 | http://www.rittal.com/imf/none/65_319/ |  |  | SV FÜLLSTÜCK FÜR HALTER 4x60/100x10MM
| 9676017 | SV Усилитель пакета шин б/винтов д/2шин 1шт | S | 1 | шт. | 7.32 | 2018-02-01 |  | 0.06 | 0.05 | 0.08 |  |  |  | _B_221101 | Электрораспределение | Низковольтные комплектные изделия | Ri4Power Корпуса и компоненты | SV | Усилитель пакета шин Flat-PLS, без винта, для E-Cu 2xШx10 мм | EC001900 | http://www.rittal.com/ru-ru/product/show/variantdetail.action?productID=9676017 | 4028177625518 | 272 | 358 | ftp://files.rittal.ru/Info4partners/Catalog35_page_by_page/katalog_35%20358.pdf | не подлежит | РОСС DE.АВ51.H00526 | 2018-03-11 | http://www.rittal.com/imf/none/65_319/ |  |  | SV SAMMELSCHIENENKRALLE OHNE SCHRAUBE
| 9676019 | SV Усилитель пакета шин б/винтов д/4шин 1шт | S | 1 | шт. | 10.12 | 2018-02-01 |  | 0.12 | 0.11 | 0.081 |  |  |  | _B_221101 | Электрораспределение | Низковольтные комплектные изделия | Ri4Power Корпуса и компоненты | SV | Усилитель пакета шин Flat-PLS, без винта, для E-Cu 4xШx10 мм | EC001900 | http://www.rittal.com/ru-ru/product/show/variantdetail.action?productID=9676019 | 4028177625532 | 272 | 358 | ftp://files.rittal.ru/Info4partners/Catalog35_page_by_page/katalog_35%20358.pdf | не подлежит | РОСС DE.АВ51.H00526 | 2018-03-11 | http://www.rittal.com/imf/none/65_319/ |  |  | SV SAMMELSCHIENENKRALLE OHNE SCHRAUBEN
| 9676020 | SV Держатель шин 4x 60x10mm 1пол. 1шт | S | 1 | шт. | 17.82 | 2018-02-01 |  | 0.7 | 0.699 | 2 |  |  |  | _B_221101 | Электрораспределение | Низковольтные комплектные изделия | Ri4Power Корпуса и компоненты | SV | SV держатель шин, Flat-PLS 60, для шины ШВ: 40-60x10 мм, (шина-стабилизатор) | EC001900 | http://www.rittal.com/ru-ru/product/show/variantdetail.action?productID=9676020 | 4028177600881 | 271 | 357 | ftp://files.rittal.ru/Info4partners/Catalog35_page_by_page/katalog_35%20357.pdf | подлежит | KZ.7500651.22.01.00496 | 2020-01-23 | http://www.rittal.com/imf/none/65_316/ |  |  | SV SAMMELSCHIENENHALTER 4x 60x10MM
| 9676021 | SV Держатель шин 4x 100x10mm 1пол. 1шт | S | 1 | шт. | 33.74 | 2018-02-01 |  | 1.32 | 1.319 | 4.14 |  |  |  | _B_221101 | Электрораспределение | Низковольтные комплектные изделия | Ri4Power Корпуса и компоненты | SV | SV держатель шин, Flat-PLS 100, для шины ШВ: 80/100x10 мм, (шина-стабилизатор) | EC001900 | http://www.rittal.com/ru-ru/product/show/variantdetail.action?productID=9676021 | 4028177600898 | 271 | 357 | ftp://files.rittal.ru/Info4partners/Catalog35_page_by_page/katalog_35%20357.pdf | подлежит | KZ.7500651.22.01.00496 | 2020-01-23 | http://www.rittal.com/imf/none/65_316/ |  |  | SV SAMMELSCHIENENHALTER 4x 100x10MM
| 9676022 | SV Шина-стабилизатор 4x 60x10mm 3пол. 2шт | S | 2 | уп. | 23.32 | 2018-02-01 |  | 0.39 | 0.389 | 0.146 |  |  |  | _B_221101 | Электрораспределение | Низковольтные комплектные изделия | Ri4Power Корпуса и компоненты | SV | SV шина-стабилизатор для держателей шин, SV 9676020, 3-пол., 120 мм (Flat-PLS 60) | EC001900 | http://www.rittal.com/ru-ru/product/show/variantdetail.action?productID=9676022 | 4028177600904 | 271 | 357 | ftp://files.rittal.ru/Info4partners/Catalog35_page_by_page/katalog_35%20357.pdf | не подлежит | РОСС DE.АВ51.H00526 | 2018-03-11 | http://www.rittal.com/imf/none/65_319/ |  |  | SV SAMMELSCHIENEN-STABILISATORSCHIENE
| 9676023 | SV Шина-стабилизатор 4x 60x10mm 4пол. 2шт | S | 2 | уп. | 28.97 | 2018-02-01 |  | 0.53 | 0.529 | 0.275 |  |  |  | _B_221101 | Электрораспределение | Низковольтные комплектные изделия | Ri4Power Корпуса и компоненты | SV | SV шина-стабилизатор для держателей шин, SV 9676020, 4-пол., 120 мм (Flat-PLS 60) | EC001900 | http://www.rittal.com/ru-ru/product/show/variantdetail.action?productID=9676023 | 4028177600911 | 271 | 357 | ftp://files.rittal.ru/Info4partners/Catalog35_page_by_page/katalog_35%20357.pdf | не подлежит | РОСС DE.АВ51.H00526 | 2018-03-11 | http://www.rittal.com/imf/none/65_319/ |  |  | SV SAMMELSCHIENEN-STABILISATORSCHIENE
| 9676024 | SV Шина-стабилизатор 4x 100x10mm 3пол. 2шт | S | 2 | уп. | 32.15 | 2018-02-01 |  | 0.75 | 0.65 | 0.275 |  |  |  | _B_221101 | Электрораспределение | Низковольтные комплектные изделия | Ri4Power Корпуса и компоненты | SV | SV шина-стабилизатор для держателей шин, SV 9676021, 3-пол., 165 мм (Flat-PLS 100) | EC001900 | http://www.rittal.com/ru-ru/product/show/variantdetail.action?productID=9676024 | 4028177600928 | 271 | 357 | ftp://files.rittal.ru/Info4partners/Catalog35_page_by_page/katalog_35%20357.pdf | не подлежит | РОСС DE.АВ51.H00526 | 2018-03-11 | http://www.rittal.com/imf/none/65_319/ |  |  | SV SAMMELSCHIENEN-STABILISATORSCHIENE
| 9676025 | SV Шина-стабилизатор 4x 100x10mm 4пол. 2шт | S | 2 | уп. | 62.03 | 2018-02-01 |  | 1.9 | 1.7 | 0.33 |  |  |  | _B_221101 | Электрораспределение | Низковольтные комплектные изделия | Ri4Power Корпуса и компоненты | SV | SV шина-стабилизатор для держателей шин, SV 9676021, 4-пол., 165 мм (Flat-PLS 100) | EC001900 | http://www.rittal.com/ru-ru/product/show/variantdetail.action?productID=9676025 | 4028177600935 | 271 | 357 | ftp://files.rittal.ru/Info4partners/Catalog35_page_by_page/katalog_35%20357.pdf | не подлежит | РОСС DE.АВ51.H00526 | 2018-03-11 | http://www.rittal.com/imf/none/65_319/ |  |  | SV SAMMELSCHIENEN-STABILISATORSCHIENE
| 9676026 | SV Шина-стабилизатор 4x 60x10mm 3пол. 2шт | S | 2 | уп. | 22.4 | 2018-02-01 |  | 0.52 | 0.519 | 0.494 |  |  |  | _B_221101 | Электрораспределение | Низковольтные комплектные изделия | Ri4Power Корпуса и компоненты | SV | SV шина-стабилизатор для держателей шин, SV 9676020, 3-пол., 185 мм (Flat-PLS 60) | EC001900 | http://www.rittal.com/ru-ru/product/show/variantdetail.action?productID=9676026 | 4028177626553 | 271 | 357 | ftp://files.rittal.ru/Info4partners/Catalog35_page_by_page/katalog_35%20357.pdf | не подлежит | РОСС DE.АВ51.H00526 | 2018-03-11 | http://www.rittal.com/imf/none/65_319/ |  |  | SV SAMMELSCHIENEN-STABILISATORSCHIENE
| 9676027 | SV Шина-стабилизатор 4x 100x10mm 3пол. 2шт | S | 2 | уп. | 27.27 | 2018-02-01 |  | 1.1 | 1.098 | 0.243 |  |  |  | _B_221101 | Электрораспределение | Низковольтные комплектные изделия | Ri4Power Корпуса и компоненты | SV | SV шина-стабилизатор для держателей шин, SV 9676021, 3-пол., 185 мм (Flat-PLS 100) | EC001900 | http://www.rittal.com/ru-ru/product/show/variantdetail.action?productID=9676027 | 4028177626560 | 271 | 357 | ftp://files.rittal.ru/Info4partners/Catalog35_page_by_page/katalog_35%20357.pdf | не подлежит | РОСС DE.АВ51.H00526 | 2018-03-11 | http://www.rittal.com/imf/none/65_319/ |  |  | SV SAMMELSCHIENEN-STABILISATORSCHIENE
| 9676041 | SV Защитный кожух 1x10мм 10шт | S | 10 | уп. | 18.29 | 2018-02-01 |  | 0.084 | 0.083 | 0.474 |  |  |  | _B_221101 | Электрораспределение | Низковольтные комплектные изделия | Ri4Power Корпуса и компоненты | SV | SV защитный кожух для кантов, для 1 шины В: 10 мм, L: 1000 мм, (Flat-PLS) | EC001900 | http://www.rittal.com/ru-ru/product/show/variantdetail.action?productID=9676041 | 4028177580404 | 272 | 358 | ftp://files.rittal.ru/Info4partners/Catalog35_page_by_page/katalog_35%20358.pdf | не подлежит | РОСС DE.АВ51.H00526 | 2018-03-11 | http://www.rittal.com/imf/none/65_319/ |  |  | SV KANTENABDECKPROFIL 1x10MM
| 9676052 | SV Защитный кожух 2x10мм 10шт | S | 10 | уп. | 32.75 | 2018-02-01 |  | 0.17 | 0.169 | 0.501 |  |  |  | _B_221101 | Электрораспределение | Низковольтные комплектные изделия | Ri4Power Корпуса и компоненты | SV | Защитный кожух для кантов для Flat-PLS 2x10 мм, L=1000 мм (для расстояния между шинами 10 мм) | EC001900 | http://www.rittal.com/ru-ru/product/show/variantdetail.action?productID=9676052 | 4028177578340 | 272 | 358 | ftp://files.rittal.ru/Info4partners/Catalog35_page_by_page/katalog_35%20358.pdf | не подлежит | РОСС DE.АВ51.H00526 | 2018-03-11 | http://www.rittal.com/imf/none/65_319/ |  |  | SV KANTENABDECKPROFIL 2x10MM
| 9676054 | SV Защитный кожух 4x10мм 10шт | S | 10 | уп. | 53.64 | 2018-02-01 |  | 0.282 | 0.281 | 1.698 |  |  |  | _B_221101 | Электрораспределение | Низковольтные комплектные изделия | Ri4Power Корпуса и компоненты | SV | Защитный кожух для кантов для Flat-PLS 4x10 мм, L=1000 мм (для расстояния между шинами 10 мм) | EC001900 | http://www.rittal.com/ru-ru/product/show/variantdetail.action?productID=9676054 | 4028177578364 | 272 | 358 | ftp://files.rittal.ru/Info4partners/Catalog35_page_by_page/katalog_35%20358.pdf | не подлежит | РОСС DE.АВ51.H00526 | 2018-03-11 | http://www.rittal.com/imf/none/65_319/ |  |  | SV KANTENABDECKPROFIL 4x10MM
| 9676056 | SV Защитный кожух для шин 60мм 10шт | S | 10 | уп. | 29.26 | 2018-02-01 |  | 0.22 | 0.219 | 0.275 |  |  |  | _B_221101 | Электрораспределение | Низковольтные комплектные изделия | Ri4Power Корпуса и компоненты | SV | SV боковой защитный кожух, для шины Ш: 60 мм, L: 1000 мм, (Flat-PLS) | EC001900 | http://www.rittal.com/ru-ru/product/show/variantdetail.action?productID=9676056 | 4028177578371 | 272 | 358 | ftp://files.rittal.ru/Info4partners/Catalog35_page_by_page/katalog_35%20358.pdf | не подлежит | РОСС DE.АВ51.H00526 | 2018-03-11 | http://www.rittal.com/imf/none/65_319/ |  |  | SV SEITENABDECKPROFIL FÜR SCHIENE 60MM
| 9676058 | SV Защитный кожух для шин 80мм 10шт | S | 10 | уп. | 34.89 | 2018-02-01 |  | 0.22 | 0.219 | 0.35 |  |  |  | _B_221101 | Электрораспределение | Низковольтные комплектные изделия | Ri4Power Корпуса и компоненты | SV | SV боковой защитный кожух, для шины Ш: 80 мм, L: 1000 мм, (Flat-PLS) | EC001900 | http://www.rittal.com/ru-ru/product/show/variantdetail.action?productID=9676058 | 4028177578388 | 272 | 358 | ftp://files.rittal.ru/Info4partners/Catalog35_page_by_page/katalog_35%20358.pdf | не подлежит | РОСС DE.АВ51.H00526 | 2018-03-11 | http://www.rittal.com/imf/none/65_319/ |  |  | SV SEITENABDECKPROFIL FÜR SCHIENE 80MM
| 9676059 | SV Защитный кожух для шин 100мм 10шт | S | 10 | уп. | 45.57 | 2018-02-01 |  | 0.25 | 0.249 | 1.509 |  |  |  | _B_221101 | Электрораспределение | Низковольтные комплектные изделия | Ri4Power Корпуса и компоненты | SV | SV боковой защитный кожух, для шины Ш: 100 мм, L: 1000 мм, (Flat-PLS) | EC001900 | http://www.rittal.com/ru-ru/product/show/variantdetail.action?productID=9676059 | 4028177578395 | 272 | 358 | ftp://files.rittal.ru/Info4partners/Catalog35_page_by_page/katalog_35%20358.pdf | не подлежит | РОСС DE.АВ51.H00526 | 2018-03-11 | http://www.rittal.com/imf/none/65_319/ |  |  | SV SEITENABDECKPROFIL FÜR SCHIENE 100MM
| 9676196 | Несущая шина д/опорного изолятора 2 шт. | S | 2 | уп. | 23.32 | 2018-02-01 |  | 0.58 | 0.579 | 1.072 | 600 |  |  | _B_221101 | Электрораспределение | Низковольтные комплектные изделия | Ri4Power Корпуса и компоненты | SV | Несущая шина для опорного изолятора, для ширины шкафа 600 мм, вкл. крепежный материал | EC001285 | http://www.rittal.com/ru-ru/product/show/variantdetail.action?productID=9676196 | 4028177574502 | 280 | 364 | ftp://files.rittal.ru/Info4partners/Catalog35_page_by_page/katalog_35%20364.pdf | не подлежит | РОСС DE.АВ51.H00526 | 2018-03-11 | http://www.rittal.com/imf/none/65_319/ |  |  | SV TRAGSCHIENE FÜR PAKETIERSTÜTZER
| 9676198 | Несущая шина д/опорного изолятора 2 шт. | S | 2 | уп. | 24.85 | 2018-02-01 |  | 0.77 | 0.769 | 1.501 | 800 |  |  | _B_221101 | Электрораспределение | Низковольтные комплектные изделия | Ri4Power Корпуса и компоненты | SV | Несущая шина для опорного изолятора, для ширины шкафа 800 мм, вкл. крепежный материал | EC001285 | http://www.rittal.com/ru-ru/product/show/variantdetail.action?productID=9676198 | 4028177574519 | 280 | 364 | ftp://files.rittal.ru/Info4partners/Catalog35_page_by_page/katalog_35%20364.pdf | не подлежит | РОСС DE.АВ51.H00526 | 2018-03-11 | http://www.rittal.com/imf/none/65_319/ |  |  | SV TRAGSCHIENE FÜR PAKETIERSTÜTZER
| 9676200 | Угловой соединительный комплект над АСВ | WA | 1 | шт. | 0 | 2018-02-01 | цена по запросу. взамен арт. 9640434, 9640444, 9640454 | [6 empty] | _B_221101 | Электрораспределение | Низковольтные комплектные изделия | Ri4Power Корпуса и компоненты | SV |  | EC001900 |  | 4028177697416 | 274/ HB34 | 360 | ftp://files.rittal.ru/Info4partners/Catalog35_page_by_page/katalog_35%20360.pdf | подлежит | KZ.7500651.22.01.00496 | 2020-01-23 | http://www.rittal.com/imf/none/65_316/ |  |  | Anschlusswinkel (Leistungsschalterfeld ACB - oben)
| 9676210 | Угловой соединительный комплект под АСВ | WA | 1 | шт. | 0 | 2018-02-01 | цена по запросу. при заказе указать индекс исполнения | [6 empty] | _B_221101 | Электрораспределение | Низковольтные комплектные изделия | Ri4Power Корпуса и компоненты | SV |  | EC001900 |  | 4028177697423 | 274/ HB34 | 360 | ftp://files.rittal.ru/Info4partners/Catalog35_page_by_page/katalog_35%20360.pdf | подлежит | KZ.7500651.22.01.00496 | 2020-01-23 | http://www.rittal.com/imf/none/65_316/ |  |  | Anschlusswinkel (Leistungsschalterfeld ACB - unten)
| 9676503 | SV МЕДНЫЕ РОЛИКИ С ОТВЕРСТИЕМ 13ММ 4шт | S | 4 | уп. | 27.27 | 2018-02-01 |  | 0.105 | 0.104 | 0.164 |  | 20 |  | _B_221101 | Электрораспределение | Низковольтные комплектные изделия | Ri4Power Корпуса и компоненты | SV | Медные ролики 13 мм, диаметр 30 мм, L=20 мм, высота: 20 мм | EC001900 | http://www.rittal.com/ru-ru/product/show/variantdetail.action?productID=9676503 | 4028177597013 | 289 | 374 | ftp://files.rittal.ru/Info4partners/Catalog35_page_by_page/katalog_35%20374.pdf | не подлежит | РОСС DE.АВ51.H00526 | 2018-03-11 | http://www.rittal.com/imf/none/65_319/ |  |  | SV KUPFERROLLEN MIT BOHRUNG 13MM
| 9676504 | SV Медные ролики с отверстием 13мм 4шт | S | 4 | уп. | 37.28 | 2018-02-01 |  | 0.2 | 0.199 | 0.164 |  | 20 |  | _B_221101 | Электрораспределение | Низковольтные комплектные изделия | Ri4Power Корпуса и компоненты | SV | Медные ролики 13 мм, диаметр 40 мм, L=20 мм, высота: 20 мм | EC001900 | http://www.rittal.com/ru-ru/product/show/variantdetail.action?productID=9676504 | 4028177597020 | 289 | 374 | ftp://files.rittal.ru/Info4partners/Catalog35_page_by_page/katalog_35%20374.pdf | не подлежит | РОСС DE.АВ51.H00526 | 2018-03-11 | http://www.rittal.com/imf/none/65_319/ |  |  | SV KUPFERROLLEN MIT BOHRUNG 13MM
| 9676505 | SV Медные ролики с отверстием 13мм 4шт | S | 4 | уп. | 48.17 | 2018-02-01 |  | 0.325 | 0.324 | 0.164 |  | 20 |  | _B_221101 | Электрораспределение | Низковольтные комплектные изделия | Ri4Power Корпуса и компоненты | SV | Медные ролики 13 мм, диаметр 50 мм, L=20 мм, высота: 20 мм | EC001900 | http://www.rittal.com/ru-ru/product/show/variantdetail.action?productID=9676505 | 4028177597037 | 289 | 374 | ftp://files.rittal.ru/Info4partners/Catalog35_page_by_page/katalog_35%20374.pdf | не подлежит | РОСС DE.АВ51.H00526 | 2018-03-11 | http://www.rittal.com/imf/none/65_319/ |  |  | SV KUPFERROLLEN MIT BOHRUNG 13MM
| 9676520 | SV Контактный элемент для плоских шин1 | S | 1 | шт. | 35.98 | 2018-02-01 |  | 0.84 | 0.839 | 0.658 |  |  |  | _B_221101 | Электрораспределение | Низковольтные комплектные изделия | Ri4Power Корпуса и компоненты | SV | SV контактный элемент E-Cu, ШВ: 100x20 мм, для 2 шин (Flat-PLS) | EC001900 | http://www.rittal.com/ru-ru/product/show/variantdetail.action?productID=9676520 | 4028177602731 | 273 | 359 | ftp://files.rittal.ru/Info4partners/Catalog35_page_by_page/katalog_35%20359.pdf | подлежит | KZ.7500651.22.01.00496 | 2020-01-23 | http://www.rittal.com/imf/none/65_316/ |  |  | SV KONTAKTSTÜCK FÜR FLACHSCHIENEN
| 9676526 | SV Контактный элемент для плоских шин1 | S | 1 | шт. | 26.68 | 2018-02-01 |  | 0.58 | 0.579 | 0.592 |  |  |  | _B_221101 | Электрораспределение | Низковольтные комплектные изделия | Ri4Power Корпуса и компоненты | SV | SV контактный элемент E-Cu, ШВ: 60x20 мм, для 2 шин (Flat-PLS) | EC001900 | http://www.rittal.com/ru-ru/product/show/variantdetail.action?productID=9676526 | 4028177602748 | 273 | 359 | ftp://files.rittal.ru/Info4partners/Catalog35_page_by_page/katalog_35%20359.pdf | подлежит | KZ.7500651.22.01.00496 | 2020-01-23 | http://www.rittal.com/imf/none/65_316/ |  |  | SV KONTAKTSTÜCK FÜR FLACHSCHIENEN
| 9676528 | SV Контактный элемент для плоских шин1 | S | 1 | шт. | 30.72 | 2018-02-01 |  | 0.74 | 0.739 | 0.658 |  |  |  | _B_221101 | Электрораспределение | Низковольтные комплектные изделия | Ri4Power Корпуса и компоненты | SV | SV контактный элемент E-Cu, ШВ: 80x20 мм, для 2 шин (Flat-PLS) | EC001900 | http://www.rittal.com/ru-ru/product/show/variantdetail.action?productID=9676528 | 4028177602755 | 273 | 359 | ftp://files.rittal.ru/Info4partners/Catalog35_page_by_page/katalog_35%20359.pdf | подлежит | KZ.7500651.22.01.00496 | 2020-01-23 | http://www.rittal.com/imf/none/65_316/ |  |  | SV KONTAKTSTÜCK FÜR FLACHSCHIENEN
| 9676540 | SV Контактный элемент для плоских шин1 | S | 1 | шт. | 62.28 | 2018-02-01 |  | 2 | 1.999 | 0.744 |  |  |  | _B_221101 | Электрораспределение | Низковольтные комплектные изделия | Ri4Power Корпуса и компоненты | SV | SV контактный элемент E-Cu, ШВ: 100x20 мм, для 3 или 4 шин (Flat-PLS) | EC001900 | http://www.rittal.com/ru-ru/product/show/variantdetail.action?productID=9676540 | 4028177602762 | 273 | 359 | ftp://files.rittal.ru/Info4partners/Catalog35_page_by_page/katalog_35%20359.pdf | подлежит | KZ.7500651.22.01.00496 | 2020-01-23 | http://www.rittal.com/imf/none/65_316/ |  |  | SV KONTAKTSTÜCK FÜR FLACHSCHIENEN
| 9676546 | SV Контактный элемент для плоских шин1 | S | 1 | шт. | 44.68 | 2018-02-01 |  | 1.26 | 1.259 | 0.592 |  |  |  | _B_221101 | Электрораспределение | Низковольтные комплектные изделия | Ri4Power Корпуса и компоненты | SV | SV контактный элемент E-Cu, ШВ: 60x20 мм, для 3 или 4 шин (Flat-PLS) | EC001900 | http://www.rittal.com/ru-ru/product/show/variantdetail.action?productID=9676546 | 4028177602779 | 273 | 359 | ftp://files.rittal.ru/Info4partners/Catalog35_page_by_page/katalog_35%20359.pdf | подлежит | KZ.7500651.22.01.00496 | 2020-01-23 | http://www.rittal.com/imf/none/65_316/ |  |  | SV KONTAKTSTÜCK FÜR FLACHSCHIENEN
| 9676548 | SV Контактный элемент для плоских шин1 | S | 1 | шт. | 55.12 | 2018-02-01 |  | 1.66 | 1.659 | 1.053 |  |  |  | _B_221101 | Электрораспределение | Низковольтные комплектные изделия | Ri4Power Корпуса и компоненты | SV | SV контактный элемент E-Cu, ШВ: 80x20 мм, для 3 или 4 шин (Flat-PLS) | EC001900 | http://www.rittal.com/ru-ru/product/show/variantdetail.action?productID=9676548 | 4028177602786 | 273 | 359 | ftp://files.rittal.ru/Info4partners/Catalog35_page_by_page/katalog_35%20359.pdf | подлежит | KZ.7500651.22.01.00496 | 2020-01-23 | http://www.rittal.com/imf/none/65_316/ |  |  | SV KONTAKTSTÜCK FÜR FLACHSCHIENEN
| 9676621 | SV удлинитель для плоских шин | S | 1 | шт. | 45.85 | 2018-02-01 |  | 1.1 | 1.099 | 1.496 |  |  |  | _B_221101 | Электрораспределение | Низковольтные комплектные изделия | Ri4Power Корпуса и компоненты | SV | SV продольный соединитель, для шины Ш: 40-100 мм, (для 2 шин на фазу) | EC001900 | http://www.rittal.com/ru-ru/product/show/variantdetail.action?productID=9676621 | 4028177625587 | 272 | 358 | ftp://files.rittal.ru/Info4partners/Catalog35_page_by_page/katalog_35%20358.pdf | подлежит | KZ.7500651.22.01.00496 | 2020-01-23 | http://www.rittal.com/imf/none/65_316/ |  |  | SV LÄNGSVERBINDER FÜR FLACHSCHIENEN
| 9676641 | SV удлинитель для плоских шин | S | 1 | шт. | 84.53 | 2018-02-01 |  | 2.5 | 2.2 | 1.36 |  |  |  | _B_221101 | Электрораспределение | Низковольтные комплектные изделия | Ri4Power Корпуса и компоненты | SV | SV продольный соединитель, для шины Ш: 40-100 мм, (для 3 или 4 шин на фазу) | EC001900 | http://www.rittal.com/ru-ru/product/show/variantdetail.action?productID=9676641 | 4028177625655 | 272 | 358 | ftp://files.rittal.ru/Info4partners/Catalog35_page_by_page/katalog_35%20358.pdf | подлежит | KZ.7500651.22.01.00496 | 2020-01-23 | http://www.rittal.com/imf/none/65_316/ |  |  | SV LÄNGSVERBINDER FÜR FLACHSCHIENEN
| 9676700 | SV плоская клемма с болтом M12 | S | 1 | шт. | 30.03 | 2018-02-01 |  | 0.62 | 0.619 | 0.472 |  |  |  | _B_221101 | Электрораспределение | Низковольтные комплектные изделия | Ri4Power Корпуса и компоненты | SV | Пластина подключения с болтами M12 (Flat-PLS) | EC001900 | http://www.rittal.com/ru-ru/product/show/variantdetail.action?productID=9676700 | 4028177625754 | 273 | 359 | ftp://files.rittal.ru/Info4partners/Catalog35_page_by_page/katalog_35%20359.pdf | подлежит | KZ.7500651.22.01.00496 | 2020-01-23 | http://www.rittal.com/imf/none/65_316/ |  |  | SV ANSCHLUSSPLATTE MIT BOLZEN M12
| 9676710 | SV пластина подключения д/1болта M10 | S | 1 | шт. | 8.02 | 2018-02-01 |  | 0.12 | 0.1 | 0.338 |  |  |  | _B_221101 | Электрораспределение | Низковольтные комплектные изделия | Ri4Power Корпуса и компоненты | SV | Пластина подключения с болтами M10 (Flat-PLS) | EC001900 | http://www.rittal.com/ru-ru/product/show/variantdetail.action?productID=9676710 | 4028177625778 | 273 | 359 | ftp://files.rittal.ru/Info4partners/Catalog35_page_by_page/katalog_35%20359.pdf | подлежит | KZ.7500651.22.01.00496 | 2020-01-23 | http://www.rittal.com/imf/none/65_316/ |  |  | SV ANSCHLUSSPLATTE FÜR 1 BOLZEN M10
| 9676730 | SV Клемма для подключения 95-300мм² | S | 1 | шт. | 23.02 | 2018-02-01 |  | 0.34 | 0.339 | 0.568 |  |  |  | _B_221101 | Электрораспределение | Низковольтные комплектные изделия | Ri4Power Корпуса и компоненты | SV | SV клемма прямого подключения, подключение круглых проводов 95-300 мм², (Flat-PLS 60/100) | EC001900 | http://www.rittal.com/ru-ru/product/show/variantdetail.action?productID=9676730 | 4028177625549 | 273 | 359 | ftp://files.rittal.ru/Info4partners/Catalog35_page_by_page/katalog_35%20359.pdf | подлежит | KZ.7500651.22.01.00496 | 2020-01-23 | http://www.rittal.com/imf/none/65_316/ |  |  | SV DIREKTANSCHLUSSKLEMME 95-300MM²
| 9676747 | SV Клемма подключения для FLEXIBAR | S | 1 | шт. | 19.51 | 2018-02-01 |  | 0.36 | 0.359 | 1.947 |  |  |  | _B_221101 | Электрораспределение | Низковольтные комплектные изделия | Ri4Power Корпуса и компоненты | SV | Пластина подключения для гибких медных шин 2x10x32x1 мм, без винтов (Flat-PLS), вкл. крепежный материал (без винтов) | EC001900 | http://www.rittal.com/ru-ru/product/show/variantdetail.action?productID=9676747 | 4028177625556 | 273 | 359 | ftp://files.rittal.ru/Info4partners/Catalog35_page_by_page/katalog_35%20359.pdf | подлежит | KZ.7500651.22.01.00496 | 2020-01-23 | http://www.rittal.com/imf/none/65_316/ |  |  | SV ANSCHLUSSPLATTE FÜR FLEXIBAR
| 9676748 | SV Клемма подключения для FLEXIBAR | S | 1 | шт. | 22.29 | 2018-02-01 |  | 0.48 | 0.479 | 1.947 |  |  |  | _B_221101 | Электрораспределение | Низковольтные комплектные изделия | Ri4Power Корпуса и компоненты | SV | Пластина подключения для гибких медных шин 2x10x63x1 мм, без винтов (Flat-PLS), вкл. крепежный материал (без винтов) | EC001900 | http://www.rittal.com/ru-ru/product/show/variantdetail.action?productID=9676748 | 4028177625563 | 273 | 359 | ftp://files.rittal.ru/Info4partners/Catalog35_page_by_page/katalog_35%20359.pdf | подлежит | KZ.7500651.22.01.00496 | 2020-01-23 | http://www.rittal.com/imf/none/65_316/ |  |  | SV ANSCHLUSSPLATTE FÜR FLEXIBAR
| 9676749 | SV Клемма подключения для FLEXIBAR | S | 1 | шт. | 25.33 | 2018-02-01 |  | 0.64 | 0.62 | 0.988 |  |  |  | _B_221101 | Электрораспределение | Низковольтные комплектные изделия | Ri4Power Корпуса и компоненты | SV | Пластина подключения для гибких медных шин 2x10x100x1 мм, без винтов (Flat-PLS), вкл. крепежный материал (без винтов) | EC001900 | http://www.rittal.com/ru-ru/product/show/variantdetail.action?productID=9676749 | 4028177625570 | 273 | 359 | ftp://files.rittal.ru/Info4partners/Catalog35_page_by_page/katalog_35%20359.pdf | подлежит | KZ.7500651.22.01.00496 | 2020-01-23 | http://www.rittal.com/imf/none/65_316/ |  |  | SV ANSCHLUSSPLATTE FÜR FLEXIBAR
| 9676806 | SV комплектующ. д/соед.Flat-PLS 60мм 8шт | S | 8 | уп. | 4.22 | 2018-02-01 |  | 0.05 | 0.049 | 0.087 |  |  |  | _B_221101 | Электрораспределение | Низковольтные комплектные изделия | Ri4Power Корпуса и компоненты | SV | Винтовое соединение для Flat-PLS, винт M10x60 | EC001900 | http://www.rittal.com/ru-ru/product/show/variantdetail.action?productID=9676806 | 4028177626218 | 273 | 359 | ftp://files.rittal.ru/Info4partners/Catalog35_page_by_page/katalog_35%20359.pdf | не подлежит | РОСС DE.АВ51.H00526 | 2018-03-11 | http://www.rittal.com/imf/none/65_319/ |  |  | SV ZUBEHÖR SCHRAUBVERBINDUNG FLAT-PLS
| 9676807 | SV комплектующ. д/соед.Flat-PLS 70mm 8шт | S | 8 | уп. | 5.91 | 2018-02-01 |  | 0.057 | 0.056 | 0.087 |  |  |  | _B_221101 | Электрораспределение | Низковольтные комплектные изделия | Ri4Power Корпуса и компоненты | SV | Винтовое соединение для Flat-PLS, винт M10x70 | EC001900 | http://www.rittal.com/ru-ru/product/show/variantdetail.action?productID=9676807 | 4028177625747 | 273 | 359 | ftp://files.rittal.ru/Info4partners/Catalog35_page_by_page/katalog_35%20359.pdf | не подлежит | РОСС DE.АВ51.H00526 | 2018-03-11 | http://www.rittal.com/imf/none/65_319/ |  |  | SV ZUBEHÖR SCHRAUBVERBINDUNG FLAT-PLS
| 9676808 | SV комплектующ. д/соед.Flat-PLS 80mm 8шт | S | 8 | уп. | 6.39 | 2018-02-01 |  | 0.062 | 0.061 | 0.087 |  |  |  | _B_221101 | Электрораспределение | Низковольтные комплектные изделия | Ri4Power Корпуса и компоненты | SV | Винтовое соединение для Flat-PLS, винт M10x80 | EC001900 | http://www.rittal.com/ru-ru/product/show/variantdetail.action?productID=9676808 | 4028177626225 | 273 | 359 | ftp://files.rittal.ru/Info4partners/Catalog35_page_by_page/katalog_35%20359.pdf | не подлежит | РОСС DE.АВ51.H00526 | 2018-03-11 | http://www.rittal.com/imf/none/65_319/ |  |  | SV ZUBEHÖR SCHRAUBVERBINDUNG FLAT-PLS
| 9676809 | SV комплектующ. д/соед.Flat-PLS 90mm 8шт | S | 8 | уп. | 6.83 | 2018-02-01 |  | 0.07 | 0.069 | 0.087 |  |  |  | _B_221101 | Электрораспределение | Низковольтные комплектные изделия | Ri4Power Корпуса и компоненты | SV | Винтовое соединение для Flat-PLS, винт M10x90 | EC001900 | http://www.rittal.com/ru-ru/product/show/variantdetail.action?productID=9676809 | 4028177626232 | 273 | 359 | ftp://files.rittal.ru/Info4partners/Catalog35_page_by_page/katalog_35%20359.pdf | не подлежит | РОСС DE.АВ51.H00526 | 2018-03-11 | http://www.rittal.com/imf/none/65_319/ |  |  | SV ZUBEHÖR SCHRAUBVERBINDUNG FLAT-PLS
| 9676810 | SV комплектующ.д/соед.Flat-PLS 100mm 8шт | S | 8 | уп. | 7.32 | 2018-02-01 |  | 0.075 | 0.074 | 0.087 |  |  |  | _B_221101 | Электрораспределение | Низковольтные комплектные изделия | Ri4Power Корпуса и компоненты | SV | Винтовое соединение для Flat-PLS, винт M10x100 | EC001900 | http://www.rittal.com/ru-ru/product/show/variantdetail.action?productID=9676810 | 4028177626249 | 273 | 359 | ftp://files.rittal.ru/Info4partners/Catalog35_page_by_page/katalog_35%20359.pdf | не подлежит | РОСС DE.АВ51.H00526 | 2018-03-11 | http://www.rittal.com/imf/none/65_319/ |  |  | SV ZUBEHÖR SCHRAUBVERBINDUNG FLAT-PLS
| 9676811 | SV комплектующ.д/соед.Flat-PLS 110mm 8шт | S | 8 | уп. | 8.6 | 2018-02-01 |  | 0.08 | 0.079 | 0.087 |  |  |  | _B_221101 | Электрораспределение | Низковольтные комплектные изделия | Ri4Power Корпуса и компоненты | SV | Винтовое соединение для Flat-PLS, винт M10x110 | EC001900 | http://www.rittal.com/ru-ru/product/show/variantdetail.action?productID=9676811 | 4028177626256 | 273 | 359 | ftp://files.rittal.ru/Info4partners/Catalog35_page_by_page/katalog_35%20359.pdf | не подлежит | РОСС DE.АВ51.H00526 | 2018-03-11 | http://www.rittal.com/imf/none/65_319/ |  |  | SV ZUBEHÖR SCHRAUBVERBINDUNG FLAT-PLS
| 9676812 | SV комплектующ.д/соед.Flat-PLS 120mm 8шт | S | 8 | уп. | 9.08 | 2018-02-01 |  | 0.087 | 0.086 | 0.109 |  |  |  | _B_221101 | Электрораспределение | Низковольтные комплектные изделия | Ri4Power Корпуса и компоненты | SV | Винтовое соединение для Flat-PLS, винт M10x120 | EC001900 | http://www.rittal.com/ru-ru/product/show/variantdetail.action?productID=9676812 | 4028177626263 | 273 | 359 | ftp://files.rittal.ru/Info4partners/Catalog35_page_by_page/katalog_35%20359.pdf | не подлежит | РОСС DE.АВ51.H00526 | 2018-03-11 | http://www.rittal.com/imf/none/65_319/ |  |  | SV ZUBEHÖR SCHRAUBVERBINDUNG FLAT-PLS
| 9676813 | SV комплектующ.д/соед.Flat-PLS 130mm 8шт | S | 8 | уп. | 9.61 | 2018-02-01 |  | 0.092 | 0.091 | 0.109 |  |  |  | _B_221101 | Электрораспределение | Низковольтные комплектные изделия | Ri4Power Корпуса и компоненты | SV | Винтовое соединение для Flat-PLS, винт M10x130 | EC001900 | http://www.rittal.com/ru-ru/product/show/variantdetail.action?productID=9676813 | 4028177626270 | 273 | 359 | ftp://files.rittal.ru/Info4partners/Catalog35_page_by_page/katalog_35%20359.pdf | не подлежит | РОСС DE.АВ51.H00526 | 2018-03-11 | http://www.rittal.com/imf/none/65_319/ |  |  | SV ZUBEHÖR SCHRAUBVERBINDUNG FLAT-PLS
| 9676814 | SV комплектующ.д/соед.Flat-PLS 140mm 8шт | S | 8 | уп. | 10.17 | 2018-02-01 |  | 0.1 | 0.099 | 0.109 |  |  |  | _B_221101 | Электрораспределение | Низковольтные комплектные изделия | Ri4Power Корпуса и компоненты | SV | Винтовое соединение для Flat-PLS, винт M10x140 | EC001900 | http://www.rittal.com/ru-ru/product/show/variantdetail.action?productID=9676814 | 4028177626287 | 273 | 359 | ftp://files.rittal.ru/Info4partners/Catalog35_page_by_page/katalog_35%20359.pdf | не подлежит | РОСС DE.АВ51.H00526 | 2018-03-11 | http://www.rittal.com/imf/none/65_319/ |  |  | SV ZUBEHÖR SCHRAUBVERBINDUNG FLAT-PLS
| 9676815 | SV комплектующ.д/соед.Flat-PLS 150mm 8шт | S | 8 | уп. | 11.14 | 2018-02-01 |  | 0.105 | 0.104 | 0.109 |  |  |  | _B_221101 | Электрораспределение | Низковольтные комплектные изделия | Ri4Power Корпуса и компоненты | SV | Винтовое соединение для Flat-PLS, винт M10x150 | EC001900 | http://www.rittal.com/ru-ru/product/show/variantdetail.action?productID=9676815 | 4028177626294 | 273 | 359 | ftp://files.rittal.ru/Info4partners/Catalog35_page_by_page/katalog_35%20359.pdf | не подлежит | РОСС DE.АВ51.H00526 | 2018-03-11 | http://www.rittal.com/imf/none/65_319/ |  |  | SV ZUBEHÖR SCHRAUBVERBINDUNG FLAT-PLS
| 9676816 | SV комплектующ.д/соед.Flat-PLS 160mm 8шт | S | 8 | уп. | 13.27 | 2018-02-01 |  | 0.112 | 0.111 | 0.109 |  |  |  | _B_221101 | Электрораспределение | Низковольтные комплектные изделия | Ri4Power Корпуса и компоненты | SV | Винтовое соединение для Flat-PLS, винт M10x160 | EC001900 | http://www.rittal.com/ru-ru/product/show/variantdetail.action?productID=9676816 | 4028177626300 | 273 | 359 | ftp://files.rittal.ru/Info4partners/Catalog35_page_by_page/katalog_35%20359.pdf | не подлежит | РОСС DE.АВ51.H00526 | 2018-03-11 | http://www.rittal.com/imf/none/65_319/ |  |  | SV ZUBEHÖR SCHRAUBVERBINDUNG FLAT-PLS
| 9676817 | SV комплектующ.д/соед.Flat-PLS 170mm 8шт | S | 8 | уп. | 14.16 | 2018-02-01 |  | 0.117 | 0.116 | 0.112 |  |  |  | _B_221101 | Электрораспределение | Низковольтные комплектные изделия | Ri4Power Корпуса и компоненты | SV | Винтовое соединение для Flat-PLS, винт M10x170 | EC001900 | http://www.rittal.com/ru-ru/product/show/variantdetail.action?productID=9676817 | 4028177626317 | 273 | 359 | ftp://files.rittal.ru/Info4partners/Catalog35_page_by_page/katalog_35%20359.pdf | не подлежит | РОСС DE.АВ51.H00526 | 2018-03-11 | http://www.rittal.com/imf/none/65_319/ |  |  | SV ZUBEHÖR SCHRAUBVERBINDUNG FLAT-PLS
| 9676819 | SV комплектующ.д/соед.Flat-PLS 190mm 8шт | S | 8 | уп. | 36.5 | 2018-02-01 |  | 0.13 | 0.129 | 0.109 |  |  |  | _B_221101 | Электрораспределение | Низковольтные комплектные изделия | Ri4Power Корпуса и компоненты | SV | Винтовое соединение для Flat-PLS, винт M10x190 | EC001900 | http://www.rittal.com/ru-ru/product/show/variantdetail.action?productID=9676819 | 4028177626324 | 273 | 359 | ftp://files.rittal.ru/Info4partners/Catalog35_page_by_page/katalog_35%20359.pdf | не подлежит | РОСС DE.АВ51.H00526 | 2018-03-11 | http://www.rittal.com/imf/none/65_319/ |  |  | SV ZUBEHÖR SCHRAUBVERBINDUNG FLAT-PLS
| 9676831 | SV Запрессованная гайка, М8 | S | 3 | уп. | 14.82 | 2018-02-01 |  | 0.028 |  | 0.021 |  |  |  | _B_221101 | Электрораспределение | Низковольтные комплектные изделия | Ri4Power Корпуса и компоненты | SV | Захват с запрессованной гайкой M8 для планочных силовых разъединителей NH разм. 00 | EC001900 | http://www.rittal.com/ru-ru/product/show/variantdetail.action?productID=9676831 | 4028177697461 | 273 | 359 | ftp://files.rittal.ru/Info4partners/Catalog35_page_by_page/katalog_35%20359.pdf | не подлежит | [5 empty] | SV KRALLE M. MUTTER M8 F.FLAT-PLS 2x10MM
| 9676832 | SV зажим с гайкой M10 д/Flat-PLS 8шт | S | 8 | уп. | 27.81 | 2018-02-01 |  | 0.032 | 0.031 | 0.113 |  |  |  | _B_221101 | Электрораспределение | Низковольтные комплектные изделия | Ri4Power Корпуса и компоненты | SV | SV усилитель с запрессованой гайкой M10, (Flat-PLS) | EC001900 | http://www.rittal.com/ru-ru/product/show/variantdetail.action?productID=9676832 | 4028177625907 | 273 | 359 | ftp://files.rittal.ru/Info4partners/Catalog35_page_by_page/katalog_35%20359.pdf | не подлежит | РОСС DE.АВ51.H00526 | 2018-03-11 | http://www.rittal.com/imf/none/65_319/ |  |  | SV KRALLE MIT MUTTER M10 FÜR FLAT_PLS
| 9676910 | Соединительный комплект верхний для АСВ | WA | 1 | шт. | 0 | 2018-02-01 | цена по запросу. | [6 empty] | _B_221101 | Электрораспределение | Низковольтные комплектные изделия | Ri4Power Корпуса и компоненты | SV |  | EC001900 |  | 4028177602977 | 274 | 360 | ftp://files.rittal.ru/Info4partners/Catalog35_page_by_page/katalog_35%20360.pdf | подлежит | KZ.7500651.22.01.00496 | 2020-01-23 | http://www.rittal.com/imf/none/65_316/ |  |  | Verbindungssatz E-Cu oben für ACB
| 9676912 | Соединительный комплект нижний для АСВ | WA | 1 | шт. | 0 | 2018-02-01 | цена по запросу. | [6 empty] | _B_221101 | Электрораспределение | Низковольтные комплектные изделия | Ri4Power Корпуса и компоненты | SV |  | EC001900 |  | 4028177602984 | 274 | 360 | ftp://files.rittal.ru/Info4partners/Catalog35_page_by_page/katalog_35%20360.pdf | подлежит | KZ.7500651.22.01.00496 | 2020-01-23 | http://www.rittal.com/imf/none/65_316/ |  |  | Verbindungssatz E-Cu unten für ACB
| 9676961 | SV Винтовые соединения 8шт | S | 8 | уп. | 6.88 | 2018-02-01 |  | 0.085 | 0.084 | 0.065 |  |  |  | _B_221101 | Электрораспределение | Низковольтные комплектные изделия | Ri4Power Корпуса и компоненты | SV | Винтовое соединение для уголка подключения, винт M12x40, вкл. 8 гаек и 16 зажимных шайб | EC001900 | http://www.rittal.com/ru-ru/product/show/variantdetail.action?productID=9676961 | 4028177606234 | 280 | 364 | ftp://files.rittal.ru/Info4partners/Catalog35_page_by_page/katalog_35%20364.pdf | не подлежит | РОСС DE.АВ51.H00526 | 2018-03-11 | http://www.rittal.com/imf/none/65_319/ |  |  | SV ZUBEHÖRBEUTEL SCHRAUBVERBINDUNG
| 9676962 | SV Винтовые соединения 8шт | S | 8 | уп. | 8.2 | 2018-02-01 |  | 0.1 | 0.099 | 0.098 |  |  |  | _B_221101 | Электрораспределение | Низковольтные комплектные изделия | Ri4Power Корпуса и компоненты | SV | Винтовое соединение для уголка подключения, винт M12x60, вкл. 8 гаек и 16 зажимных шайб | EC001900 | http://www.rittal.com/ru-ru/product/show/variantdetail.action?productID=9676962 | 4028177606241 | 280 | 364 | ftp://files.rittal.ru/Info4partners/Catalog35_page_by_page/katalog_35%20364.pdf | не подлежит | РОСС DE.АВ51.H00526 | 2018-03-11 | http://www.rittal.com/imf/none/65_319/ |  |  | SV ZUBEHÖRBEUTEL SCHRAUBVERBINDUNG
| 9676963 | SV Винтовые соединения 8шт | S | 8 | уп. | 9 | 2018-02-01 |  | 0.112 | 0.111 | 0.098 |  |  |  | _B_221101 | Электрораспределение | Низковольтные комплектные изделия | Ri4Power Корпуса и компоненты | SV | Винтовое соединение для уголка подключения, винт M12x80, вкл. 8 гаек и 16 зажимных шайб | EC001900 | http://www.rittal.com/ru-ru/product/show/variantdetail.action?productID=9676963 | 4028177606258 | 280 | 364 | ftp://files.rittal.ru/Info4partners/Catalog35_page_by_page/katalog_35%20364.pdf | не подлежит | РОСС DE.АВ51.H00526 | 2018-03-11 | http://www.rittal.com/imf/none/65_319/ |  |  | SV ZUBEHÖRBEUTEL SCHRAUBVERBINDUNG
| 9676966 | SV комплектующ.д/винт.соедин. 1шина 8шт | S | 8 | уп. | 4.57 | 2018-02-01 |  | 0.055 | 0.054 | 0.088 |  |  |  | _B_221101 | Электрораспределение | Низковольтные комплектные изделия | Ri4Power Корпуса и компоненты | SV | Винтовое соединение для уголка подключения, винт M10x40, вкл. 8 гаек и 16 зажимных шайб | EC001900 | http://www.rittal.com/ru-ru/product/show/variantdetail.action?productID=9676966 | 4028177625877 | 280 | 364 | ftp://files.rittal.ru/Info4partners/Catalog35_page_by_page/katalog_35%20364.pdf | не подлежит | РОСС DE.АВ51.H00526 | 2018-03-11 | http://www.rittal.com/imf/none/65_319/ |  |  | SV ZUBEHÖRBEUTEL SCHRAUBVERBINDUNG
| 9676967 | SV комплектующ.д/винт.соедин. 2шины 8шт | S | 8 | уп. | 4.75 | 2018-02-01 |  | 0.065 | 0.064 | 0.088 |  |  |  | _B_221101 | Электрораспределение | Низковольтные комплектные изделия | Ri4Power Корпуса и компоненты | SV | Винтовое соединение для уголка подключения, винт M10x60, вкл. 8 гаек и 16 зажимных шайб | EC001900 | http://www.rittal.com/ru-ru/product/show/variantdetail.action?productID=9676967 | 4028177625884 | 280 | 364 | ftp://files.rittal.ru/Info4partners/Catalog35_page_by_page/katalog_35%20364.pdf | не подлежит | РОСС DE.АВ51.H00526 | 2018-03-11 | http://www.rittal.com/imf/none/65_319/ |  |  | SV ZUBEHÖRBEUTEL SCHRAUBVERBINDUNG
| 9676968 | SV комплектующ.д/винт.соедин. 3шины 8шт | S | 8 | уп. | 4.91 | 2018-02-01 |  | 0.072 | 0.071 | 0.088 |  |  |  | _B_221101 | Электрораспределение | Низковольтные комплектные изделия | Ri4Power Корпуса и компоненты | SV | Винтовое соединение для уголка подключения, винт M10x80, вкл. 8 гаек и 16 зажимных шайб | EC001900 | http://www.rittal.com/ru-ru/product/show/variantdetail.action?productID=9676968 | 4028177625891 | 280 | 364 | ftp://files.rittal.ru/Info4partners/Catalog35_page_by_page/katalog_35%20364.pdf | не подлежит | РОСС DE.АВ51.H00526 | 2018-03-11 | http://www.rittal.com/imf/none/65_319/ |  |  | SV ZUBEHÖRBEUTEL SCHRAUBVERBINDUNG
| 9676971 | Контактные болты MAXI-PLS 1600/2000 8шт | S | 8 | уп. | 5.73 | 2018-02-01 |  | 0.032 | 0.031 | 0.065 |  |  |  | _B_221101 | Электрораспределение | Низковольтные комплектные изделия | Ri4Power Корпуса и компоненты | SV | Болты подключения M10x35 для соединительных комплектов/уголка подключения (Maxi-PLS1600/2000), вкл. зажимные шайбы | EC002349 | http://www.rittal.com/ru-ru/product/show/variantdetail.action?productID=9676971 | 4028177606968 | 269 | 355 | ftp://files.rittal.ru/Info4partners/Catalog35_page_by_page/katalog_35%20355.pdf | не подлежит | [5 empty] | SV BOLZEN VB-SATZ FÜR MAXI-PLS 1600/2000
| 9676972 | Контактные болты MAXI-PLS 1600/2000 8шт | S | 8 | уп. | 6.54 | 2018-02-01 |  | 0.037 | 0.036 | 0.065 |  |  |  | _B_221101 | Электрораспределение | Низковольтные комплектные изделия | Ri4Power Корпуса и компоненты | SV | Болты подключения M10x45 для соединительных комплектов/уголка подключения (Maxi-PLS1600/2000), вкл. зажимные шайбы | EC002349 | http://www.rittal.com/ru-ru/product/show/variantdetail.action?productID=9676972 | 4028177606975 | 269 | 355 | ftp://files.rittal.ru/Info4partners/Catalog35_page_by_page/katalog_35%20355.pdf | не подлежит | [5 empty] | SV BOLZEN VB-SATZ FÜR MAXI-PLS 1600/2000
| 9676973 | Контактные болты MAXI-PLS 1600/2000 8шт | S | 8 | уп. | 7.85 | 2018-02-01 |  | 0.042 | 0.041 | 0.065 |  |  |  | _B_221101 | Электрораспределение | Низковольтные комплектные изделия | Ri4Power Корпуса и компоненты | SV | Болты подключения M10x55 для соединительных комплектов/уголка подключения (Maxi-PLS1600/2000), вкл. зажимные шайбы | EC002349 | http://www.rittal.com/ru-ru/product/show/variantdetail.action?productID=9676973 | 4028177606982 | 269 | 355 | ftp://files.rittal.ru/Info4partners/Catalog35_page_by_page/katalog_35%20355.pdf | не подлежит | [5 empty] | SV BOLZEN VB-SATZ FÜR MAXI-PLS 1600/2000
| 9676976 | Контактные болты MAXI-PLS 1600/2000 8шт | S | 8 | уп. | 9.34 | 2018-02-01 |  | 0.05 | 0.049 | 0.065 |  |  |  | _B_221101 | Электрораспределение | Низковольтные комплектные изделия | Ri4Power Корпуса и компоненты | SV | Болты подключения M10x70 для соединительных комплектов/уголка подключения (Maxi-PLS1600/2000), вкл. зажимные шайбы | EC002349 | http://www.rittal.com/ru-ru/product/show/variantdetail.action?productID=9676976 | 4028177606999 | 269 | 355 | ftp://files.rittal.ru/Info4partners/Catalog35_page_by_page/katalog_35%20355.pdf | не подлежит | [5 empty] | SV BOLZEN VB-SATZ FÜR MAXI-PLS 1600/2000
| 9676977 | Контактные болты MAXI-PLS 1600/2000 8шт | S | 8 | уп. | 10.82 | 2018-02-01 |  | 0.055 | 0.054 | 0.065 |  |  |  | _B_221101 | Электрораспределение | Низковольтные комплектные изделия | Ri4Power Корпуса и компоненты | SV | Болты подключения M10x80 для соединительных комплектов/уголка подключения (Maxi-PLS1600/2000), вкл. зажимные шайбы | EC002349 | http://www.rittal.com/ru-ru/product/show/variantdetail.action?productID=9676977 | 4028177607002 | 269 | 355 | ftp://files.rittal.ru/Info4partners/Catalog35_page_by_page/katalog_35%20355.pdf | не подлежит | [5 empty] | SV BOLZEN VB-SATZ FÜR MAXI-PLS 1600/2000
| 9676981 | SV Контактные болты для MAXIPLS 3200 8шт | S | 8 | уп. | 8.33 | 2018-02-01 |  | 0.052 | 0.051 | 0.082 |  |  |  | _B_221101 | Электрораспределение | Низковольтные комплектные изделия | Ri4Power Корпуса и компоненты | SV | Болты подключения M12x40 для соединительных комплектов/уголка подключения (Maxi-PLS3200), вкл. зажимные шайбы | EC002349 | http://www.rittal.com/ru-ru/product/show/variantdetail.action?productID=9676981 | 4028177606913 | 269 | 355 | ftp://files.rittal.ru/Info4partners/Catalog35_page_by_page/katalog_35%20355.pdf | не подлежит | [5 empty] | SV BOLZEN VB-SATZ FÜR MAXI-PLS 3200
| 9676982 | SV Контактные болты для MAXIPLS 3200 8шт | S | 8 | уп. | 9.16 | 2018-02-01 |  | 0.06 | 0.059 | 0.082 |  |  |  | _B_221101 | Электрораспределение | Низковольтные комплектные изделия | Ri4Power Корпуса и компоненты | SV | Болты подключения M12x50 для соединительных комплектов/уголка подключения (Maxi-PLS3200), вкл. зажимные шайбы | EC002349 | http://www.rittal.com/ru-ru/product/show/variantdetail.action?productID=9676982 | 4028177606920 | 269 | 355 | ftp://files.rittal.ru/Info4partners/Catalog35_page_by_page/katalog_35%20355.pdf | не подлежит | [5 empty] | SV BOLZEN VB-SATZ FÜR MAXI-PLS 3200
| 9676983 | SV Контактные болты для MAXIPLS 3200 8шт | S | 8 | уп. | 10.98 | 2018-02-01 |  | 0.067 | 0.066 | 0.082 |  |  |  | _B_221101 | Электрораспределение | Низковольтные комплектные изделия | Ri4Power Корпуса и компоненты | SV | Болты подключения M12x60 для соединительных комплектов/уголка подключения (Maxi-PLS3200), вкл. зажимные шайбы | EC002349 | http://www.rittal.com/ru-ru/product/show/variantdetail.action?productID=9676983 | 4028177606937 | 269 | 355 | ftp://files.rittal.ru/Info4partners/Catalog35_page_by_page/katalog_35%20355.pdf | не подлежит | [5 empty] | SV BOLZEN VB-SATZ FÜR MAXI-PLS 3200
| 9676986 | SV Контактные болты для MAXIPLS 3200 8шт | S | 8 | уп. | 12.13 | 2018-02-01 |  | 0.072 | 0.071 | 0.082 |  |  |  | _B_221101 | Электрораспределение | Низковольтные комплектные изделия | Ri4Power Корпуса и компоненты | SV | Болты подключения M12x70 для соединительных комплектов/уголка подключения (Maxi-PLS3200), вкл. зажимные шайбы | EC002349 | http://www.rittal.com/ru-ru/product/show/variantdetail.action?productID=9676986 | 4028177606944 | 269 | 355 | ftp://files.rittal.ru/Info4partners/Catalog35_page_by_page/katalog_35%20355.pdf | не подлежит | [5 empty] | SV BOLZEN VB-SATZ FÜR MAXI-PLS 3200
| 9676987 | SV Контактные болты для MAXIPLS 3200 8шт | S | 8 | уп. | 13.28 | 2018-02-01 |  | 0.08 | 0.079 | 0.082 |  |  |  | _B_221101 | Электрораспределение | Низковольтные комплектные изделия | Ri4Power Корпуса и компоненты | SV | Болты подключения M12x80 для соединительных комплектов/уголка подключения (Maxi-PLS3200), вкл. зажимные шайбы | EC002349 | http://www.rittal.com/ru-ru/product/show/variantdetail.action?productID=9676987 | 4028177606951 | 269 | 355 | ftp://files.rittal.ru/Info4partners/Catalog35_page_by_page/katalog_35%20355.pdf | не подлежит | [5 empty] | SV BOLZEN VB-SATZ FÜR MAXI-PLS 3200
| 9677000 | Планочный разъединитель разм.00, 3пол. 160А, 690В | S | 1 | шт. | 86.76 | 2018-02-01 |  | 2.755 | 2.44 | 8.672 | 50 | 670 |  | _B_221101 | Электрораспределение | Низковольтные комплектные изделия | Ri4Power Корпуса и компоненты | SV | SV планочный силовой разъединитель NH, разм. 00, 160 А, 690 В, 3-пол., винт М8, 185 мм, для установки трансформаторов тока | EC001046 | http://www.rittal.com/ru-ru/product/show/variantdetail.action?productID=9677000 | 4028177705418 | Новинки 2015 /51 | 337 | ftp://files.rittal.ru/Info4partners/Catalog35_page_by_page/katalog_35%20337.pdf | подлежит | KZ.7500651.22.01.00492 | 2020-01-12 | http://www.rittal.com/imf/none/65_317/ |  |  | SV NH FUSE-SWITCH DISCONNECTOR SIZE 00
| 9677010 | Планочный разъединитель разм.00, 1пол. 160А, 690В | S | 1 | шт. | 86.76 | 2018-02-01 |  | 0.6 | 0.45 | 7.645 | 50 | 670 |  | _B_221101 | Электрораспределение | Низковольтные комплектные изделия | Ri4Power Корпуса и компоненты | SV | SV планочный силовой разъединитель NH, разм. 00, 160 А, 690 В, 3-пол., винт M8, 185 мм, 1-полюсное отключение, для установки трансформатора тока | EC001046 | http://www.rittal.com/ru-ru/product/show/variantdetail.action?productID=9677010 | 4028177705463 | Новинки 2015 /50 | 336 | ftp://files.rittal.ru/Info4partners/Catalog35_page_by_page/katalog_35%20336.pdf | подлежит | KZ.7500651.22.01.00492 | 2020-01-12 | http://www.rittal.com/imf/none/65_317/ |  |  | SV NH FUSE-SWITCH DISCONNECTOR SIZE 00
| 9677015 | Планочный разъединитель разм.00, 3пол. 160А, 400В (ЭКС) | S | 1 | шт. | 191.74 | 2018-02-01 |  | 3.08 | 2.78 | 10.26 | 50 | 830 |  | _B_221101 | Электрораспределение | Низковольтные комплектные изделия | Ri4Power Корпуса и компоненты | SV | SV планочный силовой разъединитель NH, разм. 00, 160 А, 690 В, 3-пол., винт M8, 185 мм, 1-полюсное отключение, с электронным контролем состояния, для установки трансформатора тока | EC001046 | http://www.rittal.com/ru-ru/product/show/variantdetail.action?productID=9677015 | 4028177705470 | Новинки 2015 /52 | 338 | ftp://files.rittal.ru/Info4partners/Catalog35_page_by_page/katalog_35%20338.pdf | подлежит | KZ.7500651.22.01.00492 | 2020-01-12 | http://www.rittal.com/imf/none/65_317/ |  |  | SV NH FUSE-SWITCH DISCONNECTOR SIZE 00
| 9677025 | Планочный разъединитель разм.00, 3пол. 160А, 690В клемм. | S | 1 | шт. | 86.8 | 2018-02-01 |  | 2.66 | 2.62 | 7.59 | 50 | 670 |  | _B_221101 | Электрораспределение | Низковольтные комплектные изделия | Ri4Power Корпуса и компоненты | SV | SV планочный силовой разъединитель NH, разм. 00, 160 А, 690 В, 3-пол., рамая клемма, 185 мм, для установки трансформаторов тока | EC001046 | http://www.rittal.com/ru-ru/product/show/variantdetail.action?productID=9677025 | 4028177707108 | Новинки 2015 /51 | 337 | ftp://files.rittal.ru/Info4partners/Catalog35_page_by_page/katalog_35%20337.pdf | подлежит | KZ.7500651.22.01.00492 | 2020-01-12 | http://www.rittal.com/imf/none/65_317/ |  |  | SV NH FUSE-SWITCH DISCONNECTOR SIZE 00
| 9677060 | Планочный силовой разъединитель NH, разм.00, 160А, 690В на зажимах, отвод снизу, 185мм | S | 1 | шт. | 255.19 | 2018-02-01 |  | 5.28 |  | 14.4 | 50 | 676 |  | _B_221101 | Электрораспределение | Низковольтные комплектные изделия | Ri4Power Корпуса и компоненты | SV |  | EC001040 |  | 4028177806689 | Новинки 2016 стр. 105 | 339 | ftp://files.rittal.ru/Info4partners/Catalog35_page_by_page/katalog_35%20339.pdf | подлежит | KZ.7500651.22.01.00492 | 2020-01-12 | http://www.rittal.com/imf/none/65_317/ |  |  | SV NH switch disconnector size 00, 160 A
| 9677065 | Планочный силовой разъединитель NH, разм.00, 160А, 690В на винтах, отвод снизу, 185мм | S | 1 | шт. | 240.46 | 2018-02-01 |  | 5.36 |  | 14.4 | 50 | 676 |  | _B_221101 | Электрораспределение | Низковольтные комплектные изделия | Ri4Power Корпуса и компоненты | SV |  | EC001040 |  | 4028177806696 | Новинки 2016 стр. 105 | 339 | ftp://files.rittal.ru/Info4partners/Catalog35_page_by_page/katalog_35%20339.pdf | подлежит | KZ.7500651.22.01.00492 | 2020-01-12 | http://www.rittal.com/imf/none/65_317/ |  |  | SV NH switch disconnector size 00, 160 A
| 9677070 | Планочный силовой разъединитель NH, разм.00, 160А, 690В на зажимах, отвод сверху, 185мм | S | 1 | шт. | 255.19 | 2018-02-01 |  | 5.28 |  | 14.4 | 50 | 676 |  | _B_221101 | Электрораспределение | Низковольтные комплектные изделия | Ri4Power Корпуса и компоненты | SV |  | EC001040 |  | 4028177806702 | Новинки 2016 стр. 105 | 339 | ftp://files.rittal.ru/Info4partners/Catalog35_page_by_page/katalog_35%20339.pdf | подлежит | KZ.7500651.22.01.00492 | 2020-01-12 | http://www.rittal.com/imf/none/65_317/ |  |  | SV NH switch disconnector size 00, 160 A
| 9677075 | Планочный силовой разъединитель NH, разм.00, 160А, 690В на винтах, отвод сверху, 185мм | S | 1 | шт. | 240.46 | 2018-02-01 |  | 5.28 |  | 14.4 | 50 | 676 |  | _B_221101 | Электрораспределение | Низковольтные комплектные изделия | Ri4Power Корпуса и компоненты | SV |  | EC001040 |  | 4028177806719 | Новинки 2016 стр. 105 | 339 | ftp://files.rittal.ru/Info4partners/Catalog35_page_by_page/katalog_35%20339.pdf | подлежит | KZ.7500651.22.01.00492 | 2020-01-12 | http://www.rittal.com/imf/none/65_317/ |  |  | SV NH switch disconnector size 00, 160 A
| 9677080 | Планочный силовой разъединитель NH, разм.00, 160А, 400В ЭКС на зажимах, отвод снизу, 185мм | S | 1 | шт. | 417.43 | 2018-02-01 |  | 5.92 |  | 17.28 | 50 | 860 |  | _B_221101 | Электрораспределение | Низковольтные комплектные изделия | Ri4Power Корпуса и компоненты | SV |  | EC001040 |  | 4028177806726 | Новинки 2016 стр. 107 | 341 | ftp://files.rittal.ru/Info4partners/Catalog35_page_by_page/katalog_35%20341.pdf | подлежит | KZ.7500651.22.01.00492 | 2020-01-12 | http://www.rittal.com/imf/none/65_317/ |  |  | SV NH switch disconnector size 00, 160 A
| 9677085 | Планочный силовой разъединитель NH, разм.00, 160А, 400В ЭКС на винтах, отвод снизу, 185мм | S | 1 | шт. | 403.3 | 2018-02-01 |  | 5.92 |  | 17.28 | 50 | 860 |  | _B_221101 | Электрораспределение | Низковольтные комплектные изделия | Ri4Power Корпуса и компоненты | SV |  | EC001040 |  | 4028177806733 | Новинки 2016 стр. 107 | 341 | ftp://files.rittal.ru/Info4partners/Catalog35_page_by_page/katalog_35%20341.pdf | подлежит | KZ.7500651.22.01.00492 | 2020-01-12 | http://www.rittal.com/imf/none/65_317/ |  |  | SV NH switch disconnector size 00, 160 A
| 9677100 | Планочный разъединитель разм.1, 3пол. 250А, 690В | S | 1 | шт. | 122.63 | 2018-02-01 |  | 5.18 | 4.78 | 16.031 | 100 | 670 |  | _B_221101 | Электрораспределение | Низковольтные комплектные изделия | Ri4Power Корпуса и компоненты | SV | SV планочный силовой разъединитель NH, разм. 1, 250 А, 690 В, 3-пол., болт M12, 185 мм, для установки трансформатора тока | EC001046 | http://www.rittal.com/ru-ru/product/show/variantdetail.action?productID=9677100 | 4028177705487 | Новинки 2015 /51 | 337 | ftp://files.rittal.ru/Info4partners/Catalog35_page_by_page/katalog_35%20337.pdf | подлежит | KZ.7500651.22.01.00492 | 2020-01-12 | http://www.rittal.com/imf/none/65_317/ |  |  | SV NH FUSE-SWITCH DISCONNECTOR SIZE 1
| 9677110 | Планочный разъединитель разм.1, 1пол. 250А, 690В | S | 1 | шт. | 122.63 | 2018-02-01 |  | 1.73 | 1.72 | 16.031 | 100 | 670 |  | _B_221101 | Электрораспределение | Низковольтные комплектные изделия | Ri4Power Корпуса и компоненты | SV | SV планочный силовой разъединитель NH, разм. 1, 250 А, 690 В, 3-пол., болт M12, 185 мм, 1-полюсное отключение, для установки трансформатора тока | EC001046 | http://www.rittal.com/ru-ru/product/show/variantdetail.action?productID=9677110 | 4028177705494 | Новинки 2015 /50 | 336 | ftp://files.rittal.ru/Info4partners/Catalog35_page_by_page/katalog_35%20336.pdf | подлежит | KZ.7500651.22.01.00492 | 2020-01-12 | http://www.rittal.com/imf/none/65_317/ |  |  | SV NH FUSE-SWITCH DISCONNECTOR SIZE 1
| 9677115 | Планочный разъединитель разм.1, 3пол. 250А, 400В (ЭКС) | S | 1 | шт. | 219.02 | 2018-02-01 |  | 6.02 | 5.32 | 28.08 | 100 | 830 |  | _B_221101 | Электрораспределение | Низковольтные комплектные изделия | Ri4Power Корпуса и компоненты | SV | SV планочный силовой разъединитель NH, разм. 1, 250 А, 690 В, 3-пол., болт M12, 185 мм, 1-полюсное отключение, с электронным контролем состояния, для установки трансформатора тока | EC001046 | http://www.rittal.com/ru-ru/product/show/variantdetail.action?productID=9677115 | 4028177705500 | Новинки 2015 /52 | 338 | ftp://files.rittal.ru/Info4partners/Catalog35_page_by_page/katalog_35%20338.pdf | подлежит | KZ.7500651.22.01.00492 | 2020-01-12 | http://www.rittal.com/imf/none/65_317/ |  |  | SV NH FUSE-SWITCH DISCONNECTOR SIZE 1
| 9677160 | Планочный силовой разъединитель NH, разм.1, 250А, 690В на винтах, отвод снизу, 185мм | S | 1 | шт. | 377.04 | 2018-02-01 |  | 12.26 |  | 39.6 | 100 | 772 |  | _B_221101 | Электрораспределение | Низковольтные комплектные изделия | Ri4Power Корпуса и компоненты | SV |  | EC001040 |  | 4028177809079 | Новинки 2016 стр. 106 | 340 | ftp://files.rittal.ru/Info4partners/Catalog35_page_by_page/katalog_35%20340.pdf | подлежит | KZ.7500651.22.01.00492 | 2020-01-12 | http://www.rittal.com/imf/none/65_317/ |  |  | SV NH switch disconnector size 1, 250 A
| 9677165 | Планочный силовой разъединитель NH, разм.1, 250А, 690В на винтах, отвод сверху, 185мм | S | 1 | шт. | 379.07 | 2018-02-01 |  | 12.26 |  | 39.6 | 100 | 772 |  | _B_221101 | Электрораспределение | Низковольтные комплектные изделия | Ri4Power Корпуса и компоненты | SV |  | EC001040 |  | 4028177809062 | Новинки 2016 стр. 106 | 340 | ftp://files.rittal.ru/Info4partners/Catalog35_page_by_page/katalog_35%20340.pdf | подлежит | KZ.7500651.22.01.00492 | 2020-01-12 | http://www.rittal.com/imf/none/65_317/ |  |  | SV NH switch disconnector size 1, 250 A
| 9677180 | Планочный силовой разъединитель NH, разм.1, 250А, 400В ЭКС на винтах, отвод снизу, 185мм | S | 1 | шт. | 541.05 | 2018-02-01 |  | 13.14 |  | 41.616 | 100 | 941 |  | _B_221101 | Электрораспределение | Низковольтные комплектные изделия | Ri4Power Корпуса и компоненты | SV |  | EC001040 |  | 4028177806764 | Новинки 2016 стр. 107 | 341 | ftp://files.rittal.ru/Info4partners/Catalog35_page_by_page/katalog_35%20341.pdf | подлежит | KZ.7500651.22.01.00492 | 2020-01-12 | http://www.rittal.com/imf/none/65_317/ |  |  | SV NH switch disconnector size 1, 250 A
| 9677200 | Планочный разъединитель разм.2, 3пол. 400А, 690В | S | 1 | шт. | 123.31 | 2018-02-01 |  | 5.81 | 5.71 | 16.031 | 100 | 670 |  | _B_221101 | Электрораспределение | Низковольтные комплектные изделия | Ri4Power Корпуса и компоненты | SV | SV планочный силовой разъединитель NH, разм. 2, 400 А, 690 В, 3-пол., болт M12, 185 мм, для установки трансформатора тока | EC001046 | http://www.rittal.com/ru-ru/product/show/variantdetail.action?productID=9677200 | 4028177705517 | Новинки 2015 /51 | 337 | ftp://files.rittal.ru/Info4partners/Catalog35_page_by_page/katalog_35%20337.pdf | подлежит | KZ.7500651.22.01.00492 | 2020-01-12 | http://www.rittal.com/imf/none/65_317/ |  |  | SV NH FUSE-SWITCH DISCONNECTOR SIZE 2
| 9677210 | Планочный разъединитель разм.2, 1пол. 400А, 690В | S | 1 | шт. | 123.31 | 2018-02-01 |  | 1.73 | 1.72 | 16.031 | 100 | 670 |  | _B_221101 | Электрораспределение | Низковольтные комплектные изделия | Ri4Power Корпуса и компоненты | SV | SV планочный силовой разъединитель NH, разм. 2, 400 А, 690 В, 3-пол., болт M12, 185 мм, 1-полюсное отключение, для установки трансформатора тока | EC001046 | http://www.rittal.com/ru-ru/product/show/variantdetail.action?productID=9677210 | 4028177705524 | Новинки 2015 /50 | 336 | ftp://files.rittal.ru/Info4partners/Catalog35_page_by_page/katalog_35%20336.pdf | подлежит | KZ.7500651.22.01.00492 | 2020-01-12 | http://www.rittal.com/imf/none/65_317/ |  |  | SV NH FUSE-SWITCH DISCONNECTOR SIZE 2
| 9677215 | Планочный разъединитель разм.2, 3пол. 400А, 400В (ЭКС) | S | 1 | шт. | 219.7 | 2018-02-01 |  | 6.33 | 5.93 | 28.08 | 100 | 830 |  | _B_221101 | Электрораспределение | Низковольтные комплектные изделия | Ri4Power Корпуса и компоненты | SV | SV планочный силовой разъединитель NH, разм. 2, 400 А, 690 В, 3-пол., болт M12, 185 мм, 1-полюсное отключение, с электронным контролем состояния, для установки трансформатора тока | EC001046 | http://www.rittal.com/ru-ru/product/show/variantdetail.action?productID=9677215 | 4028177705531 | Новинки 2015 /52 | 338 | ftp://files.rittal.ru/Info4partners/Catalog35_page_by_page/katalog_35%20338.pdf | подлежит | KZ.7500651.22.01.00492 | 2020-01-12 | http://www.rittal.com/imf/none/65_317/ |  |  | SV NH FUSE-SWITCH DISCONNECTOR SIZE 2
| 9677260 | Планочный силовой разъединитель NH, разм.2, 400А, 690В на винтах, отвод снизу, 185мм | S | 1 | шт. | 520.4 | 2018-02-01 |  | 12.26 |  | 39.6 | 100 | 772 |  | _B_221101 | Электрораспределение | Низковольтные комплектные изделия | Ri4Power Корпуса и компоненты | SV |  | EC001040 |  | 4028177806771 | Новинки 2016 стр. 106 | 340 | ftp://files.rittal.ru/Info4partners/Catalog35_page_by_page/katalog_35%20340.pdf | подлежит | KZ.7500651.22.01.00492 | 2020-01-12 | http://www.rittal.com/imf/none/65_317/ |  |  | SV NH switch disconnector size 2, 4000 A
| 9677265 | Планочный силовой разъединитель NH, разм.2, 400А, 690В на винтах, отвод сверху, 185мм | S | 1 | шт. | 523.17 | 2018-02-01 |  | 12.26 |  | 39.6 | 100 | 772 |  | _B_221101 | Электрораспределение | Низковольтные комплектные изделия | Ri4Power Корпуса и компоненты | SV |  | EC001040 |  | 4028177806788 | Новинки 2016 стр. 106 | 340 | ftp://files.rittal.ru/Info4partners/Catalog35_page_by_page/katalog_35%20340.pdf | подлежит | KZ.7500651.22.01.00492 | 2020-01-12 | http://www.rittal.com/imf/none/65_317/ |  |  | NH-Lasttrennschaltleiste Gr.2, 400A, Abgang oben, Schraubbefestigung (185mm)
| 9677280 | Планочный силовой разъединитель NH, разм.2, 400А, 400В ЭКС на винтах, отвод снизу, 185мм | S | 1 | шт. | 681.66 | 2018-02-01 |  | 14.54 |  | 41.616 | 100 | 772 |  | _B_221101 | Электрораспределение | Низковольтные комплектные изделия | Ri4Power Корпуса и компоненты | SV |  | EC001040 |  | 4028177806795 | Новинки 2016 стр. 107 | 341 | ftp://files.rittal.ru/Info4partners/Catalog35_page_by_page/katalog_35%20341.pdf | подлежит | KZ.7500651.22.01.00492 | 2020-01-12 | http://www.rittal.com/imf/none/65_317/ |  |  | SV NH-Lasttrennschaltleiste Gr. 2, 400 A, 690 V, 3-polig Bolzen M12, 185 mm Leitungsabgang unten Schraubbefestigung mit elektronischer Sicherungsüberwachung
| 9677300 | Планочный разъединитель разм.3, 3пол. 630А, 690В | S | 1 | шт. | 136.62 | 2018-02-01 |  | 5.86 | 5.7 | 16.031 | 100 | 670 |  | _B_221101 | Электрораспределение | Низковольтные комплектные изделия | Ri4Power Корпуса и компоненты | SV | SV планочный силовой разъединитель NH, разм. 3, 630 А, 690 В, 3-пол., болт M12, 185 мм, для установки трансформатора тока | EC001046 | http://www.rittal.com/ru-ru/product/show/variantdetail.action?productID=9677300 | 4028177705548 | Новинки 2015 /51 | 337 | ftp://files.rittal.ru/Info4partners/Catalog35_page_by_page/katalog_35%20337.pdf | подлежит | KZ.7500651.22.01.00492 | 2020-01-12 | http://www.rittal.com/imf/none/65_317/ |  |  | SV NH FUSE-SWITCH DISCONNECTOR SIZE 3
| 9677310 | Планочный разъединитель разм.3, 1пол. 630А, 690В | S | 1 | шт. | 136.62 | 2018-02-01 |  | 2.47 | 2.46 | 16.031 | 100 | 670 |  | _B_221101 | Электрораспределение | Низковольтные комплектные изделия | Ri4Power Корпуса и компоненты | SV | SV планочный силовой разъединитель NH, разм. 3, 630 А, 690 В, 3-пол., болт M12, 185 мм, 1-полюсное отключение, для установки трансформатора тока | EC001046 | http://www.rittal.com/ru-ru/product/show/variantdetail.action?productID=9677310 | 4028177705555 | Новинки 2015 /50 | 336 | ftp://files.rittal.ru/Info4partners/Catalog35_page_by_page/katalog_35%20336.pdf | подлежит | KZ.7500651.22.01.00492 | 2020-01-12 | http://www.rittal.com/imf/none/65_317/ |  |  | SV NH FUSE-SWITCH DISCONNECTOR SIZE 3
| 9677315 | Планочный разъединитель разм.3, 3пол. 630А, 400В (ЭКС) | S | 1 | шт. | 241.54 | 2018-02-01 |  | 2.47 | 2.46 | 28.08 | 100 | 830 |  | _B_221101 | Электрораспределение | Низковольтные комплектные изделия | Ri4Power Корпуса и компоненты | SV | SV планочный силовой разъединитель NH, разм. 3, 630 А, 690 В, 3-пол., болт M12, 185 мм, 1-полюсное отключение, с электронным контролем состояния, для установки трансформатора тока | EC001046 | http://www.rittal.com/ru-ru/product/show/variantdetail.action?productID=9677315 | 4028177705562 | Новинки 2015 /52 | 338 | ftp://files.rittal.ru/Info4partners/Catalog35_page_by_page/katalog_35%20338.pdf | подлежит | KZ.7500651.22.01.00492 | 2020-01-12 | http://www.rittal.com/imf/none/65_317/ |  |  | SV NH FUSE-SWITCH DISCONNECTOR SIZE 3
| 9677340 | Планочный разъединитель разм.3, 3пол. 1250А, 690В | S | 1 | шт. | 597.16 | 2018-02-01 |  | 14.56 |  | 43.093 | 200 | 670 |  | _B_221101 | Электрораспределение | Низковольтные комплектные изделия | Ri4Power Корпуса и компоненты | SV | SV планочный силовой разъединитель NH, разм. 3, 1250 А, 690 В, 3-пол., болт M12, 185 мм, для установки трансформаторов тока | EC001046 | http://www.rittal.com/ru-ru/product/show/variantdetail.action?productID=9677340 | 4028177705579 | Новинки 2016 стр. 103 | 337 | ftp://files.rittal.ru/Info4partners/Catalog35_page_by_page/katalog_35%20337.pdf | подлежит | KZ.7500651.22.01.00492 | 2020-01-12 | http://www.rittal.com/imf/none/65_317/ |  |  | SV NH FUSE-SWITCH DISCON.(DOUBLE) SIZE
| 9677360 | Планочный силовой разъединитель NH, разм.3, 630А, 690В на винтах, отвод снизу, 185мм | S | 1 | шт. | 579.18 | 2018-02-01 |  | 14.8 |  | 39.6 | 100 | 772 |  | _B_221101 | Электрораспределение | Низковольтные комплектные изделия | Ri4Power Корпуса и компоненты | SV |  | EC001040 |  | 4028177806801 | Новинки 2016 стр. 106 | 340 | ftp://files.rittal.ru/Info4partners/Catalog35_page_by_page/katalog_35%20340.pdf | подлежит | KZ.7500651.22.01.00492 | 2020-01-12 | http://www.rittal.com/imf/none/65_317/ |  |  | SV NH-Lasttrennschaltleiste Gr. 3, 630 A, 690 V, 3-polig Bolzen M12, 185 mm Leitungsabgang unten Schraubbefestigung
| 9677365 | Планочный силовой разъединитель NH, разм.3, 630А, 690В на винтах, отвод сверху, 185мм | S | 1 | шт. | 586.01 | 2018-02-01 |  | 15.28 |  | 35.64 | 100 | 772 |  | _B_221101 | Электрораспределение | Низковольтные комплектные изделия | Ri4Power Корпуса и компоненты | SV |  | EC001040 |  | 4028177806818 | Новинки 2016 стр. 106 | 340 | ftp://files.rittal.ru/Info4partners/Catalog35_page_by_page/katalog_35%20340.pdf | подлежит | KZ.7500651.22.01.00492 | 2020-01-12 | http://www.rittal.com/imf/none/65_317/ |  |  | SV NH-Lasttrennschaltleiste Gr. 3, 630 A, 690 V, 3-polig Bolzen M12, 185 mm Leitungsabgang oben Schraubbefestigung
| 9677380 | Планочный силовой разъединитель NH, разм.3, 630А, 400В ЭКС на винтах, отвод снизу, 185мм | S | 1 | шт. | 743.46 | 2018-02-01 |  | 15.72 |  | 41.616 | 100 | 941 |  | _B_221101 | Электрораспределение | Низковольтные комплектные изделия | Ri4Power Корпуса и компоненты | SV |  | EC001040 |  | 4028177806825 | Новинки 2016 стр. 107 | 341 | ftp://files.rittal.ru/Info4partners/Catalog35_page_by_page/katalog_35%20341.pdf | подлежит | KZ.7500651.22.01.00492 | 2020-01-12 | http://www.rittal.com/imf/none/65_317/ |  |  | SV NH-Lasttrennschaltleiste Gr. 3, 630 A, 690 V, 3-polig Bolzen M12, 185 mm Leitungsabgang unten Schraubbefestigung mit elektronischer Sicherungsüberwachung
| 9677400 | Защитная панель клемм, разм.00, снизу, 1шт | S | 1 | шт. | 4.58 | 2018-02-01 |  | 0.2 | 0.16 | 1.68 |  |  |  | _B_221101 | Электрораспределение | Низковольтные комплектные изделия | Ri4Power Корпуса и компоненты | SV | SV защитные панели клемм подключения, для планочных силовых разъединтелей NH, разм. 00, отвод проводов вниз (185 мм) | EC001638 | http://www.rittal.com/ru-ru/product/show/variantdetail.action?productID=9677400 | 4028177705128 | Новинки 2015 /55 | 345 | ftp://files.rittal.ru/Info4partners/Catalog35_page_by_page/katalog_35%20345.pdf | не подлежит | РОСС DE.АВ51.H00526 | 2018-03-11 | http://www.rittal.com/imf/none/65_319/ |  |  | SV CONNECTION SPACE COVER BOTT.(185MM)
| 9677402 | SV Защитная панель клемм подключения для разъед. NH разм.00, 185мм 1шт | S | 1 | шт. | 3.98 | 2018-02-01 |  | 0.086 |  | 0.644 |  |  |  | _B_221101 | Электрораспределение | Низковольтные комплектные изделия | Ri4Power Корпуса и компоненты | SV |  | EC001638 |  | 4028177806856 | Новинки 2016 стр. 115 | 347 | ftp://files.rittal.ru/Info4partners/Catalog35_page_by_page/katalog_35%20347.pdf | не подлежит | РОСС DE.АВ51.H00526 | 2018-03-11 | http://www.rittal.com/imf/none/65_319/ |  |  | SV Anschlussraum-Abdeckung (185 mm) f. NH-Lasttrennschaltleiste Gr.00
| 9677405 | Защитная панель клемм, разм.00, сверху, 1шт | S | 1 | шт. | 4.58 | 2018-02-01 |  | 0.14 | 0.1 | 1.68 |  |  |  | _B_221101 | Электрораспределение | Низковольтные комплектные изделия | Ri4Power Корпуса и компоненты | SV | SV защитные панели клемм подключения, для планочных силовых разъединтелей NH, разм. 00, отвод проводов вверх (185 мм) | EC001638 | http://www.rittal.com/ru-ru/product/show/variantdetail.action?productID=9677405 | 4028177705142 | Новинки 2015 /55 | 345 | ftp://files.rittal.ru/Info4partners/Catalog35_page_by_page/katalog_35%20345.pdf | не подлежит | РОСС DE.АВ51.H00526 | 2018-03-11 | http://www.rittal.com/imf/none/65_319/ |  |  | SV CONNECTION SPACE COVER TOP (185MM)
| 9677407 | SV Закрывающая рейка для разъед. NH разм.00-3, 185мм 2шт | S | 2 | уп. | 12.39 | 2018-02-01 |  | 0.02 | [5 empty] | _B_221101 | Электрораспределение | Низковольтные комплектные изделия | Ri4Power Корпуса и компоненты | SV |  | EC000775 |  | 4028177806894 | Новинки 2016 стр. 114 | 347 | ftp://files.rittal.ru/Info4partners/Catalog35_page_by_page/katalog_35%20347.pdf | не подлежит | РОСС DE.АВ51.H00526 | 2018-03-11 | http://www.rittal.com/imf/none/65_319/ |  |  | SV Blendleiste für NH-Sicherungs-Lastschaltleiste/ NH-Lasttrennschaltleiste Gr. 00-3 (185 mm)
| 9677410 | Защитная панель клемм, разм.1/2/3, сверху/снизу, 1шт | S | 1 | шт. | 6.86 | 2018-02-01 |  | 0.3 | 0.22 | 4.059 |  |  |  | _B_221101 | Электрораспределение | Низковольтные комплектные изделия | Ri4Power Корпуса и компоненты | SV | SV защитные панели клемм подключения, для планочных силовых разъединтелей NH, разм. 1-3 (185 мм) | EC001638 | http://www.rittal.com/ru-ru/product/show/variantdetail.action?productID=9677410 | 4028177705159 | Новинки 2015 /55 | 345 | ftp://files.rittal.ru/Info4partners/Catalog35_page_by_page/katalog_35%20345.pdf | не подлежит | РОСС DE.АВ51.H00526 | 2018-03-11 | http://www.rittal.com/imf/none/65_319/ |  |  | SV CONNECTION SPACE COVER (185MM)
| 9677412 | SV Защитная панель клемм подключения для разъед. NH разм.1-3, 185мм 1шт | S | 1 | шт. | 5.41 | 2018-02-01 |  | 0.158 |  | 2.983 |  |  |  | _B_221101 | Электрораспределение | Низковольтные комплектные изделия | Ri4Power Корпуса и компоненты | SV |  | EC001638 |  | 4028177806863 | Новинки 2016 стр. 115 | 347 | ftp://files.rittal.ru/Info4partners/Catalog35_page_by_page/katalog_35%20347.pdf | не подлежит | РОСС DE.АВ51.H00526 | 2018-03-11 | http://www.rittal.com/imf/none/65_319/ |  |  | SV Anschlussraum-Abdeckung für NH-Lasttrennschaltleiste Gr. 1-3 (185 mm)
| 9677415 | SV Защитный кожух для разъед. NH разм.1-3, 185мм 5шт | S | 5 | уп. | 25.21 | 2018-02-01 |  | 0.022 | [5 empty] | _B_221101 | Электрораспределение | Низковольтные комплектные изделия | Ri4Power Корпуса и компоненты | SV |  | EC000775 |  | 4028177806382 | Новинки 2016 стр. 114 | 347 | ftp://files.rittal.ru/Info4partners/Catalog35_page_by_page/katalog_35%20347.pdf | не подлежит | РОСС DE.АВ51.H00526 | 2018-03-11 | http://www.rittal.com/imf/none/65_319/ |  |  | SV COVER IP 2X F. NH SLIMLINE
| 9677418 | SV Микровыключатель для разъед. NH разм.00-3, 185мм 1шт | S | 1 | шт. | 5.41 | 2018-02-01 |  | 0.014 |  | 0.072 |  |  |  | _B_221101 | Электрораспределение | Низковольтные комплектные изделия | Ri4Power Корпуса и компоненты | SV |  | EC001900 |  | 4028177806887 | Новинки 2016 стр. 116 | 348 | ftp://files.rittal.ru/Info4partners/Catalog35_page_by_page/katalog_35%20348.pdf | подлежит | KZ.7500651.22.01.00487 | 2020-01-12 | http://www.rittal.com/imf/none/65_313/ |  |  | SV Mikroschalter für NH-Lasttrennschaltleiste Gr. 00-3 (185 mm)
| 9677420 | Призматические клеммы разм.00, 3шт | S | 3 | уп. | 10.29 | 2018-02-01 |  | 0.13 | 0.033 | 0.036 |  |  |  | _B_221101 | Электрораспределение | Низковольтные комплектные изделия | Ri4Power Корпуса и компоненты | SV | SV призматическая клемма, для планочного силового разъединителя NH, разм. 00 (SV 9677XXX), подключение круглых проводов 10-95 мм² | EC000001 | http://www.rittal.com/ru-ru/product/show/variantdetail.action?productID=9677420 | 4028177705166 | Новинки 2015 /56 | 346 | ftp://files.rittal.ru/Info4partners/Catalog35_page_by_page/katalog_35%20346.pdf | подлежит | KZ.7500651.22.01.00496 | 2020-01-23 | http://www.rittal.com/imf/none/65_316/ |  |  | SV PRISM TERMINAL 10-95 QMM, PU=3
| 9677425 | SV Клемма подключения для разъед. NH разм.00, 185мм 3шт | S | 3 | уп. | 4.77 | 2018-02-01 |  | 0.015 | [5 empty] | _B_221101 | Электрораспределение | Низковольтные комплектные изделия | Ri4Power Корпуса и компоненты | SV |  | EC000001 |  | 4028177806917 | Новинки 2016 стр. 115 | 347 | ftp://files.rittal.ru/Info4partners/Catalog35_page_by_page/katalog_35%20347.pdf | подлежит | KZ.7500651.22.01.00496 | 2020-01-23 | http://www.rittal.com/imf/none/65_316/ |  |  | SV Schellenklemme für NH-Lasttrennschaltleiste Gr. 00 (185 mm) Rundleiteranschluss 16-70 mm2
| 9677430 | V-образные клеммы подключения разм.1/2, 3шт | S | 3 | уп. | 34 | 2018-02-01 |  | 0.122 | 0.118 | 0.084 |  |  |  | _B_221101 | Электрораспределение | Низковольтные комплектные изделия | Ri4Power Корпуса и компоненты | SV | SV V-образная клемма подключения, для планочного силового разъединителя NH, разм. 1/2 (SV 9677XXX), подключение круглых проводов 70-240 мм² | EC000001 | http://www.rittal.com/ru-ru/product/show/variantdetail.action?productID=9677430 | 4028177705173 | Новинки 2015 /56 | 346 | ftp://files.rittal.ru/Info4partners/Catalog35_page_by_page/katalog_35%20346.pdf | подлежит | KZ.7500651.22.01.00496 | 2020-01-23 | http://www.rittal.com/imf/none/65_316/ |  |  | SV V-CONNECTION CLAMP (185MM), PU=3
| 9677435 | SV Рамная клемма для разъед. NH разм.1-3, 70-240мм², 185мм 3шт | S | 3 | уп. | 66.53 | 2018-02-01 |  | 0.29 | [5 empty] | _B_221101 | Электрораспределение | Низковольтные комплектные изделия | Ri4Power Корпуса и компоненты | SV |  | EC001894 |  | 4028177806832 | Новинки 2016 стр. 115 | 348 | ftp://files.rittal.ru/Info4partners/Catalog35_page_by_page/katalog_35%20348.pdf | подлежит | KZ.7500651.22.01.00496 | 2020-01-23 | http://www.rittal.com/imf/none/65_316/ |  |  | SV Rahmenklemme für NH-Lasttrennschaltleiste Gr. 1-3 (185 mm) Rundleiteranschluss 70-240 mm2
| 9677440 | V-образные клеммы подключения разм.3, 3шт | S | 3 | уп. | 43.57 | 2018-02-01 |  | 0.13 | 0.128 | 0.101 |  |  |  | _B_221101 | Электрораспределение | Низковольтные комплектные изделия | Ri4Power Корпуса и компоненты | SV | SV V-образная клемма подключения, для планочного силового разъединителя NH, разм. 3 (SV 9677XXX), подключение круглых проводов 120-300 мм² | EC000001 | http://www.rittal.com/ru-ru/product/show/variantdetail.action?productID=9677440 | 4028177705180 | Новинки 2015 /56 | 346 | ftp://files.rittal.ru/Info4partners/Catalog35_page_by_page/katalog_35%20346.pdf | подлежит | KZ.7500651.22.01.00496 | 2020-01-23 | http://www.rittal.com/imf/none/65_316/ |  |  | SV V-CONNECTION CLAMP (185MM), PU=3
| 9677445 | SV Рамная клемма для разъед. NH разм.1-3, 185-300мм², 185мм 3шт | S | 3 | уп. | 62.89 | 2018-02-01 |  | 0.298 | [5 empty] | _B_221101 | Электрораспределение | Низковольтные комплектные изделия | Ri4Power Корпуса и компоненты | SV |  | EC001894 |  | 4028177806849 | Новинки 2016 стр. 115 | 348 | ftp://files.rittal.ru/Info4partners/Catalog35_page_by_page/katalog_35%20348.pdf | подлежит | KZ.7500651.22.01.00496 | 2020-01-23 | http://www.rittal.com/imf/none/65_316/ |  |  | SV Rahmenklemme für NH-Lasttrennschaltleiste Gr. 1-3 (185 mm) Rundleiteranschluss 185-300 mm2
| 9677450 | Контактные клеммы разм.00, 3шт | S | 3 | уп. | 14.56 | 2018-02-01 |  | 0.075 | 0.07 | 0.063 |  |  |  | _B_221101 | Электрораспределение | Низковольтные комплектные изделия | Ri4Power Корпуса и компоненты | SV | SV контактная клемма, для планочного силового разъединителя NH, разм. 00 (SV 9677XXX) | EC000001 | http://www.rittal.com/ru-ru/product/show/variantdetail.action?productID=9677450 | 4028177705197 | Новинки 2015 /55 | 345 | ftp://files.rittal.ru/Info4partners/Catalog35_page_by_page/katalog_35%20345.pdf | подлежит | KZ.7500651.22.01.00496 | 2020-01-23 | http://www.rittal.com/imf/none/65_316/ |  |  | SV CONTACT CLAMP (185MM), PU=3
| 9677460 | Контактные клеммы разм.1/2/3, 3шт | S | 3 | уп. | 39.61 | 2018-02-01 |  | 0.0149 | 0.12 |  |  |  |  | _B_221101 | Электрораспределение | Низковольтные комплектные изделия | Ri4Power Корпуса и компоненты | SV | SV контактная клемма, для планочного силового разъединителя NH, разм. 1-3 (SV 9677XXX) | EC000001 | http://www.rittal.com/ru-ru/product/show/variantdetail.action?productID=9677460 | 4028177705203 | Новинки 2015 /55 | 345 | ftp://files.rittal.ru/Info4partners/Catalog35_page_by_page/katalog_35%20345.pdf | подлежит | KZ.7500651.22.01.00496 | 2020-01-23 | http://www.rittal.com/imf/none/65_316/ |  |  | SV CONTACT CLAMP (185MM), PU=3
| 9677470 | Клеммы для шин 185мм разм.00, 3шт | S | 3 | уп. | 6.7 | 2018-02-01 |  | 0.046 | 0.04 | 0.029 |  |  |  | _B_221101 | Электрораспределение | Низковольтные комплектные изделия | Ri4Power Корпуса и компоненты | SV | SV клемма для шин, для планочного силового разъединителя NH, разм. 00 (SV 9677XXX) | EC000001 | http://www.rittal.com/ru-ru/product/show/variantdetail.action?productID=9677470 | 4028177705210 | Новинки 2015 /56 | 345 | ftp://files.rittal.ru/Info4partners/Catalog35_page_by_page/katalog_35%20345.pdf | подлежит | KZ.7500651.22.01.00496 | 2020-01-23 | http://www.rittal.com/imf/none/65_316/ |  |  | SV BUSBAR TERMINAL (185MM), F. NH
| 9677480 | Клеммы для шин 185мм разм.1/2/3, 3шт | S | 3 | уп. | 19.42 | 2018-02-01 |  | 0.099 | 0.098 | 0.132 |  |  |  | _B_221101 | Электрораспределение | Низковольтные комплектные изделия | Ri4Power Корпуса и компоненты | SV | SV клемма для шин, для планочного силового разъединителя NH, разм. 1-3 (SV 9677XXX) | EC000001 | http://www.rittal.com/ru-ru/product/show/variantdetail.action?productID=9677480 | 4028177705227 | Новинки 2015 /56 | 345 | ftp://files.rittal.ru/Info4partners/Catalog35_page_by_page/katalog_35%20345.pdf | подлежит | KZ.7500651.22.01.00496 | 2020-01-23 | http://www.rittal.com/imf/none/65_316/ |  |  | SV BUSBAR TERMINAL (185MM), F. NH
| 9677485 | SV Контактная клемма для разъед. NH разм.1-3, 185мм 3шт | S | 3 | уп. | 45.88 | 2018-02-01 |  | 0.153 |  | 0.126 |  |  |  | _B_221101 | Электрораспределение | Низковольтные комплектные изделия | Ri4Power Корпуса и компоненты | SV |  | EC000001 |  | 4028177806900 | Новинки 2016 стр. 116 | 348 | ftp://files.rittal.ru/Info4partners/Catalog35_page_by_page/katalog_35%20348.pdf | подлежит | KZ.7500651.22.01.00496 | 2020-01-23 | http://www.rittal.com/imf/none/65_316/ |  |  | SV Kontaktklemme für NH-Lasttrennschaltleiste Gr. 1-3 (185 mm)
| 9677500 | Держатель шин, 3пол. 185мм (40-120х10), 2шт | S | 2 | уп. | 75.89 | 2018-02-01 |  | 1 | 0.87 | 2.372 |  |  |  | _B_221101 | Электрораспределение | Низковольтные комплектные изделия | Ri4Power Корпуса и компоненты | SV | SV держатель шин, 3-пол., расстояние между центрами шин 185 мм, для шины ШВ: 40x10/60-120x10 мм | EC001166 | http://www.rittal.com/ru-ru/product/show/variantdetail.action?productID=9677500 | 4028177705326 | Новинки 2015 /46 | 330 | ftp://files.rittal.ru/Info4partners/Catalog35_page_by_page/katalog_35%20330.pdf | подлежит | KZ.7500651.22.01.00496 | 2020-01-23 | http://www.rittal.com/imf/none/65_316/ |  |  | SV BUSBAR SUPPORT, 3-POLE, 185MM
| 9677510 | Системное крепление 185мм шкаф 600мм, 1шт | S | 1 | шт. | 50.04 | 2018-02-01 |  | 3.64 | 3.5 | 4.62 | 600 |  |  | _B_221101 | Электрораспределение | Низковольтные комплектные изделия | Ri4Power Корпуса и компоненты | SV | SV системное крепление, для держателя шин, SV 9677500, для TS, SE (Ш: 600 мм) | EC001900 | http://www.rittal.com/ru-ru/product/show/variantdetail.action?productID=9677510 | 4028177705333 | Новинки 2015 /53 | 342 | ftp://files.rittal.ru/Info4partners/Catalog35_page_by_page/katalog_35%20342.pdf | не подлежит | РОСС DE.АВ51.H00526 | 2018-03-11 | http://www.rittal.com/imf/none/65_319/ |  |  | SV SYSTEM ATTACHMENT W=600MM (185MM)
| 9677520 | Системное крепление 185мм шкаф 800мм, 1шт | S | 1 | шт. | 52.92 | 2018-02-01 |  | 3.99 | 3.87 | 5.478 | 800 |  |  | _B_221101 | Электрораспределение | Низковольтные комплектные изделия | Ri4Power Корпуса и компоненты | SV | SV системное крепление, для держателя шин, SV 9677500, для TS, SE (Ш: 800 мм) | EC001900 | http://www.rittal.com/ru-ru/product/show/variantdetail.action?productID=9677520 | 4028177705340 | Новинки 2015 /53 | 342 | ftp://files.rittal.ru/Info4partners/Catalog35_page_by_page/katalog_35%20342.pdf | не подлежит | РОСС DE.АВ51.H00526 | 2018-03-11 | http://www.rittal.com/imf/none/65_319/ |  |  | SV SYSTEM ATTACHMENT W=800MM (185MM)
| 9677530 | Системное крепление 185мм шкаф 1000мм, 1шт | S | 1 | шт. | 67.27 | 2018-02-01 |  | 5.6 | 5.4 | 16.2 | 1000 |  |  | _B_221101 | Электрораспределение | Низковольтные комплектные изделия | Ri4Power Корпуса и компоненты | SV | SV системное крепление, для держателя шин, SV 9677500, для TS, SE (Ш: 1000 мм) | EC001900 | http://www.rittal.com/ru-ru/product/show/variantdetail.action?productID=9677530 | 4028177705357 | Новинки 2015 /53 | 342 | ftp://files.rittal.ru/Info4partners/Catalog35_page_by_page/katalog_35%20342.pdf | не подлежит | РОСС DE.АВ51.H00526 | 2018-03-11 | http://www.rittal.com/imf/none/65_319/ |  |  | SV SYSTEM ATTACHMENT W=1000MM (185MM)
| 9677540 | Системное крепление 185мм шкаф 1200мм, 1шт | S | 1 | шт. | 69.99 | 2018-02-01 |  | 5.78 |  | 8.05 | 1200 |  |  | _B_221101 | Электрораспределение | Низковольтные комплектные изделия | Ri4Power Корпуса и компоненты | SV | SV системное крепление, для держателя шин, SV 9677500, для TS, SE (Ш: 1200 мм) | EC001900 | http://www.rittal.com/ru-ru/product/show/variantdetail.action?productID=9677540 | 4028177705364 | Новинки 2016 стр. 108 | 342 | ftp://files.rittal.ru/Info4partners/Catalog35_page_by_page/katalog_35%20342.pdf | не подлежит | РОСС DE.АВ51.H00526 | 2018-03-11 | http://www.rittal.com/imf/none/65_319/ |  |  | SV SYSTEM ATTACHMENT W=1200MM (185MM)
| 9677550 | Защита от прикосновения 185мм шкаф 600мм, 1шт | S | 1 | шт. | 80.65 | 2018-02-01 |  | 2.21 | 1.96 | 18.48 | 600 |  |  | _B_221101 | Электрораспределение | Низковольтные комплектные изделия | Ri4Power Корпуса и компоненты | SV | SV защита от прикосновения, для шинной системы SV 9677XXX, для TS (Ш: 600 мм) | EC000775 | http://www.rittal.com/ru-ru/product/show/variantdetail.action?productID=9677550 | 4028177705401 | Новинки 2015 /54 | 343 | ftp://files.rittal.ru/Info4partners/Catalog35_page_by_page/katalog_35%20343.pdf | не подлежит | РОСС DE.АВ51.H00526 | 2018-03-11 | http://www.rittal.com/imf/none/65_319/ |  |  | SV CONTACT HAZARD PROTECTION W=600MM
| 9677560 | Защита от прикосновения 185мм шкаф 800мм, 1шт | S | 1 | шт. | 124.26 | 2018-02-01 |  | 3.61 | 3.3 | 41.918 | 800 |  |  | _B_221101 | Электрораспределение | Низковольтные комплектные изделия | Ri4Power Корпуса и компоненты | SV | SV защита от прикосновения, для шинной системы SV 9677XXX, для TS (Ш: 800 мм) | EC000775 | http://www.rittal.com/ru-ru/product/show/variantdetail.action?productID=9677560 | 4028177705425 | Новинки 2015 /54 | 343 | ftp://files.rittal.ru/Info4partners/Catalog35_page_by_page/katalog_35%20343.pdf | не подлежит | РОСС DE.АВ51.H00526 | 2018-03-11 | http://www.rittal.com/imf/none/65_319/ |  |  | SV CONTACT HAZARD PROTECTION W=800MM
| 9677570 | Защита от прикосновения 185мм шкаф 1000мм, 1шт | S | 1 | шт. | 182.5 | 2018-02-01 |  | 4.99 | 4.54 | 42.849 | 1000 |  |  | _B_221101 | Электрораспределение | Низковольтные комплектные изделия | Ri4Power Корпуса и компоненты | SV | SV защита от прикосновения, для шинной системы SV 9677XXX, для TS (Ш: 1000 мм) | EC000775 | http://www.rittal.com/ru-ru/product/show/variantdetail.action?productID=9677570 | 4028177705432 | Новинки 2015 /54 | 343 | ftp://files.rittal.ru/Info4partners/Catalog35_page_by_page/katalog_35%20343.pdf | не подлежит | РОСС DE.АВ51.H00526 | 2018-03-11 | http://www.rittal.com/imf/none/65_319/ |  |  | SV CONTACT HAZARD PROTECTION W=1000MM
| 9677580 | Защита от прикосновения 185мм шкаф 1200мм, 1шт | S | 1 | шт. | 215.47 | 2018-02-01 |  | 5.82 | 5.42 | 42.849 | 1200 |  |  | _B_221101 | Электрораспределение | Низковольтные комплектные изделия | Ri4Power Корпуса и компоненты | SV | SV защита от прикосновения, для шинной системы SV 9677XXX, для TS (Ш: 1200 мм) | EC000775 | http://www.rittal.com/ru-ru/product/show/variantdetail.action?productID=9677580 | 4028177705449 | Новинки 2015 /54 | 343 | ftp://files.rittal.ru/Info4partners/Catalog35_page_by_page/katalog_35%20343.pdf | не подлежит | РОСС DE.АВ51.H00526 | 2018-03-11 | http://www.rittal.com/imf/none/65_319/ |  |  | SV CONTACT HAZARD PROTECTION W=1200MM
| 9677600 | Торцевая крышка для держателя шин 185мм, 2шт | S | 2 | уп. | 12.45 | 2018-02-01 |  | 0.24 | 0.1 | 2.372 |  |  |  | _B_221101 | Электрораспределение | Низковольтные комплектные изделия | Ri4Power Корпуса и компоненты | SV | SV торцевая крышка, для держателя шин, SV 9677500 | EC000775 | http://www.rittal.com/ru-ru/product/show/variantdetail.action?productID=9677600 | 4028177705371 | Новинки 2015 /53 | 342 | ftp://files.rittal.ru/Info4partners/Catalog35_page_by_page/katalog_35%20342.pdf | не подлежит | РОСС DE.АВ51.H00526 | 2018-03-11 | http://www.rittal.com/imf/none/65_319/ |  |  | SV END COVER F. SV 9677500 (185MM)
| 9677610 | Соединитель шин, ширина 40мм, 1шт | S | 1 | шт. | 17.3 | 2018-02-01 |  | 0.49 | 0.44 | 0.81 |  |  |  | _B_221101 | Электрораспределение | Низковольтные комплектные изделия | Ri4Power Корпуса и компоненты | SV | Соединитель шин для E-Cu 60/80/100x10 мм, Ш=40 мм для соединения шин прямоугольной формы без сверления отверстий | EC000713 | http://www.rittal.com/ru-ru/product/show/variantdetail.action?productID=9677610 | 4028177705388 | Новинки 2015 /53 | 342 | ftp://files.rittal.ru/Info4partners/Catalog35_page_by_page/katalog_35%20342.pdf | подлежит | KZ.7500651.22.01.00496 | 2020-01-23 | http://www.rittal.com/imf/none/65_316/ |  |  | SV BUSBAR CONNECTOR F. E-CU, W=40MM
| 9677620 | Соединитель шин, ширина 60мм, 1шт | S | 1 | шт. | 23.54 | 2018-02-01 |  | 0.72 | 0.68 | 0.81 |  |  |  | _B_221101 | Электрораспределение | Низковольтные комплектные изделия | Ri4Power Корпуса и компоненты | SV | Соединитель шин для E-Cu 60/100/120x10 мм, Ш=60 мм для соединения шин прямоугольной формы без сверления отверстий | EC000713 | http://www.rittal.com/ru-ru/product/show/variantdetail.action?productID=9677620 | 4028177705395 | Новинки 2015 /53 | 342 | ftp://files.rittal.ru/Info4partners/Catalog35_page_by_page/katalog_35%20342.pdf | подлежит | KZ.7500651.22.01.00496 | 2020-01-23 | http://www.rittal.com/imf/none/65_316/ |  |  | SV BUSBAR CONNECTOR F. E-CU, W=60MM
| 9677640 | Защита от прикосновения 185мм для соединителей шин 9677.610/620, 1шт | S | 1 | шт. | 56.47 | 2018-02-01 |  | 0.99 | 0.8 | 16.031 |  |  |  | _B_221101 | Электрораспределение | Низковольтные комплектные изделия | Ri4Power Корпуса и компоненты | SV | SV защита от прикосновения, для шинной системы SV 9677XXX, соединение шкафов | EC000775 | http://www.rittal.com/ru-ru/product/show/variantdetail.action?productID=9677640 | 4028177705456 | Новинки 2015 /54 | 343 | ftp://files.rittal.ru/Info4partners/Catalog35_page_by_page/katalog_35%20343.pdf | не подлежит | РОСС DE.АВ51.H00526 | 2018-03-11 | http://www.rittal.com/imf/none/65_319/ |  |  | SV CONTACT HAZARD PROTECTION
| 9677650 | SV Защитная полоска для защиты от прикосновения 185мм 3шт | S | 3 | уп. | 10.08 | 2018-02-01 |  | 0.019 |  |  | 100 | 67 |  | _B_221101 | Электрораспределение | Низковольтные комплектные изделия | Ri4Power Корпуса и компоненты | SV |  | EC000771 |  | 4028177801837 | Новинки 2016 стр. 109 | 343 | ftp://files.rittal.ru/Info4partners/Catalog35_page_by_page/katalog_35%20343.pdf | не подлежит | РОСС DE.АВ51.H00526 | 2018-03-11 | http://www.rittal.com/imf/none/65_319/ |  |  | SV COVER STRIPS, PU=3
| 9677700 | Приборный адаптер 1000А, 690В клемм.крепл. 1шт | S | 1 | шт. | 476.23 | 2018-02-01 |  | 14.04 | 13.3 | 30.485 | 300 | 652 |  | _B_221101 | Электрораспределение | Низковольтные комплектные изделия | Ri4Power Корпуса и компоненты | SV | SV приборный адаптер, 1000 А, 690 В, 3-пол., 185 мм, крепление на зажимах | EC001531 | http://www.rittal.com/ru-ru/product/show/variantdetail.action?productID=9677700 | 4028177707092 | Новинки 2015 /48 | 334 | ftp://files.rittal.ru/Info4partners/Catalog35_page_by_page/katalog_35%20334.pdf | подлежит | KZ.7500651.22.01.00496 | 2020-01-23 | http://www.rittal.com/imf/none/65_316/ |  |  | SV COMPONENT ADAPTOR 1000A, 690V
| 9677705 | Приборный адаптер 1000А, 690В винт.крепл. 1шт | S | 1 | шт. | 421.99 | 2018-02-01 |  | 14.1 | 12.3 | 30.485 | 300 | 652 |  | _B_221101 | Электрораспределение | Низковольтные комплектные изделия | Ri4Power Корпуса и компоненты | SV | SV приборный адаптер, 1000 А, 690 В, 3-пол., 185 мм, крепление на винтах | EC001531 | http://www.rittal.com/ru-ru/product/show/variantdetail.action?productID=9677705 | 4028177707085 | Новинки 2015 /49 | 335 | ftp://files.rittal.ru/Info4partners/Catalog35_page_by_page/katalog_35%20335.pdf | подлежит | KZ.7500651.22.01.00496 | 2020-01-23 | http://www.rittal.com/imf/none/65_316/ |  |  | SV COMPONENT ADAPTOR 1000A, 690V
| 9677710 | Приборный адаптер 1600А, 690В клемм.крепл. 1шт | S | 1 | шт. | 574.21 | 2018-02-01 |  | 20.86 | 20.12 | 30.485 | 300 | 652 |  | _B_221101 | Электрораспределение | Низковольтные комплектные изделия | Ri4Power Корпуса и компоненты | SV | SV приборный адаптер, 1600 А, 690 В, 3-пол., 185 мм, крепление на зажимах | EC001531 | http://www.rittal.com/ru-ru/product/show/variantdetail.action?productID=9677710 | 4028177707078 | Новинки 2015 /48 | 334 | ftp://files.rittal.ru/Info4partners/Catalog35_page_by_page/katalog_35%20334.pdf | подлежит | KZ.7500651.22.01.00496 | 2020-01-23 | http://www.rittal.com/imf/none/65_316/ |  |  | SV COMPONENT ADAPTOR 1600A, 690V
| 9677715 | Приборный адаптер 1600А, 690В винт. крепл. 1шт | S | 1 | шт. | 520.06 | 2018-02-01 |  | 20.08 | 19.34 | 30.485 | 300 | 652 |  | _B_221101 | Электрораспределение | Низковольтные комплектные изделия | Ri4Power Корпуса и компоненты | SV | SV приборный адаптер, 1600 А, 690 В, 3-пол., 185 мм, крепление на винтах | EC001531 | http://www.rittal.com/ru-ru/product/show/variantdetail.action?productID=9677715 | 4028177707061 | Новинки 2015 /49 | 335 | ftp://files.rittal.ru/Info4partners/Catalog35_page_by_page/katalog_35%20335.pdf | подлежит | KZ.7500651.22.01.00496 | 2020-01-23 | http://www.rittal.com/imf/none/65_316/ |  |  | SV COMPONENT ADAPTOR 1600A, 690V
| 9677730 | Соединительный комплект для 9677700/705 АВВ, SE | S | 1 | шт. | 217 | 2018-02-01 |  | 8.707 | 8.707 | 3.978 |  |  |  | _B_221101 | Электрораспределение | Низковольтные комплектные изделия | Ri4Power Корпуса и компоненты | SV | SV соединительный комплект, для приборного адаптера, SV 9677700/705, (ABB Tmax, Schneider NS) | EC001900 | http://www.rittal.com/ru-ru/product/show/variantdetail.action?productID=9677730 | 4028177707054 | Новинки 2015 /54 | 344 | ftp://files.rittal.ru/Info4partners/Catalog35_page_by_page/katalog_35%20344.pdf | подлежит | KZ.7500651.22.01.00496 | 2020-01-23 | http://www.rittal.com/imf/none/65_316/ |  |  | SV CONNECTOR KIT F. SV 9677700/705
| 9677740 | Соединительный комплект для 9677700/705 EATON,SIEMENS | S | 1 | шт. | 194.79 | 2018-02-01 |  | 8.2 | 8.1 | 3.978 |  |  |  | _B_221101 | Электрораспределение | Низковольтные комплектные изделия | Ri4Power Корпуса и компоненты | SV | SV соединительный комплект, для приборного адаптера, SV 9677700/705, (Eaton NZM, Siemens VL) | EC001900 | http://www.rittal.com/ru-ru/product/show/variantdetail.action?productID=9677740 | 4028177707047 | Новинки 2015 /54 | 344 | ftp://files.rittal.ru/Info4partners/Catalog35_page_by_page/katalog_35%20344.pdf | подлежит | KZ.7500651.22.01.00496 | 2020-01-23 | http://www.rittal.com/imf/none/65_316/ |  |  | SV CONNECTOR KIT F. SV 9677700/705
| 9677750 | Соединительный комплект для 9677710/715 АВВ, SE | S | 1 | шт. | 269.9 | 2018-02-01 |  | 10.28 | 10.12 | 3.978 |  |  |  | _B_221101 | Электрораспределение | Низковольтные комплектные изделия | Ri4Power Корпуса и компоненты | SV | SV соединительный комплект, для приборного адаптера, SV 9677710/715, (ABB Tmax, Schneider NS) | EC001900 | http://www.rittal.com/ru-ru/product/show/variantdetail.action?productID=9677750 | 4028177707030 | Новинки 2015 /54 | 344 | ftp://files.rittal.ru/Info4partners/Catalog35_page_by_page/katalog_35%20344.pdf | подлежит | KZ.7500651.22.01.00496 | 2020-01-23 | http://www.rittal.com/imf/none/65_316/ |  |  | SV CONNECTOR KIT F. SV 9677710/715
| 9677760 | Соединительный комплект для 9677710/715 EATON,SIEMENS | S | 1 | шт. | 242.03 | 2018-02-01 |  | 9.59 | 9.46 | 3.978 |  |  |  | _B_221101 | Электрораспределение | Низковольтные комплектные изделия | Ri4Power Корпуса и компоненты | SV | SV соединительный комплект, для приборного адаптера, SV 9677710/715, (Eaton NZM, Siemens VL) | EC001900 | http://www.rittal.com/ru-ru/product/show/variantdetail.action?productID=9677760 | 4028177707023 | Новинки 2015 /54 | 344 | ftp://files.rittal.ru/Info4partners/Catalog35_page_by_page/katalog_35%20344.pdf | подлежит | KZ.7500651.22.01.00496 | 2020-01-23 | http://www.rittal.com/imf/none/65_316/ |  |  | SV CONNECTOR KIT F. SV 9677710/715
| 9677770 | SV Приборный адаптер 630А, 690В на зажимах, отвод снизу, 185мм 1шт | S | 1 | шт. | 478.17 | 2018-02-01 |  | 6.09 |  | 19.738 | 150 | 585 |  | _B_221101 | Электрораспределение | Низковольтные комплектные изделия | Ri4Power Корпуса и компоненты | SV |  | EC001531 |  | 4028177802322 | Новинки 2016 стр. 100 | 334 | ftp://files.rittal.ru/Info4partners/Catalog35_page_by_page/katalog_35%20334.pdf | подлежит | KZ.7500651.22.01.00496 | 2020-01-23 | http://www.rittal.com/imf/none/65_316/ |  |  | SV COMPONENT ADAPTOR 630A, 690V
| 9677780 | SV Приборный адаптер 630А, 690В на винтах, отвод снизу 185мм 1шт | S | 1 | шт. | 461.06 | 2018-02-01 |  | 6.32 |  | 20.79 | 150 | 585 |  | _B_221101 | Электрораспределение | Низковольтные комплектные изделия | Ri4Power Корпуса и компоненты | SV |  | EC001531 |  | 4028177802315 | Новинки 2016 стр. 101 | 335 | ftp://files.rittal.ru/Info4partners/Catalog35_page_by_page/katalog_35%20335.pdf | подлежит | KZ.7500651.22.01.00496 | 2020-01-23 | http://www.rittal.com/imf/none/65_316/ |  |  | SV COMPONENT ADAPTOR 630A, 690V
| 9677790 | Защита от прикосновения 185мм для приборных адаптеров | S | 1 | шт. | 50.04 | 2018-02-01 |  | 1.24 | 0.88 | 20.143 |  |  |  | _B_221101 | Электрораспределение | Низковольтные комплектные изделия | Ri4Power Корпуса и компоненты | SV | SV защита от прикосновения, для приборного адаптера SV 967770X/71X | EC000775 | http://www.rittal.com/ru-ru/product/show/variantdetail.action?productID=9677790 | 4028177707016 | Новинки 2015 /55 | 344 | ftp://files.rittal.ru/Info4partners/Catalog35_page_by_page/katalog_35%20344.pdf | не подлежит | РОСС DE.АВ51.H00526 | 2018-03-11 | http://www.rittal.com/imf/none/65_319/ |  |  | SV CONTACT HAZARD PROTECTION
| 9677792 | SV Защита от прикосновения для приборных адаптеров (ABB) 185мм 1шт | S | 1 | шт. | 98.44 | 2018-02-01 |  | 1.26 |  | 19.404 |  |  |  | _B_221101 | Электрораспределение | Низковольтные комплектные изделия | Ri4Power Корпуса и компоненты | SV |  | EC000775 |  | 4028177805347 | Новинки 2016 стр. 111 | 344 | ftp://files.rittal.ru/Info4partners/Catalog35_page_by_page/katalog_35%20344.pdf | не подлежит | РОСС DE.АВ51.H00526 | 2018-03-11 | http://www.rittal.com/imf/none/65_319/ |  |  | SV CONTACT HAZARD PROTECTION
| 9677794 | SV Защита от прикосновения для приборных адаптеров (Eaton) 185мм 1шт | S | 1 | шт. | 98.44 | 2018-02-01 |  | 1.26 |  | 19.404 |  |  |  | _B_221101 | Электрораспределение | Низковольтные комплектные изделия | Ri4Power Корпуса и компоненты | SV |  | EC000775 |  | 4028177805354 | Новинки 2016 стр. 111 | 344 | ftp://files.rittal.ru/Info4partners/Catalog35_page_by_page/katalog_35%20344.pdf | не подлежит | РОСС DE.АВ51.H00526 | 2018-03-11 | http://www.rittal.com/imf/none/65_319/ |  |  | SV CONTACT HAZARD PROTECTION
| 9677796 | SV Защита от прикосновения для приборных адаптеров (Siemens) 185мм 1шт | S | 1 | шт. | 110.73 | 2018-02-01 |  | 1.26 |  | 19.404 |  |  |  | _B_221101 | Электрораспределение | Низковольтные комплектные изделия | Ri4Power Корпуса и компоненты | SV |  | EC000775 |  | 4028177805361 | Новинки 2016 стр. 111 | 344 | ftp://files.rittal.ru/Info4partners/Catalog35_page_by_page/katalog_35%20344.pdf | не подлежит | РОСС DE.АВ51.H00526 | 2018-03-11 | http://www.rittal.com/imf/none/65_319/ |  |  | SV CONTACT HAZARD PROTECTION
| 9677798 | SV Защита от прикосновения для приборных адаптеров (SE) 185мм 1шт | S | 1 | шт. | 110.73 | 2018-02-01 |  | 1.26 |  | 19.404 |  |  |  | _B_221101 | Электрораспределение | Низковольтные комплектные изделия | Ri4Power Корпуса и компоненты | SV |  | EC000775 |  | 4028177805378 | Новинки 2016 стр. 111 | 344 | ftp://files.rittal.ru/Info4partners/Catalog35_page_by_page/katalog_35%20344.pdf | не подлежит | РОСС DE.АВ51.H00526 | 2018-03-11 | http://www.rittal.com/imf/none/65_319/ |  |  | SV CONTACT HAZARD PROTECTION
| 9677900 | SV Адаптер подключения 800А, 690В 1шт | S | 1 | шт. | 198.35 | 2018-02-01 |  |  |  |  | 100 | 665 |  | _B_221101 | Электрораспределение | Низковольтные комплектные изделия | Ri4Power Корпуса и компоненты | SV | SV адаптер подключения 800 А, 690 В, 3-пол., 185 мм отвод проводов вниз подсоединение круглых проводов 6-240 мм2 | EC001531 | http://www.rittal.com/ru-ru/product/show/variantdetail.action?productID=9677900 | 4028177705289 | Новинки 2016 стр. 98 | 332 | ftp://files.rittal.ru/Info4partners/Catalog35_page_by_page/katalog_35%20332.pdf | подлежит | KZ.7500651.22.01.00496 | 2020-01-23 | http://www.rittal.com/imf/none/65_316/ |  |  | SV CONNECTION ADAPTOR 800A, 690V
| 9677905 | SV Адаптер подключения 1400А, 690В 1шт | S | 1 | шт. | 917.29 | 2018-02-01 |  |  |  |  | 100 | 960 |  | _B_221101 | Электрораспределение | Низковольтные комплектные изделия | Ri4Power Корпуса и компоненты | SV | SV адаптер подключения 1400 А, 690 В, 3-пол., 185 мм отвод проводов вниз подсоединение круглых проводов 6-300 мм2 | EC001531 | http://www.rittal.com/ru-ru/product/show/variantdetail.action?productID=9677905 | 4028177705296 | Новинки 2016 стр. 98 | 332 | ftp://files.rittal.ru/Info4partners/Catalog35_page_by_page/katalog_35%20332.pdf | подлежит | KZ.7500651.22.01.00496 | 2020-01-23 | http://www.rittal.com/imf/none/65_316/ |  |  | SV CONNECTION ADAPTOR 1400A, 690V
| 9677910 | SV Блок подключения 1000А, 690В 2х80х10 1шт | S | 1 | шт. | 71.25 | 2018-02-01 |  | 0.962 |  | 1.1 | 98 |  |  | _B_221101 | Электрораспределение | Низковольтные комплектные изделия | Ri4Power Корпуса и компоненты | SV | SV блок подключения, 1600 А, 690 В, 1-пол., отвод проводов сверху/снизу, клемма ШВ: 80x20 мм | EC001900 | http://www.rittal.com/ru-ru/product/show/variantdetail.action?productID=9677910 | 4028177705302 | Новинки 2016 стр. 99 | 333 | ftp://files.rittal.ru/Info4partners/Catalog35_page_by_page/katalog_35%20333.pdf | подлежит | KZ.7500651.22.01.00496 | 2020-01-23 | http://www.rittal.com/imf/none/65_316/ |  |  | SV CONNECTION BLOCK F. LAM. COPPER BARS
| 9677915 | SV Блок подключения 1600А, 690В 185х300мм² 1шт | S | 1 | шт. | 107.52 | 2018-02-01 |  | 1.35 |  | 1 | 98 |  |  | _B_221101 | Электрораспределение | Низковольтные комплектные изделия | Ri4Power Корпуса и компоненты | SV |  | EC001900 |  | 4028177806344 | Новинки 2016 стр. 99 | 333 | ftp://files.rittal.ru/Info4partners/Catalog35_page_by_page/katalog_35%20333.pdf | подлежит | KZ.7500651.22.01.00496 | 2020-01-23 | http://www.rittal.com/imf/none/65_316/ |  |  | SV CONNECTION BLOCK 2x300QMM,
| 9677920 | SV Блок подключения 1600А, 690В 4хМ12 1шт | S | 1 | шт. | 139.66 | 2018-02-01 |  |  |  |  | 98 |  |  | _B_221101 | Электрораспределение | Низковольтные комплектные изделия | Ri4Power Корпуса и компоненты | SV |  | EC001900 |  | 4028177806351 | Новинки 2016 стр. 99 | 333 | ftp://files.rittal.ru/Info4partners/Catalog35_page_by_page/katalog_35%20333.pdf | подлежит | KZ.7500651.22.01.00496 | 2020-01-23 | http://www.rittal.com/imf/none/65_316/ |  |  | SV CONNECTION BLOCK 4xM12
| 9677925 | SV Защита от прикосновения для блока подключения 96779хх 1шт | S | 1 | шт. | 10.8 | 2018-02-01 |  |  |  |  | 130 | 255 |  | _B_221101 | Электрораспределение | Низковольтные комплектные изделия | Ri4Power Корпуса и компоненты | SV |  | EC000775 |  | 4028177806368 | Новинки 2016 стр. 110 | 344 | ftp://files.rittal.ru/Info4partners/Catalog35_page_by_page/katalog_35%20344.pdf | не подлежит | РОСС DE.АВ51.H00526 | 2018-03-11 | http://www.rittal.com/imf/none/65_319/ |  |  | SV CONTACT HAZARD PROTECTION
New product | 3590020 | SV Шина медная E-CU 120х10мм 2400мм 1шт | S | 1 | шт. | 401.22 | 2018-02-01 |  | 26 |  |  | 10 | 120 |  | _B_221105 | Электрораспределение | Низковольтные комплектные изделия | Ri4Power Корпуса и компоненты | SV |  |  |  | 4028177705135 |  |  |  | подлежит | РОСС DE.АВ51.H00526 | 2018-03-11 | https://www.rittal.com/ru-ru/product/show/variantdetail.action?categoryPath=/PG0001/PG0229STV1/PG0300STV1/PG0313STV1/PG14462STV1/PG0408STV1/PRO0563STV&productID=3590020 |  |  | SV FLAT BUSBAR 120x10MM , 2.4 MTRS
New product | 9670005 | SV Шкаф 1000х2000х600 под разъед. ABB/JM 1шт; взамен 9670006 | V | 1 | шт. | 1205.46 | 2018-02-01 |  | 138 |  |  | 1000 | 2000 | 600 | _B_221105 | Электрораспределение | Низковольтные комплектные изделия | Ri4Power Корпуса и компоненты | SV |  |  |  | 4028177814547 |  |  |  | не подлежит | РОСС DE.АВ51.H00526 | 2018-03-11 | http://www.rittal.com/imf/none/65_319/ |  |  | SV Schaltleistenschrank BHT: 1000x2000x600 mm (ABB/JM) Ersetzt Artikel 9670006
New product | 9670025 | SV Шкаф 1000х2200х800 под разъед. ABB/JM 1шт | V | 1 | шт. | 1407.5 | 2018-02-01 |  |  |  |  | 1000 | 2200 | 600 | _B_221105 | Электрораспределение | Низковольтные комплектные изделия | Ri4Power Корпуса и компоненты | SV |  |  |  | 4028177814554 |  |  |  | не подлежит | РОСС DE.АВ51.H00526 | 2018-03-11 | http://www.rittal.com/imf/none/65_319/ |  |  | SV Schaltleistenschrank BHT: 1000x2200x600 mm (ABB/JM)
New product | 9670107 | SV Шкаф 1200х2000х600 под разъед. ABB/JM 1шт; взамен 9670108 | V | 1 | шт. | 1340.15 | 2018-02-01 |  |  |  |  | 1200 | 2000 | 800 | _B_221105 | Электрораспределение | Низковольтные комплектные изделия | Ri4Power Корпуса и компоненты | SV |  |  |  | 4028177814561 |  |  |  | не подлежит | РОСС DE.АВ51.H00526 | 2018-03-11 | http://www.rittal.com/imf/none/65_319/ |  |  | SV Schaltleistenschrank BHT: 1200x2000x800 mm (ABB/JM) Ersetzt Artikel 9670108
New product | 9670127 | SV Шкаф 1200х2200х800 под разъед. ABB/JM 1шт | V | 1 | шт. | 1508.52 | 2018-02-01 |  |  |  |  | 1200 | 2200 | 800 | _B_221105 | Электрораспределение | Низковольтные комплектные изделия | Ri4Power Корпуса и компоненты | SV |  |  |  | 4028177814578 |  |  |  | не подлежит | РОСС DE.АВ51.H00526 | 2018-03-11 | http://www.rittal.com/imf/none/65_319/ |  |  | SV Schaltleistenschrank BHT: 1200x2200x800 mm (ABB/JM)
| XRU1037500_00 | Монтажный комплект XRU-AE 1037500 | V | 1 | шт. | 0 | 2018-02-01 | См. рублевый прайс-лист | [6 empty] | _B_221108 | Электрораспределение | Низковольтные комплектные изделия | Ri4Power Корпуса и компоненты | XRU | [7 empty] | не подлежит | РОСС DE.АВ51.H00526 | 2018-03-11 | http://www.rittal.com/imf/none/65_319/ |  |  | Installation kit XRU-ISV AE 1037500
| XRU1038500_00 | Монтажный комплект XRU-AE 1038500 | V | 1 | шт. | 0 | 2018-02-01 | См. рублевый прайс-лист | [6 empty] | _B_221108 | Электрораспределение | Низковольтные комплектные изделия | Ri4Power Корпуса и компоненты | XRU | [7 empty] | не подлежит | РОСС DE.АВ51.H00526 | 2018-03-11 | http://www.rittal.com/imf/none/65_319/ |  |  | Installation kit XRU-ISV AE 1038500
| XRU1045500_00 | Монтажный комплект XRU-AE 1045500 | WA | 1 | шт. | 0 | 2018-02-01 | См. рублевый прайс-лист | [6 empty] | _B_221108 | Электрораспределение | Низковольтные комплектные изделия | Ri4Power Корпуса и компоненты | XRU | [7 empty] | не подлежит | РОСС DE.АВ51.H00526 | 2018-03-11 | http://www.rittal.com/imf/none/65_319/ |  |  | Installation kit XRU-ISV AE 1045500
| XRU1050500_00 | Монтажный комплект XRU-AE 1050500 | V | 1 | шт. | 0 | 2018-02-01 | См. рублевый прайс-лист | [6 empty] | _B_221108 | Электрораспределение | Низковольтные комплектные изделия | Ri4Power Корпуса и компоненты | XRU | [7 empty] | не подлежит | РОСС DE.АВ51.H00526 | 2018-03-11 | http://www.rittal.com/imf/none/65_319/ |  |  | Installation kit XRU-ISV AE 1050500
| XRU1054500_00 | Монтажный комплект XRU-AE 1054500 | V | 1 | шт. | 0 | 2018-02-01 | См. рублевый прайс-лист | [6 empty] | _B_221108 | Электрораспределение | Низковольтные комплектные изделия | Ri4Power Корпуса и компоненты | XRU | [7 empty] | не подлежит | РОСС DE.АВ51.H00526 | 2018-03-11 | http://www.rittal.com/imf/none/65_319/ |  |  | Installation kit XRU-ISV AE 1054500
| XRU1055500_00 | Монтажный комплект XRU-AE 1055500 | V | 1 | шт. | 0 | 2018-02-01 | См. рублевый прайс-лист | [6 empty] | _B_221108 | Электрораспределение | Низковольтные комплектные изделия | Ri4Power Корпуса и компоненты | XRU | [7 empty] | не подлежит | РОСС DE.АВ51.H00526 | 2018-03-11 | http://www.rittal.com/imf/none/65_319/ |  |  | Installation kit XRU-ISV AE 1055500
| XRU1057500_00 | Монтажный комплект XRU-AE 1057500 | V | 1 | шт. | 0 | 2018-02-01 | См. рублевый прайс-лист | [6 empty] | _B_221108 | Электрораспределение | Низковольтные комплектные изделия | Ri4Power Корпуса и компоненты | XRU | [7 empty] | не подлежит | РОСС DE.АВ51.H00526 | 2018-03-11 | http://www.rittal.com/imf/none/65_319/ |  |  | Installation kit XRU-ISV AE 1057500
| XRU1058500_00 | Монтажный комплект XRU-AE 1058500 | V | 1 | шт. | 0 | 2018-02-01 | См. рублевый прайс-лист | [6 empty] | _B_221108 | Электрораспределение | Низковольтные комплектные изделия | Ri4Power Корпуса и компоненты | XRU | [7 empty] | не подлежит | РОСС DE.АВ51.H00526 | 2018-03-11 | http://www.rittal.com/imf/none/65_319/ |  |  | Installation kit XRU-ISV AE 1058500
| XRU1060500_00 | Монтажный комплект XRU-AE 1060500 | V | 1 | шт. | 0 | 2018-02-01 | См. рублевый прайс-лист | [6 empty] | _B_221108 | Электрораспределение | Низковольтные комплектные изделия | Ri4Power Корпуса и компоненты | XRU | [7 empty] | не подлежит | РОСС DE.АВ51.H00526 | 2018-03-11 | http://www.rittal.com/imf/none/65_319/ |  |  | Installation kit XRU-ISV AE 1060500
| XRU1076500_00 | Монтажный комплект XRU-AE 1076500 | V | 1 | шт. | 0 | 2018-02-01 | См. рублевый прайс-лист | [6 empty] | _B_221108 | Электрораспределение | Низковольтные комплектные изделия | Ri4Power Корпуса и компоненты | XRU | [7 empty] | не подлежит | РОСС DE.АВ51.H00526 | 2018-03-11 | http://www.rittal.com/imf/none/65_319/ |  |  | Installation kit XRU-ISV AE 1076500
| XRU1090500_00 | Монтажный комплект XRU-AE 1090500 | V | 1 | шт. | 0 | 2018-02-01 | См. рублевый прайс-лист | [6 empty] | _B_221108 | Электрораспределение | Низковольтные комплектные изделия | Ri4Power Корпуса и компоненты | XRU | [7 empty] | не подлежит | РОСС DE.АВ51.H00526 | 2018-03-11 | http://www.rittal.com/imf/none/65_319/ |  |  | Installation kit XRU-ISV AE 1090500
| XRU1110500_00 | Монтажный комплект XRU-AE 1110500 | V | 1 | шт. | 0 | 2018-02-01 | См. рублевый прайс-лист | [6 empty] | _B_221108 | Электрораспределение | Низковольтные комплектные изделия | Ri4Power Корпуса и компоненты | XRU | [7 empty] | не подлежит | РОСС DE.АВ51.H00526 | 2018-03-11 | http://www.rittal.com/imf/none/65_319/ |  |  | Installation kit XRU-ISV AE 1110500
| XRU1114500_00 | Монтажный комплект XRU-AE 1114500 | V | 1 | шт. | 0 | 2018-02-01 | См. рублевый прайс-лист | [6 empty] | _B_221108 | Электрораспределение | Низковольтные комплектные изделия | Ri4Power Корпуса и компоненты | XRU | [7 empty] | не подлежит | РОСС DE.АВ51.H00526 | 2018-03-11 | http://www.rittal.com/imf/none/65_319/ |  |  | Installation kit XRU-ISV AE 1114500
| XRU1180500_00 | Монтажный комплект XRU-AE 1180500 | V | 1 | шт. | 0 | 2018-02-01 | См. рублевый прайс-лист | [6 empty] | _B_221108 | Электрораспределение | Низковольтные комплектные изделия | Ri4Power Корпуса и компоненты | XRU | [7 empty] | не подлежит | РОСС DE.АВ51.H00526 | 2018-03-11 | http://www.rittal.com/imf/none/65_319/ |  |  | Installation kit XRU-ISV AE 1180500
| XRU1213500_00 | Монтажный комплект XRU-AE 1213500 | V | 1 | шт. | 0 | 2018-02-01 | См. рублевый прайс-лист | [6 empty] | _B_221108 | Электрораспределение | Низковольтные комплектные изделия | Ri4Power Корпуса и компоненты | XRU | [7 empty] | не подлежит | РОСС DE.АВ51.H00526 | 2018-03-11 | http://www.rittal.com/imf/none/65_319/ |  |  | Installation kit XRU-ISV AE 1213500
| XRU1260500_00 | Монтажный комплект XRU-AE 1260500 | V | 1 | шт. | 0 | 2018-02-01 | См. рублевый прайс-лист | [6 empty] | _B_221108 | Электрораспределение | Низковольтные комплектные изделия | Ri4Power Корпуса и компоненты | XRU | [7 empty] | не подлежит | РОСС DE.АВ51.H00526 | 2018-03-11 | http://www.rittal.com/imf/none/65_319/ |  |  | Installation kit XRU-ISV AE 1260500
| XRU1280500_00 | Монтажный комплект XRU-AE 1280500 | V | 1 | шт. | 0 | 2018-02-01 | См. рублевый прайс-лист | [6 empty] | _B_221108 | Электрораспределение | Низковольтные комплектные изделия | Ri4Power Корпуса и компоненты | XRU | [7 empty] | не подлежит | РОСС DE.АВ51.H00526 | 2018-03-11 | http://www.rittal.com/imf/none/65_319/ |  |  | Installation kit XRU-ISV AE 1280500
| XRU1350500_00 | Монтажный комплект XRU-AE 1350500 | V | 1 | шт. | 0 | 2018-02-01 | См. рублевый прайс-лист | [6 empty] | _B_221108 | Электрораспределение | Низковольтные комплектные изделия | Ri4Power Корпуса и компоненты | XRU | [7 empty] | не подлежит | РОСС DE.АВ51.H00526 | 2018-03-11 | http://www.rittal.com/imf/none/65_319/ |  |  | Installation kit XRU-ISV AE 1350500
| XRU1380500_00 | Монтажный комплект XRU-AE 1380500 | V | 1 | шт. | 0 | 2018-02-01 | См. рублевый прайс-лист | [6 empty] | _B_221108 | Электрораспределение | Низковольтные комплектные изделия | Ri4Power Корпуса и компоненты | XRU | [7 empty] | не подлежит | РОСС DE.АВ51.H00526 | 2018-03-11 | http://www.rittal.com/imf/none/65_319/ |  |  | Installation kit XRU-ISV AE 1380500
| XRU9665097_60 | Козырек для шкафа TS шириной 600мм | S | 1 | шт. | 0 | 2018-02-01 | См. рублевый прайс-лист | 4.8 | 4.8 |  |  |  |  | _B_221108 | Электрораспределение | Низковольтные комплектные изделия | Ri4Power Корпуса и компоненты | XRU | [7 empty] | не подлежит | РОСС DE.АВ51.H00526 | 2018-03-11 | http://www.rittal.com/imf/none/65_319/
| XRU9665098_42 | Пластрон 400х200 DIN | WA | 1 | шт. | 0 | 2018-02-01 | Цена по запросу. | [6 empty] | _B_221108 | Электрораспределение | Низковольтные комплектные изделия | Ri4Power Корпуса и компоненты | XRU | [7 empty] | не подлежит | РОСС DE.АВ51.H00526 | 2018-03-11 | http://www.rittal.com/imf/none/65_319/ |  |  | Cover 400x200 DIN
| XRU9665098_44 | Пластрон 400х400 DIN | WA | 1 | шт. | 0 | 2018-02-01 | Цена по запросу. | [6 empty] | _B_221108 | Электрораспределение | Низковольтные комплектные изделия | Ri4Power Корпуса и компоненты | XRU | [7 empty] | не подлежит | РОСС DE.АВ51.H00526 | 2018-03-11 | http://www.rittal.com/imf/none/65_319/ |  |  | Cover 400x400 DIN
| XRU9665098_46 | Пластрон 400х600 DIN | WA | 1 | шт. | 0 | 2018-02-01 | Цена по запросу. | [6 empty] | _B_221108 | Электрораспределение | Низковольтные комплектные изделия | Ri4Power Корпуса и компоненты | XRU | [7 empty] | не подлежит | РОСС DE.АВ51.H00526 | 2018-03-11 | http://www.rittal.com/imf/none/65_319/ |  |  | Cover 400x600 DIN
| XRU9665098_58 | Пластрон 500х800 DIN | WA | 1 | шт. | 0 | 2018-02-01 | Цена по запросу. | [6 empty] | _B_221108 | Электрораспределение | Низковольтные комплектные изделия | Ri4Power Корпуса и компоненты | XRU | [7 empty] | не подлежит | РОСС DE.АВ51.H00526 | 2018-03-11 | http://www.rittal.com/imf/none/65_319/ |  |  | Cover 500x800 DIN
| XRU9665098_78 | Пластрон 700х800 DIN | WA | 1 | шт. | 0 | 2018-02-01 | Цена по запросу. | [6 empty] | _B_221108 | Электрораспределение | Низковольтные комплектные изделия | Ri4Power Корпуса и компоненты | XRU | [7 empty] | не подлежит | РОСС DE.АВ51.H00526 | 2018-03-11 | http://www.rittal.com/imf/none/65_319/ |  |  | Cover 700x800 DIN
| XRU9666800 | Монтажный комплект XRU-ISV AE 380х600 | V | 1 | шт. | 0 | 2018-02-01 | См. рублевый прайс-лист | [6 empty] | _B_221108 | Электрораспределение | Низковольтные комплектные изделия | Ri4Power Корпуса и компоненты | XRU | [7 empty] | не подлежит | РОСС DE.АВ51.H00526 | 2018-03-11 | http://www.rittal.com/imf/none/65_319/ |  |  | Installation kit XRU-ISV AE 380x600
| XRU9666810 | Монтажный комплект XRU-ISV AE 500х700 | V | 1 | шт. | 0 | 2018-02-01 | См. рублевый прайс-лист | [6 empty] | _B_221108 | Электрораспределение | Низковольтные комплектные изделия | Ri4Power Корпуса и компоненты | XRU | [7 empty] | не подлежит | РОСС DE.АВ51.H00526 | 2018-03-11 | http://www.rittal.com/imf/none/65_319/ |  |  | Installation kit XRU-ISV AE 500x700
| XRU9666820 | Монтажный комплект XRU-ISV AE 600х760 | V | 1 | шт. | 0 | 2018-02-01 | См. рублевый прайс-лист | [6 empty] | _B_221108 | Электрораспределение | Низковольтные комплектные изделия | Ri4Power Корпуса и компоненты | XRU | [7 empty] | не подлежит | РОСС DE.АВ51.H00526 | 2018-03-11 | http://www.rittal.com/imf/none/65_319/ |  |  | Installation kit XRU-ISV AE 600x760
| XRU9666830 | Монтажный комплект XRU-ISV AE 600х1000 | V | 1 | шт. | 0 | 2018-02-01 | См. рублевый прайс-лист | [6 empty] | _B_221108 | Электрораспределение | Низковольтные комплектные изделия | Ri4Power Корпуса и компоненты | XRU | [7 empty] | не подлежит | РОСС DE.АВ51.H00526 | 2018-03-11 | http://www.rittal.com/imf/none/65_319/ |  |  | Installation kit XRU-ISV AE 600x1000
| XRU9666840 | Монтажный комплект XRU-ISV AE 600х1200 | V | 1 | шт. | 0 | 2018-02-01 | См. рублевый прайс-лист | [6 empty] | _B_221108 | Электрораспределение | Низковольтные комплектные изделия | Ri4Power Корпуса и компоненты | XRU | [7 empty] | не подлежит | РОСС DE.АВ51.H00526 | 2018-03-11 | http://www.rittal.com/imf/none/65_319/ |  |  | Installation kit XRU-ISV AE 600x1200
| XRU9666850 | Монтажный комплект XRU-ISV AE 1000х1200 | V | 1 | шт. | 0 | 2018-02-01 | См. рублевый прайс-лист | [6 empty] | _B_221108 | Электрораспределение | Низковольтные комплектные изделия | Ri4Power Корпуса и компоненты | XRU | [7 empty] | не подлежит | РОСС DE.АВ51.H00526 | 2018-03-11 | http://www.rittal.com/imf/none/65_319/ |  |  | Installation kit XRU-ISV AE 1000x1200
New product | XRU9655099_88 | Поворотная рама 800х1800 | V | 1 | шт. | 0 | 2018-02-01 | См. рублевый прайс-лист | 9 |  | 1.06 | 711 | 1705 | 100 | _B_302208 | Электрораспределение | Системные компоненты для электрораспределения | Ri4Power Комплектующие | XRU | [7 empty] | не подлежит | [5 empty] | Frame TURN 800х1800
New product | XRU9664099_42 | Защит.панель 400х200мм (шир.шкафа 400мм) | S | 1 | шт. | 0 | 2018-02-01 | См. рублевый прайс-лист | 0.44 |  | 0.056 | 240 | 199.5 | 13 | _B_302208 | Электрораспределение | Системные компоненты для электрораспределения | Ri4Power Комплектующие | XRU | [7 empty] | не подлежит | [5 empty] | Sheet cover 400х200mm (W600mm)
New product | XRU9664099_44 | Защит.панель 400х400мм (шир.шкафа 400мм) | S | 1 | шт. | 0 | 2018-02-01 | См. рублевый прайс-лист | 0.88 |  | 0.112 | 240 | 399.5 | 13 | _B_302208 | Электрораспределение | Системные компоненты для электрораспределения | Ri4Power Комплектующие | XRU | [7 empty] | не подлежит | [5 empty] | Sheet cover 400х400mm (W600mm)
| XRU9665097_00 | Крепеж шинодержателя к раме, 2 шт. | S | 2 | уп. | 0 | 2018-02-01 | См. рублевый прайс-лист | 6.8 | 6.8 |  |  |  |  | _B_302208 | Электрораспределение | Системные компоненты для электрораспределения | Ri4Power Комплектующие | XRU |  |  |  |  | НКУ Форма1 стр.75 |  |  | не подлежит | РОСС DE.АВ51.H00526 | 2018-03-11 | http://www.rittal.com/imf/none/65_319/
| XRU9665097_01 | RiIng шинодержатель 1-но полюсный | S | 1 | шт. | 0 | 2018-02-01 | См. рублевый прайс-лист | 4 | 4 |  |  |  |  | _B_302208 | Электрораспределение | Системные компоненты для электрораспределения | Ri4Power Комплектующие | XRU |  |  |  |  | НКУ Форма1 стр.101 |  |  | не подлежит | RU Д-RU.АБ15.В.04178 | 2022-05-22 | http://www.rittal.com/imf/none/65_1024
| XRU9665097_03 | RiIng шинодержатель 3-х полюсный | S | 1 | шт. | 0 | 2018-02-01 | См. рублевый прайс-лист | 4 | 4 |  |  |  |  | _B_302208 | Электрораспределение | Системные компоненты для электрораспределения | Ri4Power Комплектующие | XRU |  |  |  |  | НКУ Форма1 стр.101 |  |  | не подлежит | RU Д-RU.АБ15.В.04178 | 2022-05-22 | http://www.rittal.com/imf/none/65_1024
| XRU9665097_04 | RiIng шинодержатель 4-х полюсный | S | 1 | шт. | 0 | 2018-02-01 | См. рублевый прайс-лист | 4 | 4 |  |  |  |  | _B_302208 | Электрораспределение | Системные компоненты для электрораспределения | Ri4Power Комплектующие | XRU |  |  |  |  | НКУ Форма1 стр.101 |  |  | не подлежит | RU Д-RU.АБ15.В.04178 | 2022-05-22 | http://www.rittal.com/imf/none/65_1024
| XRU9665097_05 | Профиль 23х73 мм поперечный | S | 1 | шт. | 0 | 2018-02-01 | См. рублевый прайс-лист | 4 | 4 |  |  |  |  | _B_302208 | Электрораспределение | Системные компоненты для электрораспределения | Ri4Power Комплектующие | XRU |  |  |  |  | НКУ Форма1 стр.75 |  |  | не подлежит | РОСС DE.АВ51.H00526 | 2018-03-11 | http://www.rittal.com/imf/none/65_319/
| XRU9665097_06 | Профиль 23х73 мм продольный для гл. 600мм | S | 1 | шт. | 0 | 2018-02-01 | См. рублевый прайс-лист | 4 | 4 |  |  |  |  | _B_302208 | Электрораспределение | Системные компоненты для электрораспределения | Ri4Power Комплектующие | XRU |  |  |  |  | НКУ Форма1 стр.75 |  |  | не подлежит | РОСС DE.АВ51.H00526 | 2018-03-11 | http://www.rittal.com/imf/none/65_319/
| XRU9665097_08 | Профиль 23х73 мм продольный для гл. 800мм | S | 1 | шт. | 0 | 2018-02-01 | См. рублевый прайс-лист | 4 | 4 |  |  |  |  | _B_302208 | Электрораспределение | Системные компоненты для электрораспределения | Ri4Power Комплектующие | XRU |  |  |  |  | НКУ Форма1 стр.75 |  |  | не подлежит | РОСС DE.АВ51.H00526 | 2018-03-11 | http://www.rittal.com/imf/none/65_319/
| XRU9665097_80 | Козырек для шкафа TS шириной 800мм | S | 1 | шт. | 0 | 2018-02-01 | См. рублевый прайс-лист | 4.8 | 4.8 |  |  |  |  | _B_302208 | Электрораспределение | Системные компоненты для электрораспределения | Ri4Power Комплектующие | XRU | [7 empty] | не подлежит | РОСС DE.АВ51.H00526 | 2018-03-11 | http://www.rittal.com/imf/none/65_319/
| XRU9665098_01 | Верх/ниж защит обрам-я (шкаф 1000мм)гл.50мм | S | 2 | уп. | 0 | 2018-02-01 | См. рублевый прайс-лист | 5 | 5 |  | 1000 |  | 50 | _B_302208 | Электрораспределение | Системные компоненты для электрораспределения | Ri4Power Комплектующие | XRU |  |  |  |  | НКУ Форма1 стр.80 |  |  | не подлежит | РОСС DE.АВ51.H00526 | 2018-03-11 | http://www.rittal.com/imf/none/65_319/ |  |  | Schützblende oben/unten (für B= 1000mm)
| XRU9665098_02 | Верх/ниж защит обрам-я (шкаф 1200мм)гл.50мм | S | 2 | уп. | 0 | 2018-02-01 | См. рублевый прайс-лист | 5.2 | 5.2 |  | 1200 |  | 50 | _B_302208 | Электрораспределение | Системные компоненты для электрораспределения | Ri4Power Комплектующие | XRU |  |  |  |  | НКУ Форма1 стр.80 |  |  | не подлежит | РОСС DE.АВ51.H00526 | 2018-03-11 | http://www.rittal.com/imf/none/65_319/ |  |  | Schützblende oben/unten (für B= 1200mm)
| XRU9665098_18 | Комп.уст.защ.панел.шкаф выс1800 гл.50мм | S | 2 | уп. | 0 | 2018-02-01 | См. рублевый прайс-лист | 6.2 | 6.2 |  |  | 1800 | 50 | _B_302208 | Электрораспределение | Системные компоненты для электрораспределения | Ri4Power Комплектующие | XRU |  |  |  |  | НКУ Форма1 стр.80 |  |  | не подлежит | РОСС DE.АВ51.H00526 | 2018-03-11 | http://www.rittal.com/imf/none/65_319/ |  |  | Einbausatz für Abdeckungen für H=1800
| XRU9665098_20 | Комп.уст.защ.панел.шкаф выс2000 гл.50мм | S | 2 | уп. | 0 | 2018-02-01 | См. рублевый прайс-лист | 6.5 | 6.5 |  |  | 2000 | 50 | _B_302208 | Электрораспределение | Системные компоненты для электрораспределения | Ri4Power Комплектующие | XRU |  |  |  |  | НКУ Форма1 стр.80 |  |  | не подлежит | РОСС DE.АВ51.H00526 | 2018-03-11 | http://www.rittal.com/imf/none/65_319/ |  |  | Einbausatz für Abdeckungen für H=2000
| XRU9665098_22 | Комп.уст.защ.панел.шкаф выс2200 гл.50мм | S | 2 | уп. | 0 | 2018-02-01 | См. рублевый прайс-лист | 6.8 | 6.8 |  |  | 2200 | 50 | _B_302208 | Электрораспределение | Системные компоненты для электрораспределения | Ri4Power Комплектующие | XRU |  |  |  |  | НКУ Форма1 стр.80 |  |  | не подлежит | РОСС DE.АВ51.H00526 | 2018-03-11 | http://www.rittal.com/imf/none/65_319/ |  |  | Einbausatz für Abdeckungen für H=2200
| XRU9665098_52 | Защит.панель 500х200 с отв. для DIN апп-ры | S | 1 | шт. | 0 | 2018-02-01 | См. рублевый прайс-лист | 0.9 | 0.9 |  | 500 | 200 |  | _B_302208 | Электрораспределение | Системные компоненты для электрораспределения | Ri4Power Комплектующие | XRU |  |  |  |  | НКУ Форма1 стр.82 |  |  | не подлежит | РОСС DE.АВ51.H00526 | 2018-03-11 | http://www.rittal.com/imf/none/65_319/ |  |  | Beruehrungsschutz 500 x 200 mm mit DIN Ausschnitten
New product | XRU9665098_53 | Защит.панель 600х300 с отв. для DIN (21 модуль) | S | 1 | шт. | 0 | 2018-02-01 | См. рублевый прайс-лист | 1.12 |  | 0.148 | 440 | 299.5 | 13 | _B_302208 | Электрораспределение | Системные компоненты для электрораспределения | Ri4Power Комплектующие | XRU | [7 empty] | не подлежит | [5 empty] | Sheet cover 600х300mm (W600mm), DIN (21 moduls)
| XRU9665098_54 | Защит.панель 500х400 с отв. для DIN апп-ры | S | 1 | шт. | 0 | 2018-02-01 | См. рублевый прайс-лист | 1.7 | 1.7 |  | 500 | 400 |  | _B_302208 | Электрораспределение | Системные компоненты для электрораспределения | Ri4Power Комплектующие | XRU |  |  |  |  | НКУ Форма1 стр.82 |  |  | не подлежит | РОСС DE.АВ51.H00526 | 2018-03-11 | http://www.rittal.com/imf/none/65_319/ |  |  | Beruehrungsschutz 500 x 400 mm mit DIN Ausschnitten
New product | XRU9665098_55 | Защит.панель 600х150 с отв. для DIN (21 модуль) | S | 1 | шт. | 0 | 2018-02-01 | См. рублевый прайс-лист | 0.56 |  | 0.074 | 440 | 149.5 | 13 | _B_302208 | Электрораспределение | Системные компоненты для электрораспределения | Ri4Power Комплектующие | XRU | [7 empty] | не подлежит | [5 empty] | Sheet cover 600х150mm (W600mm), DIN (21 moduls)
| XRU9665098_56 | Защит.панель 500х600 с отв. для DIN апп-ры | S | 1 | шт. | 0 | 2018-02-01 | См. рублевый прайс-лист | 2.6 | 2.6 |  | 500 | 600 |  | _B_302208 | Электрораспределение | Системные компоненты для электрораспределения | Ri4Power Комплектующие | XRU |  |  |  |  | НКУ Форма1 стр.82 |  |  | не подлежит | РОСС DE.АВ51.H00526 | 2018-03-11 | http://www.rittal.com/imf/none/65_319/ |  |  | Beruehrungsschutz 500 x 600 mm mit DIN Ausschnitten
| XRU9665098_60 | Верх/ниж защит обрам-я (шкаф 600мм)гл.50мм | S | 2 | уп. | 0 | 2018-02-01 | См. рублевый прайс-лист | 4.5 | 4.5 |  | 600 |  | 50 | _B_302208 | Электрораспределение | Системные компоненты для электрораспределения | Ri4Power Комплектующие | XRU |  |  |  |  | НКУ Форма1 стр.80 |  |  | не подлежит | РОСС DE.АВ51.H00526 | 2018-03-11 | http://www.rittal.com/imf/none/65_319/ |  |  | Schützblende oben/unten (für B= 600mm)
| XRU9665098_66 | Комп.уст.защ.панел.шкаф выс1600 гл.50мм | S | 2 | уп. | 0 | 2018-02-01 | См. рублевый прайс-лист | 6 | 6 |  |  | 1600 | 50 | _B_302208 | Электрораспределение | Системные компоненты для электрораспределения | Ri4Power Комплектующие | XRU |  |  |  |  | НКУ Форма1 стр.80 |  |  | не подлежит | РОСС DE.АВ51.H00526 | 2018-03-11 | http://www.rittal.com/imf/none/65_319/ |  |  | Einbausatz für Abdeckungen für H=1600
| XRU9665098_72 | Защит.панель 700х200 с отв. для DIN апп-ры | S | 1 | шт. | 0 | 2018-02-01 | См. рублевый прайс-лист | 1.3 | 1.3 |  | 700 | 200 |  | _B_302208 | Электрораспределение | Системные компоненты для электрораспределения | Ri4Power Комплектующие | XRU |  |  |  |  | НКУ Форма1 стр.82 |  |  | не подлежит | РОСС DE.АВ51.H00526 | 2018-03-11 | http://www.rittal.com/imf/none/65_319/ |  |  | Beruehrungsschutz 700 x 200 mm mit DIN Ausschnitten
New product | XRU9665098_73 | Защит.панель 800х300 с отв. DIN (30 модулей) | S | 1 | шт. | 0 | 2018-02-01 | См. рублевый прайс-лист | 1.64 |  | 0.218 | 640 | 299.5 | 13 | _B_302208 | Электрораспределение | Системные компоненты для электрораспределения | Ri4Power Комплектующие | XRU | [7 empty] | не подлежит | [5 empty] | Sheet cover 800х300mm (W800mm), DIN (30 moduls)
| XRU9665098_74 | Защит.панель 700х400 с отв. для DIN апп-ры | S | 1 | шт. | 0 | 2018-02-01 | См. рублевый прайс-лист | 2.2 | 2.2 |  | 700 | 400 |  | _B_302208 | Электрораспределение | Системные компоненты для электрораспределения | Ri4Power Комплектующие | XRU |  |  |  |  | НКУ Форма1 стр.82 |  |  | не подлежит | РОСС DE.АВ51.H00526 | 2018-03-11 | http://www.rittal.com/imf/none/65_319/ |  |  | Beruehrungsschutz 700 x 400 mm mit DIN Ausschnitten
New product | XRU9665098_75 | Защит.панель 800х150 с отв. DIN (30 модулей) | S | 1 | шт. | 0 | 2018-02-01 | См. рублевый прайс-лист | 0.82 |  | 0.109 | 640 | 149.5 | 13 | _B_302208 | Электрораспределение | Системные компоненты для электрораспределения | Ri4Power Комплектующие | XRU | [7 empty] | не подлежит | [5 empty] | Sheet cover 800х150mm (W800mm), DIN (30 moduls)
| XRU9665098_76 | Защит.панель 700х600 с отв. для DIN апп-ры | S | 1 | шт. | 0 | 2018-02-01 | См. рублевый прайс-лист | 3.6 | 3.6 |  | 700 | 600 |  | _B_302208 | Электрораспределение | Системные компоненты для электрораспределения | Ri4Power Комплектующие | XRU |  |  |  |  | НКУ Форма1 стр.82 |  |  | не подлежит | РОСС DE.АВ51.H00526 | 2018-03-11 | http://www.rittal.com/imf/none/65_319/ |  |  | Beruehrungsschutz 700 x 600 mm mit DIN Ausschnitten
| XRU9665098_80 | Верх/ниж защит обрам-я (шкаф 800мм)гл.50мм | S | 2 | уп. | 0 | 2018-02-01 | См. рублевый прайс-лист | 4.8 | 4.8 |  | 800 |  | 50 | _B_302208 | Электрораспределение | Системные компоненты для электрораспределения | Ri4Power Комплектующие | XRU |  |  |  |  | НКУ Форма1 стр.80 |  |  | не подлежит | РОСС DE.АВ51.H00526 | 2018-03-11 | http://www.rittal.com/imf/none/65_319/ |  |  | Schützblende oben/unten (für B= 800mm)
| XRU9665098_92 | Защит.панель 900х200 с отв. для DIN апп-ры | S | 1 | шт. | 0 | 2018-02-01 | См. рублевый прайс-лист | 4 | 4 |  | 900 | 200 |  | _B_302208 | Электрораспределение | Системные компоненты для электрораспределения | Ri4Power Комплектующие | XRU |  |  |  |  | НКУ Форма1 стр.81 |  |  | не подлежит | РОСС DE.АВ51.H00526 | 2018-03-11 | http://www.rittal.com/imf/none/65_319/
New product | XRU9665098_93 | Защит.панель 1000х300 с отв. DIN (42 модулей) | S | 1 | шт. | 0 | 2018-02-01 | См. рублевый прайс-лист | 2.1 |  | 0.286 | 840 | 299.5 | 13 | _B_302208 | Электрораспределение | Системные компоненты для электрораспределения | Ri4Power Комплектующие | XRU | [7 empty] | не подлежит | [5 empty] | Sheet cover 1000х300mm (W1000mm), DIN (42 moduls)
New product | XRU9665098_95 | Защит.панель 1000х150 с отв. DIN (42 модулей) | S | 1 | шт. | 0 | 2018-02-01 | См. рублевый прайс-лист | 1.05 |  | 0.143 | 840 | 149.5 | 13 | _B_302208 | Электрораспределение | Системные компоненты для электрораспределения | Ri4Power Комплектующие | XRU | [7 empty] | не подлежит | [5 empty] | Sheet cover 1000х150mm (W1000mm), DIN (42 moduls)
| XRU9665099_00 | Регулятор глубины (2 шт.) | S | 2 | уп. | 0 | 2018-02-01 | См. рублевый прайс-лист | 0.5 | 0.5 |  |  |  |  | _B_302208 | Электрораспределение | Системные компоненты для электрораспределения | Ri4Power Комплектующие | XRU |  |  |  |  | НКУ Форма1 стр.75 |  |  | не подлежит | РОСС DE.АВ51.H00526 | 2018-03-11 | http://www.rittal.com/imf/none/65_319/ |  |  | Tiefeadapter (2 st)
| XRU9665099_01 | Компл.верх/ниж защит обрам-я (шкаф 1000мм) | S | 2 | уп. | 0 | 2018-02-01 | См. рублевый прайс-лист | 5 | 5 |  | 1000 |  | 100 | _B_302208 | Электрораспределение | Системные компоненты для электрораспределения | Ri4Power Комплектующие | XRU |  |  |  |  | НКУ Форма1 стр.80 |  |  | не подлежит | РОСС DE.АВ51.H00526 | 2018-03-11 | http://www.rittal.com/imf/none/65_319/
| XRU9665099_02 | Компл.верх/ниж защит обрам-я (шкаф 1200мм) | S | 2 | уп. | 0 | 2018-02-01 | См. рублевый прайс-лист | 1.9 | 1.9 |  | 1200 |  | 100 | _B_302208 | Электрораспределение | Системные компоненты для электрораспределения | Ri4Power Комплектующие | XRU |  |  |  |  | НКУ Форма1 стр.80 |  |  | не подлежит | РОСС DE.АВ51.H00526 | 2018-03-11 | http://www.rittal.com/imf/none/65_319/ |  |  | Blende,horiz.für Einbaurahmen für B=1200
| XRU9665099_11 | Защит.панель 1100х100мм (шир.шкафа 1200мм) | S | 1 | шт. | 0 | 2018-02-01 | См. рублевый прайс-лист | 1.1 | 1.1 |  | 1100 | 100 |  | _B_302208 | Электрораспределение | Системные компоненты для электрораспределения | Ri4Power Комплектующие | XRU |  |  |  |  | НКУ Форма1 стр.81 |  |  | не подлежит | РОСС DE.АВ51.H00526 | 2018-03-11 | http://www.rittal.com/imf/none/65_319/ |  |  | Abdeckung 1100х100mm (für B=1200mm)
| XRU9665099_12 | Защит.панель 1100х200мм (шир.шкафа 1200мм) | S | 1 | шт. | 0 | 2018-02-01 | См. рублевый прайс-лист | 2 | 2 |  | 1100 | 200 |  | _B_302208 | Электрораспределение | Системные компоненты для электрораспределения | Ri4Power Комплектующие | XRU |  |  |  |  | НКУ Форма1 стр.81 |  |  | не подлежит | РОСС DE.АВ51.H00526 | 2018-03-11 | http://www.rittal.com/imf/none/65_319/ |  |  | Abdeckung 1100х200mm (für B=1200mm)
New product | XRU9665099_13 | Защит.панель 1200х300мм (шир.шкафа 1200мм) | S | 1 | шт. | 0 | 2018-02-01 | См. рублевый прайс-лист | 2.78 |  | 0.34 | 1040 | 299.5 | 13 | _B_302208 | Электрораспределение | Системные компоненты для электрораспределения | Ri4Power Комплектующие | XRU | [7 empty] | не подлежит | [5 empty] | Sheet cover 1200х300mm (W1200mm)
| XRU9665099_14 | Защит.панель 1100х400мм (шир.шкафа 1200мм) | S | 1 | шт. | 0 | 2018-02-01 | См. рублевый прайс-лист | 3.8 | 3.8 |  | 1100 | 400 |  | _B_302208 | Электрораспределение | Системные компоненты для электрораспределения | Ri4Power Комплектующие | XRU |  |  |  |  | НКУ Форма1 стр.81 |  |  | не подлежит | РОСС DE.АВ51.H00526 | 2018-03-11 | http://www.rittal.com/imf/none/65_319/ |  |  | Abdeckung 1100х400mm (für B=1200mm)
New product | XRU9665099_15 | Защит.панель 1200х150мм (шир.шкафа 1200мм) | S | 1 | шт. | 0 | 2018-02-01 | См. рублевый прайс-лист | 1.39 |  | 0.17 | 1040 | 149.5 | 13 | _B_302208 | Электрораспределение | Системные компоненты для электрораспределения | Ri4Power Комплектующие | XRU | [7 empty] | не подлежит | [5 empty] | Sheet cover 1200х150mm (W1200mm)
| XRU9665099_16 | Защит.панель 1100х600мм (шир.шкафа 1200мм) | S | 1 | шт. | 0 | 2018-02-01 | См. рублевый прайс-лист | 5.6 | 5.6 |  | 1100 | 600 |  | _B_302208 | Электрораспределение | Системные компоненты для электрораспределения | Ri4Power Комплектующие | XRU |  |  |  |  | НКУ Форма1 стр.81 |  |  | не подлежит | РОСС DE.АВ51.H00526 | 2018-03-11 | http://www.rittal.com/imf/none/65_319/ |  |  | Abdeckung 1100х600mm (für B=1200mm)
| XRU9665099_18 | Компл.устан.защит.панель. д/шкафа выс1800мм | S | 2 | уп. | 0 | 2018-02-01 | См. рублевый прайс-лист | 5.3 | 5.3 |  |  | 1800 | 100 | _B_302208 | Электрораспределение | Системные компоненты для электрораспределения | Ri4Power Комплектующие | XRU |  |  |  |  | НКУ Форма1 стр.80 |  |  | не подлежит | РОСС DE.АВ51.H00526 | 2018-03-11 | http://www.rittal.com/imf/none/65_319/ |  |  | Einbausatz für Abdeckungen für H=1800
| XRU9665099_20 | Компл.устан.защит.панель. д/шкафа выс2000мм | S | 2 | уп. | 0 | 2018-02-01 | См. рублевый прайс-лист | 5.9 | 5.9 |  |  | 2000 | 100 | _B_302208 | Электрораспределение | Системные компоненты для электрораспределения | Ri4Power Комплектующие | XRU |  |  |  |  | НКУ Форма1 стр.80 |  |  | не подлежит | РОСС DE.АВ51.H00526 | 2018-03-11 | http://www.rittal.com/imf/none/65_319/ |  |  | Einbausatz für Abdeckungen für H=2000
| XRU9665099_22 | Компл.устан.защит.панель. д/шкафа выс2200мм | S | 2 | уп. | 0 | 2018-02-01 | См. рублевый прайс-лист | 6.5 | 6.5 |  |  | 2200 | 100 | _B_302208 | Электрораспределение | Системные компоненты для электрораспределения | Ri4Power Комплектующие | XRU |  |  |  |  | НКУ Форма1 стр.80 |  |  | не подлежит | РОСС DE.АВ51.H00526 | 2018-03-11 | http://www.rittal.com/imf/none/65_319/ |  |  | Einbausatz für Abdeckungen für H=2200
New product | XRU9665099_26 | Поворотная рама 600х2000 | V | 1 | шт. | 0 | 2018-02-01 | См. рублевый прайс-лист | 10 |  | 1.05 | 511 | 1905 | 100 | _B_302208 | Электрораспределение | Системные компоненты для электрораспределения | Ri4Power Комплектующие | XRU | [7 empty] | не подлежит | [5 empty] | Frame TURN 600х2000
New product | XRU9665099_28 | Поворотная рама 800х2000 | V | 1 | шт. | 0 | 2018-02-01 | См. рублевый прайс-лист | 12 |  | 1.23 | 711 | 1905 | 100 | _B_302208 | Электрораспределение | Системные компоненты для электрораспределения | Ri4Power Комплектующие | XRU | [7 empty] | не подлежит | [5 empty] | Frame TURN 800х2000
| XRU9665099_32 | Панель своб. простр-ва 900х200 | S | 1 | шт. | 0 | 2018-02-01 | См. рублевый прайс-лист | 4 | 4 |  |  | 900 | 200 | _B_302208 | Электрораспределение | Системные компоненты для электрораспределения | Ri4Power Комплектующие | XRU |  |  |  |  | НКУ Форма1 стр.82 |  |  | не подлежит | РОСС DE.АВ51.H00526 | 2018-03-11 | http://www.rittal.com/imf/none/65_319/
| XRU9665099_40 | Компл.верх/ниж защит обрам-я (шкаф 400мм) | S | 2 | уп. | 0 | 2018-02-01 | См. рублевый прайс-лист | 1.1 | 1.1 |  | 400 |  | 100 | _B_302208 | Электрораспределение | Системные компоненты для электрораспределения | Ri4Power Комплектующие | XRU |  |  |  |  | НКУ Форма1 стр.80 |  |  | не подлежит | РОСС DE.АВ51.H00526 | 2018-03-11 | http://www.rittal.com/imf/none/65_319/
| XRU9665099_41 | Защит.панель 300х100мм (шир.шкафа 1000мм) | S | 1 | шт. | 0 | 2018-02-01 | См. рублевый прайс-лист | 0.3 | 0.3 |  | 300 | 100 |  | _B_302208 | Электрораспределение | Системные компоненты для электрораспределения | Ri4Power Комплектующие | XRU |  |  |  |  | НКУ Форма1 стр.80 |  |  | не подлежит | РОСС DE.АВ51.H00526 | 2018-03-11 | http://www.rittal.com/imf/none/65_319/
| XRU9665099_42 | Панель своб. простр-ва 1100х200 | S | 1 | шт. | 0 | 2018-02-01 | См. рублевый прайс-лист | 5.2 | 5.2 |  |  | 1100 | 200 | _B_302208 | Электрораспределение | Системные компоненты для электрораспределения | Ri4Power Комплектующие | XRU |  |  |  |  | НКУ Форма1 стр.82 |  |  | не подлежит | РОСС DE.АВ51.H00526 | 2018-03-11 | http://www.rittal.com/imf/none/65_319/
New product | XRU9665099_43 | Защит.панель 400х300мм (шир.шкафа 400мм) | S | 1 | шт. | 0 | 2018-02-01 | См. рублевый прайс-лист | 0.62 |  | 0.08 | 240 | 299.5 | 13 | _B_302208 | Электрораспределение | Системные компоненты для электрораспределения | Ri4Power Комплектующие | XRU | [7 empty] | не подлежит | [5 empty] | Sheet cover 400х300mm (W600mm)
New product | XRU9665099_45 | Защит.панель 400х150мм (шир.шкафа 400мм) | S | 1 | шт. | 0 | 2018-02-01 | См. рублевый прайс-лист | 0.31 |  | 0.04 | 240 | 149.5 | 13 | _B_302208 | Электрораспределение | Системные компоненты для электрораспределения | Ri4Power Комплектующие | XRU | [7 empty] | не подлежит | [5 empty] | Sheet cover 400х150mm (W600mm)
| XRU9665099_46 | Защит.панель 300х600мм (шир.шкафа 1000мм) | S | 1 | шт. | 0 | 2018-02-01 | См. рублевый прайс-лист | 0.5 | 0.5 |  | 300 | 600 |  | _B_302208 | Электрораспределение | Системные компоненты для электрораспределения | Ri4Power Комплектующие | XRU |  |  |  |  | НКУ Форма1 стр.80 |  |  | не подлежит | РОСС DE.АВ51.H00526 | 2018-03-11 | http://www.rittal.com/imf/none/65_319/
| XRU9665099_51 | Защит.панель 500х100мм (шир.шкафа 600мм) | S | 1 | шт. | 0 | 2018-02-01 | См. рублевый прайс-лист | 0.5 | 0.5 |  | 500 | 100 |  | _B_302208 | Электрораспределение | Системные компоненты для электрораспределения | Ri4Power Комплектующие | XRU |  |  |  |  | НКУ Форма1 стр.81 |  |  | не подлежит | РОСС DE.АВ51.H00526 | 2018-03-11 | http://www.rittal.com/imf/none/65_319/ |  |  | Abdeckung 500х100mm(für B=600mm)
| XRU9665099_52 | Защит.панель 500х200мм (шир.шкафа 600мм) | S | 1 | шт. | 0 | 2018-02-01 | См. рублевый прайс-лист | 0.9 | 0.9 |  | 500 | 200 |  | _B_302208 | Электрораспределение | Системные компоненты для электрораспределения | Ri4Power Комплектующие | XRU |  |  |  |  | НКУ Форма1 стр.81 |  |  | не подлежит | РОСС DE.АВ51.H00526 | 2018-03-11 | http://www.rittal.com/imf/none/65_319/ |  |  | Abdeckung 500х200mm (für B=600mm)
New product | XRU9665099_53 | Защит.панель 600х300мм (шир.шкафа 600мм) | S | 1 | шт. | 0 | 2018-02-01 | См. рублевый прайс-лист | 1.16 |  | 0.148 | 440 | 299.5 | 13 | _B_302208 | Электрораспределение | Системные компоненты для электрораспределения | Ri4Power Комплектующие | XRU | [7 empty] | не подлежит | [5 empty] | Sheet cover 600х300mm (W600mm)
| XRU9665099_54 | Защит.панель 500х400мм (шир.шкафа 600мм) | S | 1 | шт. | 0 | 2018-02-01 | См. рублевый прайс-лист | 1.7 | 1.7 |  | 500 | 400 |  | _B_302208 | Электрораспределение | Системные компоненты для электрораспределения | Ri4Power Комплектующие | XRU |  |  |  |  | НКУ Форма1 стр.81 |  |  | не подлежит | РОСС DE.АВ51.H00526 | 2018-03-11 | http://www.rittal.com/imf/none/65_319/ |  |  | Abdeckung 500х400mm (für B=600mm)
New product | XRU9665099_55 | Защит.панель 600х150мм (шир.шкафа 600мм) | S | 1 | шт. | 0 | 2018-02-01 | См. рублевый прайс-лист | 0.58 |  | 0.074 | 440 | 149.5 | 13 | _B_302208 | Электрораспределение | Системные компоненты для электрораспределения | Ri4Power Комплектующие | XRU | [7 empty] | не подлежит | [5 empty] | Sheet cover 600х150mm (W600mm)
| XRU9665099_56 | Защит.панель 500х600мм (шир.шкафа 600мм) | S | 1 | шт. | 0 | 2018-02-01 | См. рублевый прайс-лист | 2.6 | 2.6 |  | 500 | 600 |  | _B_302208 | Электрораспределение | Системные компоненты для электрораспределения | Ri4Power Комплектующие | XRU |  |  |  |  | НКУ Форма1 стр.81 |  |  | не подлежит | РОСС DE.АВ51.H00526 | 2018-03-11 | http://www.rittal.com/imf/none/65_319/ |  |  | Abdeckung 500х600mm (für B=600mm)
| XRU9665099_60 | Компл.верх/ниж защит обрам-я (шкаф 600мм) | S | 2 | уп. | 0 | 2018-02-01 | См. рублевый прайс-лист | 0.9 | 0.9 |  | 600 |  | 100 | _B_302208 | Электрораспределение | Системные компоненты для электрораспределения | Ri4Power Комплектующие | XRU |  |  |  |  | НКУ Форма1 стр.80 |  |  | не подлежит | РОСС DE.АВ51.H00526 | 2018-03-11 | http://www.rittal.com/imf/none/65_319/ |  |  | Schützblende oben/unten (für B= 600mm)
| XRU9665099_62 | Панель своб. простр-ва 500х200+креп.набор | S | 1 | шт. | 0 | 2018-02-01 | См. рублевый прайс-лист | 0.5 | 0.5 |  | 500 | 200 |  | _B_302208 | Электрораспределение | Системные компоненты для электрораспределения | Ri4Power Комплектующие | XRU |  |  |  |  | НКУ Форма1 стр.82 |  |  | не подлежит | РОСС DE.АВ51.H00526 | 2018-03-11 | http://www.rittal.com/imf/none/65_319/
| XRU9665099_66 | Компл.устан.защит.панель. д/шкафа выс1600мм | S | 2 | уп. | 0 | 2018-02-01 | См. рублевый прайс-лист | 5.3 | 5.3 |  |  | 1600 | 100 | _B_302208 | Электрораспределение | Системные компоненты для электрораспределения | Ri4Power Комплектующие | XRU |  |  |  |  | НКУ Форма1 стр.80 |  |  | не подлежит | РОСС DE.АВ51.H00526 | 2018-03-11 | http://www.rittal.com/imf/none/65_319/ |  |  | Einbausatz für Abdeckungen für H=1600
| XRU9665099_71 | Защит.панель 700х100мм (шир.шкафа 800мм) | S | 1 | шт. | 0 | 2018-02-01 | См. рублевый прайс-лист | 0.7 | 0.7 |  | 700 | 100 |  | _B_302208 | Электрораспределение | Системные компоненты для электрораспределения | Ri4Power Комплектующие | XRU |  |  |  |  | НКУ Форма1 стр.81 |  |  | не подлежит | РОСС DE.АВ51.H00526 | 2018-03-11 | http://www.rittal.com/imf/none/65_319/ |  |  | Abdeckung 700х100mm (für B=800mm)
| XRU9665099_72 | Защит.панель 700х200мм (шир.шкафа 800мм) | S | 1 | шт. | 0 | 2018-02-01 | См. рублевый прайс-лист | 1.3 | 1.3 |  | 700 | 200 |  | _B_302208 | Электрораспределение | Системные компоненты для электрораспределения | Ri4Power Комплектующие | XRU |  |  |  |  | НКУ Форма1 стр.81 |  |  | не подлежит | РОСС DE.АВ51.H00526 | 2018-03-11 | http://www.rittal.com/imf/none/65_319/ |  |  | Abdeckung 700х200mm (für B=800mm)
New product | XRU9665099_73 | Защит.панель 800х300мм (шир.шкафа 800мм) | S | 1 | шт. | 0 | 2018-02-01 | См. рублевый прайс-лист | 1.7 |  | 0.218 | 640 | 299.5 | 13 | _B_302208 | Электрораспределение | Системные компоненты для электрораспределения | Ri4Power Комплектующие | XRU | [7 empty] | не подлежит | [5 empty] | Sheet cover 800х300mm (W800mm)
| XRU9665099_74 | Защит.панель 700х400мм (шир.шкафа 800мм) | S | 1 | шт. | 0 | 2018-02-01 | См. рублевый прайс-лист | 2.2 | 2.2 |  | 700 | 400 |  | _B_302208 | Электрораспределение | Системные компоненты для электрораспределения | Ri4Power Комплектующие | XRU |  |  |  |  | НКУ Форма1 стр.81 |  |  | не подлежит | РОСС DE.АВ51.H00526 | 2018-03-11 | http://www.rittal.com/imf/none/65_319/ |  |  | Abdeckung 700х400mm (für B=800mm)
New product | XRU9665099_75 | Защит.панель 800х150мм (шир.шкафа 800мм) | S | 1 | шт. | 0 | 2018-02-01 | См. рублевый прайс-лист | 0.85 |  | 0.109 | 640 | 149.5 | 13 | _B_302208 | Электрораспределение | Системные компоненты для электрораспределения | Ri4Power Комплектующие | XRU | [7 empty] | не подлежит | [5 empty] | Sheet cover 800х150mm (W800mm)
| XRU9665099_76 | Защит.панель 700х600мм (шир.шкафа 800мм) | S | 1 | шт. | 0 | 2018-02-01 | См. рублевый прайс-лист | 3.6 | 3.6 |  | 700 | 600 |  | _B_302208 | Электрораспределение | Системные компоненты для электрораспределения | Ri4Power Комплектующие | XRU |  |  |  |  | НКУ Форма1 стр.81 |  |  | не подлежит | РОСС DE.АВ51.H00526 | 2018-03-11 | http://www.rittal.com/imf/none/65_319/ |  |  | Abdeckung 700х600mm (für B=800mm)
| XRU9665099_80 | Компл.верх/ниж защит обрам-я (шкаф 800мм) | S | 2 | уп. | 0 | 2018-02-01 | См. рублевый прайс-лист | 1.3 | 1.3 |  | 800 |  | 100 | _B_302208 | Электрораспределение | Системные компоненты для электрораспределения | Ri4Power Комплектующие | XRU |  |  |  |  | НКУ Форма1 стр.80 |  |  | не подлежит | РОСС DE.АВ51.H00526 | 2018-03-11 | http://www.rittal.com/imf/none/65_319/ |  |  | Schützblende oben/unten (für B= 800mm)
| XRU9665099_82 | Панель своб. простр-ва 700х200+креп.набор | S | 1 | шт. | 0 | 2018-02-01 | См. рублевый прайс-лист | 0.7 | 0.7 |  | 700 | 200 |  | _B_302208 | Электрораспределение | Системные компоненты для электрораспределения | Ri4Power Комплектующие | XRU |  |  |  |  | НКУ Форма1 стр.82 |  |  | не подлежит | РОСС DE.АВ51.H00526 | 2018-03-11 | http://www.rittal.com/imf/none/65_319/
New product | XRU9665099_86 | Поворотная рама 600х1800 | V | 1 | шт. | 0 | 2018-02-01 | См. рублевый прайс-лист | 8 |  | 1.02 | 511 | 1705 | 100 | _B_302208 | Электрораспределение | Системные компоненты для электрораспределения | Ri4Power Комплектующие | XRU | [7 empty] | не подлежит | [5 empty] | Frame TURN 600х1800
| XRU9665099_88 | Угловой соед-ль для профиля PS23х73(2шт) | S | 2 | уп. | 0 | 2018-02-01 | См. рублевый прайс-лист | 0.5 | 0.5 |  |  |  |  | _B_302208 | Электрораспределение | Системные компоненты для электрораспределения | Ri4Power Комплектующие | XRU |  |  |  |  | НКУ Форма1 стр.75 |  |  | не подлежит | РОСС DE.АВ51.H00526 | 2018-03-11 | http://www.rittal.com/imf/none/65_319/ |  |  | Eckverbinder fuer Montageschiene PS23x73
| XRU9665099_89 | Монтажный уголокдля профиля 73х23 и 73х17 | S | 2 | уп. | 0 | 2018-02-01 | См. рублевый прайс-лист | 0.001 | 0.001 | 0.001 |  |  |  | _B_302208 | Электрораспределение | Системные компоненты для электрораспределения | Ri4Power Комплектующие | XRU |  |  |  |  | НКУ Форма1 стр.75 |  |  | не подлежит | РОСС DE.АВ51.H00526 | 2018-03-11 | http://www.rittal.com/imf/none/65_319/ |  |  | KOMBI-HALTESTÜCK 23х73
| XRU9665099_91 | Защит.панель 900х100мм (шир.шкафа 1000мм) | S | 1 | шт. | 0 | 2018-02-01 | См. рублевый прайс-лист | 4 | 4 |  | 900 | 100 |  | _B_302208 | Электрораспределение | Системные компоненты для электрораспределения | Ri4Power Комплектующие | XRU |  |  |  |  | НКУ Форма1 стр.81 |  |  | не подлежит | РОСС DE.АВ51.H00526 | 2018-03-11 | http://www.rittal.com/imf/none/65_319/
| XRU9665099_92 | Защит.панель 900х200мм (шир.шкафа 1000мм) | S | 1 | шт. | 0 | 2018-02-01 | См. рублевый прайс-лист | 4.2 | 4.2 |  | 900 | 200 |  | _B_302208 | Электрораспределение | Системные компоненты для электрораспределения | Ri4Power Комплектующие | XRU |  |  |  |  | НКУ Форма1 стр.81 |  |  | не подлежит | РОСС DE.АВ51.H00526 | 2018-03-11 | http://www.rittal.com/imf/none/65_319/
New product | XRU9665099_93 | Защит.панель 1000х300мм (шир.шкафа 1000мм) | S | 1 | шт. | 0 | 2018-02-01 | См. рублевый прайс-лист | 2.24 |  | 0.286 | 840 | 299.5 | 13 | _B_302208 | Электрораспределение | Системные компоненты для электрораспределения | Ri4Power Комплектующие | XRU | [7 empty] | не подлежит | [5 empty] | Sheet cover 1000х300mm (W1000mm)
| XRU9665099_94 | Защит.панель 900х400мм (шир.шкафа 1000мм) | S | 1 | шт. | 0 | 2018-02-01 | См. рублевый прайс-лист | 4.6 | 4.6 |  | 900 | 400 |  | _B_302208 | Электрораспределение | Системные компоненты для электрораспределения | Ri4Power Комплектующие | XRU |  |  |  |  | НКУ Форма1 стр.81 |  |  | не подлежит | РОСС DE.АВ51.H00526 | 2018-03-11 | http://www.rittal.com/imf/none/65_319/
New product | XRU9665099_95 | Защит.панель 1000х150мм (шир.шкафа 1000мм) | S | 1 | шт. | 0 | 2018-02-01 | См. рублевый прайс-лист | 1.12 |  | 0.143 | 840 | 149.5 | 13 | _B_302208 | Электрораспределение | Системные компоненты для электрораспределения | Ri4Power Комплектующие | XRU | [7 empty] | не подлежит | [5 empty] | Sheet cover 1000х150mm (W1000mm)
| XRU9665099_96 | Защит.панель 900х600мм (шир.шкафа 1000мм) | S | 1 | шт. | 0 | 2018-02-01 | См. рублевый прайс-лист | 4.8 | 4.8 |  | 900 | 600 |  | _B_302208 | Электрораспределение | Системные компоненты для электрораспределения | Ri4Power Комплектующие | XRU |  |  |  |  | НКУ Форма1 стр.81 |  |  | не подлежит | РОСС DE.АВ51.H00526 | 2018-03-11 | http://www.rittal.com/imf/none/65_319/
| XRU9665099_98 | Угловой соед-ль для профиля PS23х23(2шт) | S | 2 | уп. | 0 | 2018-02-01 | См. рублевый прайс-лист | 0.001 | 0.001 | 0.001 |  |  |  | _B_302208 | Электрораспределение | Системные компоненты для электрораспределения | Ri4Power Комплектующие | XRU |  |  |  |  | НКУ Форма1 стр.75 |  |  | не подлежит | РОСС DE.АВ51.H00526 | 2018-03-11 | http://www.rittal.com/imf/none/65_319/ |  |  | KOMBI-HALTESTÜCK 23х23
| XRU9665099_99 | Угловой соед-ль для профиля PS23х23(2шт) | S | 2 | уп. | 0 | 2018-02-01 | См. рублевый прайс-лист | 0.5 | 0.5 |  |  |  |  | _B_302208 | Электрораспределение | Системные компоненты для электрораспределения | Ri4Power Комплектующие | XRU |  |  |  |  | НКУ Форма1 стр.75 |  |  | не подлежит | РОСС DE.АВ51.H00526 | 2018-03-11 | http://www.rittal.com/imf/none/65_319/ |  |  | Eckverbinder fuer Montageschiene PS23x23
| XRU9665097_85 | Козырек 200 для шкафа TS шириной 800мм | S | 1 | шт. | 0 | 2018-02-01 | См. рублевый прайс-лист | 4 | 4 |  |  |  |  | _B_303008 | Электрораспределение | Системные компоненты для электрораспределения | Основные комплектующие для систем распределения питания | XRU | [7 empty] | не подлежит | РОСС DE.АВ51.H00526 | 2018-03-11 | http://www.rittal.com/imf/none/65_319/
| XRU9665098_94 | Защит.панель 900х400 с отв. для DIN апп-ры | S | 1 | шт. | 0 | 2018-02-01 | См. рублевый прайс-лист | 4.2 | 4.2 |  | 900 | 400 |  | _B_303008 | Электрораспределение | Системные компоненты для электрораспределения | Основные комплектующие для систем распределения питания | XRU |  |  |  |  | НКУ Форма1 стр.81 |  |  | не подлежит | РОСС DE.АВ51.H00526 | 2018-03-11 | http://www.rittal.com/imf/none/65_319/
| XRU9665098_96 | Защит.панель 900х600 с отв. для DIN апп-ры | S | 1 | шт. | 0 | 2018-02-01 | См. рублевый прайс-лист | 4.4 | 4.4 |  | 900 | 600 |  | _B_303008 | Электрораспределение | Системные компоненты для электрораспределения | Основные комплектующие для систем распределения питания | XRU |  |  |  |  | НКУ Форма1 стр.81 |  |  | не подлежит | РОСС DE.АВ51.H00526 | 2018-03-11 | http://www.rittal.com/imf/none/65_319/
| 3300040 | SK Профильная дверь для модуля охлаждения, 600х1800 мм | S | 1 | шт. | 593.94 | 2018-02-01 |  | 24 | 21 | 237.563 | 600 | 1800 |  | _C_310101 | Контроль Микроклимата | Холодильные агрегаты | Модульные холодильные агрегаты | SK | Профильная дверь для модуля KTS, для однодверного TS шириной 600 мм, высотой 1800 мм, RAL 7035 | EC002510 | http://www.rittal.com/ru-ru/product/show/variantdetail.action?productID=3300040 | 4028177560024 | 351 | 435 | ftp://files.rittal.ru/Info4partners/Catalog35_page_by_page/katalog_35%20435.pdf | не подлежит | РОСС DE.АВ51.H00526 | 2018-03-11 | http://www.rittal.com/imf/none/65_319/ |  |  | KTS PROFILTÜR F. KÜHLMODUL
| 3300050 | SK Профильная дверь для модуля охлаждения, 600х2000 мм | S | 1 | шт. | 645.9 | 2018-02-01 |  | 35.9 | 33.746 | 277.7 | 600 | 2000 |  | _C_310101 | Контроль Микроклимата | Холодильные агрегаты | Модульные холодильные агрегаты | SK | Профильная дверь для модуля KTS, для однодверного TS шириной 600 мм, высотой 2000 мм, RAL 7035 | EC002510 | http://www.rittal.com/ru-ru/product/show/variantdetail.action?productID=3300050 | 4028177560086 | 351 | 435 | ftp://files.rittal.ru/Info4partners/Catalog35_page_by_page/katalog_35%20435.pdf | не подлежит | РОСС DE.АВ51.H00526 | 2018-03-11 | http://www.rittal.com/imf/none/65_319/ |  |  | KTS PROFILTÜR F. KÜHLMODUL
| 3300060 | SK Профильная дверь для модуля охлаждения, 800х1800 мм | S | 1 | шт. | 629.62 | 2018-02-01 |  | 34 | 30.5 | 295.392 | 800 | 1800 |  | _C_310101 | Контроль Микроклимата | Холодильные агрегаты | Модульные холодильные агрегаты | SK | Профильная дверь для модуля KTS, для однодверного TS шириной 800 мм, высотой 1800 мм, RAL 7035 | EC002510 | http://www.rittal.com/ru-ru/product/show/variantdetail.action?productID=3300060 | 4028177560093 | 351 | 435 | ftp://files.rittal.ru/Info4partners/Catalog35_page_by_page/katalog_35%20435.pdf | не подлежит | РОСС DE.АВ51.H00526 | 2018-03-11 | http://www.rittal.com/imf/none/65_319/ |  |  | KTS PROFILTÜR F. KÜHLMODUL
| 3300070 | SK Профильная дверь для модуля охлаждения, 800х2000 мм | S | 1 | шт. | 662.07 | 2018-02-01 |  | 47.2 | 44.368 | 318.38 | 800 | 2000 |  | _C_310101 | Контроль Микроклимата | Холодильные агрегаты | Модульные холодильные агрегаты | SK | Профильная дверь для модуля KTS, для однодверного TS шириной 800 мм, высотой 2000 мм, RAL 7035 | EC002510 | http://www.rittal.com/ru-ru/product/show/variantdetail.action?productID=3300070 | 4028177560116 | 351 | 435 | ftp://files.rittal.ru/Info4partners/Catalog35_page_by_page/katalog_35%20435.pdf | не подлежит | РОСС DE.АВ51.H00526 | 2018-03-11 | http://www.rittal.com/imf/none/65_319/ |  |  | KTS PROFILTÜR F. KÜHLMODUL
| 3300080 | SK Профильная дверь для модуля охлаждения, 1200х1800 мм, левое исполнение | S | 1 | шт. | 691.18 | 2018-02-01 |  | 25 | 21.5 | 237.563 | 1200 | 1800 |  | _C_310101 | Контроль Микроклимата | Холодильные агрегаты | Модульные холодильные агрегаты | SK | SK модульная концепция, профильная дверь, для TS ШВ: 1200x1800 мм, положения агрегата слева | EC002510 | http://www.rittal.com/ru-ru/product/show/variantdetail.action?productID=3300080 | 4028177560123 | 351 | 435 | ftp://files.rittal.ru/Info4partners/Catalog35_page_by_page/katalog_35%20435.pdf | не подлежит | РОСС DE.АВ51.H00526 | 2018-03-11 | http://www.rittal.com/imf/none/65_319/ |  |  | KTS PROFILTÜR F. KÜHLMODUL LINKS
| 3300090 | SK Профильная дверь для модуля охлаждения, 1200х2000 мм, левое исполнение | S | 1 | шт. | 715.48 | 2018-02-01 |  | 28 | 25 | 267.732 | 1200 | 2000 |  | _C_310101 | Контроль Микроклимата | Холодильные агрегаты | Модульные холодильные агрегаты | SK | SK модульная концепция, профильная дверь, для TS ШВ: 1200x2000 мм, положение агрегата слева | EC002510 | http://www.rittal.com/ru-ru/product/show/variantdetail.action?productID=3300090 | 4028177560130 | 351 | 435 | ftp://files.rittal.ru/Info4partners/Catalog35_page_by_page/katalog_35%20435.pdf | не подлежит | РОСС DE.АВ51.H00526 | 2018-03-11 | http://www.rittal.com/imf/none/65_319/ |  |  | KTS PROFILTÜR F. KÜHLMODUL LINKS
| 3300110 | SK Профильная дверь для модуля охлаждения, 1200х1800 мм, правое исполнение | S | 1 | шт. | 820.74 | 2018-02-01 |  | 55 | 53 | 266 | 1200 | 1800 |  | _C_310101 | Контроль Микроклимата | Холодильные агрегаты | Модульные холодильные агрегаты | SK | SK модульная концепция, профильная дверь, для TS ШВ: 1200x1800 мм, положение агрегата справа | EC002510 | http://www.rittal.com/ru-ru/product/show/variantdetail.action?productID=3300110 | 4028177560147 | 351 | 435 | ftp://files.rittal.ru/Info4partners/Catalog35_page_by_page/katalog_35%20435.pdf | не подлежит | РОСС DE.АВ51.H00526 | 2018-03-11 | http://www.rittal.com/imf/none/65_319/ |  |  | KTS PROFILTÜR F. KÜHLMODUL RECHTS
| 3300120 | SK Профильная дверь для модуля охлаждения, 1200х2000 мм, правое исполнение | S | 1 | шт. | 854.74 | 2018-02-01 |  | 62.8 | 59 | 296.89 | 1200 | 2000 |  | _C_310101 | Контроль Микроклимата | Холодильные агрегаты | Модульные холодильные агрегаты | SK | SK модульная концепция, профильная дверь, для TS ШВ: 1200x2000 мм, положение агрегата справа | EC002510 | http://www.rittal.com/ru-ru/product/show/variantdetail.action?productID=3300120 | 4028177560154 | 351 | 435 | ftp://files.rittal.ru/Info4partners/Catalog35_page_by_page/katalog_35%20435.pdf | не подлежит | РОСС DE.АВ51.H00526 | 2018-03-11 | http://www.rittal.com/imf/none/65_319/ |  |  | KTS PROFILTÜR F. KÜHLMODUL RECHTS
| 3307700 | SK Модуль охлаждения RTT, 1500 Вт, 230В | S | 1 | шт. | 1798.37 | 2018-02-01 |  | 71 | 67.45 | 334.656 |  |  |  | _C_310101 | Контроль Микроклимата | Холодильные агрегаты | Модульные холодильные агрегаты | SK | SK модульная концепция, модуль охлаждения Blue e, 1,55/1,55 кВт, 230 В, 1~, 50/60 Гц | EC002510 | http://www.rittal.com/ru-ru/product/show/variantdetail.action?productID=3307700 | 4028177559448 | 350 | 434 | ftp://files.rittal.ru/Info4partners/Catalog35_page_by_page/katalog_35%20434.pdf | подлежит | RU Д-DE.АГ73.В.07353 | 2018-12-17 | http://www.rittal.com/imf/none/65_301/ |  |  | SK KTS KÜHLMODUL 1,5 KW
| 3307740 | SK Модуль охлаждения RTT, 1500 Вт, 400В | S | 1 | шт. | 1960.21 | 2018-02-01 |  | 66 | 60 | 330.624 |  |  |  | _C_310101 | Контроль Микроклимата | Холодильные агрегаты | Модульные холодильные агрегаты | SK | SK модульная концепция, модуль охлаждения Blue e, 11,55/1,55 кВт, 400/460 В, 1~, 50/60 Гц | EC002510 | http://www.rittal.com/ru-ru/product/show/variantdetail.action?productID=3307740 | 4028177559462 | 350 | 434 | ftp://files.rittal.ru/Info4partners/Catalog35_page_by_page/katalog_35%20434.pdf | подлежит | RU Д-DE.АГ73.В.07353 | 2018-12-17 | http://www.rittal.com/imf/none/65_301/ |  |  | SK KTS KÜHLMODUL 1,5 KW
| 3310700 | SK Модуль охлаждения RTT, 2500 Вт, 230В | S | 1 | шт. | 2126.54 | 2018-02-01 |  | 77 | 72 | 341.88 |  |  |  | _C_310101 | Контроль Микроклимата | Холодильные агрегаты | Модульные холодильные агрегаты | SK | SK модульная концепция, модуль охлаждения Blue e, 2,5/2,52 кВт, 230 В, 1~, 50/60 Гц | EC002510 | http://www.rittal.com/ru-ru/product/show/variantdetail.action?productID=3310700 | 4028177559554 | 350 | 434 | ftp://files.rittal.ru/Info4partners/Catalog35_page_by_page/katalog_35%20434.pdf | подлежит | RU Д-DE.АГ73.В.07353 | 2018-12-17 | http://www.rittal.com/imf/none/65_301/ |  |  | SK KTS KÜHLMODUL 2,5 KW
| 3310740 | SK Модуль охлаждения RTT, 2500 Вт, 400В | S | 1 | шт. | 2234.95 | 2018-02-01 |  | 77 | 73 | 256 |  |  |  | _C_310101 | Контроль Микроклимата | Холодильные агрегаты | Модульные холодильные агрегаты | SK | SK модульная концепция, модуль охлаждения Blue e, 2,5/2,5 кВт, 400/460 В, 1~, 50/60 Гц | EC002510 | http://www.rittal.com/ru-ru/product/show/variantdetail.action?productID=3310740 | 4028177559820 | 350 | 434 | ftp://files.rittal.ru/Info4partners/Catalog35_page_by_page/katalog_35%20434.pdf | подлежит | RU Д-DE.АГ73.В.07353 | 2018-12-17 | http://www.rittal.com/imf/none/65_301/ |  |  | SK KTS KÜHLMODUL 2,5 KW
| 3273500 | SK Холодильный агрегат потолочный, 1100 Вт, для офиса, 597 х 417 х 475 мм, 230В | S | 1 | шт. | 2072.22 | 2018-02-01 |  | 51 | 48.45 | 221.958 | 597 | 415 | 475 | _C_310201 | Контроль Микроклимата | Холодильные агрегаты | Потолочные холодильные агрегаты | SK | SK холодильный агрегат Blue e, потолочный, 1,1 кВт, 230 В, 1~, 50/60 Гц, листовая сталь, ШВГ: 597x417x475 мм | EC000855 | http://www.rittal.com/ru-ru/product/show/variantdetail.action?productID=3273500 | 4028177244856 | 348 | 432 | ftp://files.rittal.ru/Info4partners/Catalog35_page_by_page/katalog_35%20432.pdf | подлежит | RU Д-DE.АГ73.В.07353 | 2018-12-17 | http://www.rittal.com/imf/none/65_301/ |  |  | SK DACHAUFBAU-KÜHLGERÄT 1250W
| 3273515 | SK Холодильный агрегат потолочный, 1100 Вт, для офиса, 597 х 417 х 475 мм, 115В | WA | 1 | шт. | 0 | 2018-02-01 | цена по запросу. | 47.174 | 44.815 | 244 | 597 | 415 | 475 | _C_310201 | Контроль Микроклимата | Холодильные агрегаты | Потолочные холодильные агрегаты | SK | SK холодильный агрегат Blue e, настенный, 1,1 кВт, 115 В, 1~, 50/60 Гц, листовая сталь | EC000855 | http://www.rittal.com/ru-ru/product/show/variantdetail.action?productID=3273515 | 4028177246522 | 348 |  |  | подлежит | RU Д-DE.АГ73.В.07353 | 2018-12-17 | http://www.rittal.com/imf/none/65_301/ | 2017-10-31 |  | SK DACHAUFBAU-KÜHLGERÄT 1250W
| 3359500 | SK Холодильный агрегат потолочный RTT, 750 Вт, комфортный контроллер, 597 х 417 х 380 мм, 230В | S | 1 | шт. | 1356.45 | 2018-02-01 |  | 37 | 35.15 | 174.363 | 597 | 415 | 375 | _C_310201 | Контроль Микроклимата | Холодильные агрегаты | Потолочные холодильные агрегаты | SK | SK холодильный агрегат Blue e, потолочный, 0,77 кВт, 230 В, 1~, 50/60 Гц, листовая сталь, ШВГ: 597x417x380 мм | EC000855 | http://www.rittal.com/ru-ru/product/show/variantdetail.action?productID=3359500 | 4028177429611 | 347 | 431 | ftp://files.rittal.ru/Info4partners/Catalog35_page_by_page/katalog_35%20431.pdf | подлежит | RU Д-DE.АГ73.В.07353 | 2018-12-17 | http://www.rittal.com/imf/none/65_301/ |  |  | SK RTT MIDI KÜHLGERÄT DACHAUFBAU,750WATT
| 3359510 | SK Холодильный агрегат потолочный RTT, 750 Вт, комфортный контроллер, 597 х 417 х 380 мм,115В | V | 1 | шт. | 1641.68 | 2018-02-01 |  | 37.195 | 37 | 174.363 | 597 | 415 | 375 | _C_310201 | Контроль Микроклимата | Холодильные агрегаты | Потолочные холодильные агрегаты | SK | SK холодильный агрегат Blue e, настенный, 0,77 кВт, 115 В, 1~, 50/60 Гц, листовая сталь | EC000855 | http://www.rittal.com/ru-ru/product/show/variantdetail.action?productID=3359510 | 4028177429628 | 347 | 431 | ftp://files.rittal.ru/Info4partners/Catalog35_page_by_page/katalog_35%20431.pdf | подлежит | RU Д-DE.АГ73.В.07353 | 2018-12-17 | http://www.rittal.com/imf/none/65_301/ |  |  | SK RTT MIDI KÜHLGERÄT DACHAUFBAU,750WATT
| 3359540 | SK Холодильный агрегат потолочный RTT, 750 Вт, комфортный контроллер, 597 х 417 х 380 мм, 400В | S | 1 | шт. | 1582.95 | 2018-02-01 |  | 41 | 38.95 | 172.834 | 597 | 415 | 375 | _C_310201 | Контроль Микроклимата | Холодильные агрегаты | Потолочные холодильные агрегаты | SK | SK холодильный агрегат Blue e, потолочный, 0,77 кВт, 400 В, 2~, 50/60 Гц, листовая сталь, ШВГ: 597x417x380 мм | EC000855 | http://www.rittal.com/ru-ru/product/show/variantdetail.action?productID=3359540 | 4028177433717 | 347 | 431 | ftp://files.rittal.ru/Info4partners/Catalog35_page_by_page/katalog_35%20431.pdf | подлежит | RU Д-DE.АГ73.В.07353 | 2018-12-17 | http://www.rittal.com/imf/none/65_301/ | 2010-11-16 |  | SK RTT MIDI KÜHLGERÄT DACHAUFBAU,750WATT
| 3359600 | SK Холодильный агрегат потолочный RTT, 750 Вт, комфортный контроллер, 597 х 417 х 380 мм, 230В, нержавеющая сталь | V | 1 | шт. | 1946.54 | 2018-02-01 |  | 31.751 | 30.2 | 164.382 | 597 | 415 | 375 | _C_310201 | Контроль Микроклимата | Холодильные агрегаты | Потолочные холодильные агрегаты | SK | SK холодильный агрегат Blue e, потолочный, 0,77 кВт, 230 В, 1~, 50/60 Гц, нержавеющая сталь, ШВГ: 597x417x380 мм | EC000855 | http://www.rittal.com/ru-ru/product/show/variantdetail.action?productID=3359600 | 4028177429659 | 347 | 431 | ftp://files.rittal.ru/Info4partners/Catalog35_page_by_page/katalog_35%20431.pdf | подлежит | RU Д-DE.АГ73.В.07353 | 2018-12-17 | http://www.rittal.com/imf/none/65_301/ |  |  | SK RTT MIDI KÜHLGERÄT DACHAUFBAU,750WATT
| 3382500 | SK Холодильный агрегат потолочный RTT, 500 Вт, комфортный контроллер, 597 х 417 х 380 мм, 230В | S | 1 | шт. | 1212.08 | 2018-02-01 |  | 30 | 28.5 | 163.02 | 597 | 415 | 375 | _C_310201 | Контроль Микроклимата | Холодильные агрегаты | Потолочные холодильные агрегаты | SK | SK холодильный агрегат Blue e, потолочный, 0,55 кВт, 230 В, 1~, 50/60 Гц, листовая сталь, ШВГ: 597x417x380 мм | EC000855 | http://www.rittal.com/ru-ru/product/show/variantdetail.action?productID=3382500 | 4028177323162 | 346 | 430 | ftp://files.rittal.ru/Info4partners/Catalog35_page_by_page/katalog_35%20430.pdf | подлежит | RU Д-DE.АГ73.В.07353 | 2018-12-17 | http://www.rittal.com/imf/none/65_301/ |  |  | SK RITTAL TOP THERM DACHGERÄT 500 W
| 3382510 | SK Холодильный агрегат потолочный RTT, 500 Вт, комфортный контроллер, 597 х 417 х 380 мм, 115В | V | 1 | шт. | 1522.79 | 2018-02-01 |  | 35 | 33.25 |  | 597 | 415 | 375 | _C_310201 | Контроль Микроклимата | Холодильные агрегаты | Потолочные холодильные агрегаты | SK | SK холодильный агрегат Blue e, настенный, 0,55 кВт, 115 В, 1~, 50/60 Гц, листовая сталь | EC000855 | http://www.rittal.com/ru-ru/product/show/variantdetail.action?productID=3382510 | 4028177323155 | 346 | 430 | ftp://files.rittal.ru/Info4partners/Catalog35_page_by_page/katalog_35%20430.pdf | подлежит | RU Д-DE.АГ73.В.07353 | 2018-12-17 | http://www.rittal.com/imf/none/65_301/ |  |  | SK RITTAL TOP THERM DACHGERÄT 500 W
| 3382600 | SK Холодильный агрегат потолочный RTT, 500 Вт, комфортный контроллер, 597 х 417 х 380 мм, 230В, нержавеющая сталь | V | 1 | шт. | 1856.62 | 2018-02-01 |  | 30 | 28.5 |  | 597 | 415 | 375 | _C_310201 | Контроль Микроклимата | Холодильные агрегаты | Потолочные холодильные агрегаты | SK | Холодильный агрегат RTT Blue e нержавеющая сталь потолочный, 500 Вт, комфортный контроллер, 230 В, конденсатор с нанопокрытием | EC000855 | http://www.rittal.com/ru-ru/product/show/variantdetail.action?productID=3382600 | 4028177380028 | 346 | 430 | ftp://files.rittal.ru/Info4partners/Catalog35_page_by_page/katalog_35%20430.pdf | подлежит | RU Д-DE.АГ73.В.07353 | 2018-12-17 | http://www.rittal.com/imf/none/65_301/ |  |  | SK RITTAL TOP THERM DACHGERÄT 500 W
| 3383500 | SK Холодильный агрегат потолочный RTT, 1000 Вт, комфортный контроллер, 597 х 417 х 475 мм, 230В | S | 1 | шт. | 1455.1 | 2018-02-01 |  | 46 | 43.7 | 192.192 | 597 | 415 | 475 | _C_310201 | Контроль Микроклимата | Холодильные агрегаты | Потолочные холодильные агрегаты | SK | SK холодильный агрегат Blue e, потолочный, 1 кВт, 230 В, 1~, 50/60 Гц, листовая сталь, ШВГ: 597x417x475 мм | EC000855 | http://www.rittal.com/ru-ru/product/show/variantdetail.action?productID=3383500 | 4028177323216 | 347 | 431 | ftp://files.rittal.ru/Info4partners/Catalog35_page_by_page/katalog_35%20431.pdf | подлежит | RU Д-DE.АГ73.В.07353 | 2018-12-17 | http://www.rittal.com/imf/none/65_301/ |  |  | SK RITTAL TOP THERM PLUS DACHGERÄT 1000W
| 3383510 | SK Холодильный агрегат потолочный RTT, 1000 Вт, комфортный контроллер, 597 х 417 х 475 мм, 115В | V | 1 | шт. | 1809.37 | 2018-02-01 |  | 49 | 46 | 192.186 | 597 | 415 | 475 | _C_310201 | Контроль Микроклимата | Холодильные агрегаты | Потолочные холодильные агрегаты | SK | SK холодильный агрегат Blue e, настенный, 1 кВт, 115 В, 1~, 50/60 Гц, листовая сталь | EC000855 | http://www.rittal.com/ru-ru/product/show/variantdetail.action?productID=3383510 | 4028177323209 | 347 | 431 | ftp://files.rittal.ru/Info4partners/Catalog35_page_by_page/katalog_35%20431.pdf | подлежит | RU Д-DE.АГ73.В.07353 | 2018-12-17 | http://www.rittal.com/imf/none/65_301/ | 2008-05-21 |  | SK RITTAL TOP THERM PLUS DACHGERÄT 1000W
| 3383540 | SK Холодильный агрегат потолочный RTT, 1000 Вт, комфортный контроллер, 597 х 417 х 475 мм, 400В | S | 1 | шт. | 1601.61 | 2018-02-01 |  | 47 | 46 | 192.192 | 597 | 415 | 475 | _C_310201 | Контроль Микроклимата | Холодильные агрегаты | Потолочные холодильные агрегаты | SK | SK холодильный агрегат Blue e, потолочный, 1 кВт, 400 В, 2~, 50/60 Гц, листовая сталь, ШВГ: 597x417x475 мм | EC000855 | http://www.rittal.com/ru-ru/product/show/variantdetail.action?productID=3383540 | 4028177323223 | 347 | 431 | ftp://files.rittal.ru/Info4partners/Catalog35_page_by_page/katalog_35%20431.pdf | подлежит | RU Д-DE.АГ73.В.07353 | 2018-12-17 | http://www.rittal.com/imf/none/65_301/ |  |  | SK RITTAL TOP THERM PLUS DACHGERÄT 1000W
| 3383600 | SK Холодильный агрегат потолочный RTT, 1000 Вт, комфортный контроллер, 597 х 417 х 475 мм, 230В, нержавеющая сталь | V | 1 | шт. | 2135.57 | 2018-02-01 |  | 43 | 40 | 192.192 | 597 | 415 | 475 | _C_310201 | Контроль Микроклимата | Холодильные агрегаты | Потолочные холодильные агрегаты | SK | Холодильный агрегат RTT Blue e нержавеющая сталь потолочный, 1000 Вт, комфортный контроллер, 230 В, конденсатор с нанопокрытием | EC000855 | http://www.rittal.com/ru-ru/product/show/variantdetail.action?productID=3383600 | 4028177380073 | 347 | 431 | ftp://files.rittal.ru/Info4partners/Catalog35_page_by_page/katalog_35%20431.pdf | подлежит | RU Д-DE.АГ73.В.07353 | 2018-12-17 | http://www.rittal.com/imf/none/65_301/ |  |  | SK RITTAL TOP THERM PLUS DACHGERÄT 1000W
| 3384500 | SK Холодильный агрегат потолочный RTT, 1500 Вт, комфортный контроллер, 597 х 417 х 475 мм, 230В | S | 1 | шт. | 1551.16 | 2018-02-01 |  | 47 | 44.65 | 197.637 | 597 | 415 | 475 | _C_310201 | Контроль Микроклимата | Холодильные агрегаты | Потолочные холодильные агрегаты | SK | SK холодильный агрегат Blue e, потолочный, 1,5 кВт, 230 В, 1~, 50/60 Гц, листовая сталь, ШВГ: 597x417x475 мм | EC000855 | http://www.rittal.com/ru-ru/product/show/variantdetail.action?productID=3384500 | 4028177322875 | 348 | 432 | ftp://files.rittal.ru/Info4partners/Catalog35_page_by_page/katalog_35%20432.pdf | подлежит | RU Д-DE.АГ73.В.07353 | 2018-12-17 | http://www.rittal.com/imf/none/65_301/ |  |  | SK RITTAL TOP THERM PLUS DACHGERÄT 1500W
| 3384510 | SK Холодильный агрегат потолочный RTT, 1500 Вт, комфортный контроллер, 597 х 417 х 475 мм, 115В | WA | 1 | шт. | 0 | 2018-02-01 | цена по запросу. | 54 | 47 | 219.083 | 597 | 415 | 475 | _C_310201 | Контроль Микроклимата | Холодильные агрегаты | Потолочные холодильные агрегаты | SK | SK холодильный агрегат Blue e, настенный, 1,5 кВт, 115 В, 1~, 50/60 Гц, листовая сталь | EC000855 | http://www.rittal.com/ru-ru/product/show/variantdetail.action?productID=3384510 | 4028177322868 | 348 | 432 | ftp://files.rittal.ru/Info4partners/Catalog35_page_by_page/katalog_35%20432.pdf | подлежит | RU Д-DE.АГ73.В.07353 | 2018-12-17 | http://www.rittal.com/imf/none/65_301/ |  |  | SK RITTAL TOP THERM PLUS DACHGERÄT 1500W
| 3384540 | SK Холодильный агрегат потолочный RTT, 1500 Вт, комфортный контроллер, 597 х 417 х 475 мм, 400В | S | 1 | шт. | 1718.88 | 2018-02-01 |  | 53 | 47 | 197.637 | 597 | 415 | 475 | _C_310201 | Контроль Микроклимата | Холодильные агрегаты | Потолочные холодильные агрегаты | SK | SK холодильный агрегат Blue e, потолочный, 1,5 кВт, 400 В, 2~, 50/60 Гц, листовая сталь, ШВГ: 597x417x475 мм | EC000855 | http://www.rittal.com/ru-ru/product/show/variantdetail.action?productID=3384540 | 4028177322882 | 348 | 432 | ftp://files.rittal.ru/Info4partners/Catalog35_page_by_page/katalog_35%20432.pdf | подлежит | RU Д-DE.АГ73.В.07353 | 2018-12-17 | http://www.rittal.com/imf/none/65_301/ |  |  | SK RITTAL TOP THERM PLUS DACHGERÄT 1500W
| 3384600 | SK Холодильный агрегат потолочный RTT, 1500 Вт, комфортный контроллер, 597 х 417 х 475 мм, 230В, нержавеющая сталь | V | 1 | шт. | 2295.63 | 2018-02-01 |  | 47 | 44.65 | 197.637 | 597 | 415 | 475 | _C_310201 | Контроль Микроклимата | Холодильные агрегаты | Потолочные холодильные агрегаты | SK | Холодильный агрегат RTT Blue e нержавеющая сталь потолочный, 1500 Вт, комфортный контроллер, 230 В, конденсатор с нанопокрытием | EC000855 | http://www.rittal.com/ru-ru/product/show/variantdetail.action?productID=3384600 | 4028177380134 | 348 | 432 | ftp://files.rittal.ru/Info4partners/Catalog35_page_by_page/katalog_35%20432.pdf | подлежит | RU Д-DE.АГ73.В.07353 | 2018-12-17 | http://www.rittal.com/imf/none/65_301/ |  |  | SK RITTAL TOP THERM PLUS DACHGERÄT 1500W
| 3385500 | SK Холодильный агрегат потолочный RTT, 2000 Вт, комфортный контроллер, 597 х 417 х 475 мм, 230В | S | 1 | шт. | 2040.45 | 2018-02-01 |  | 51 | 42 | 192.192 | 597 | 415 | 475 | _C_310201 | Контроль Микроклимата | Холодильные агрегаты | Потолочные холодильные агрегаты | SK | SK холодильный агрегат Blue e, потолочный, 1 кВт, 230 В, 2~, 50/60 Гц, листовая сталь, ШВГ: 597x417x475 мм | EC000855 | http://www.rittal.com/ru-ru/product/show/variantdetail.action?productID=3385500 | 4028177323278 | 348 | 432 | ftp://files.rittal.ru/Info4partners/Catalog35_page_by_page/katalog_35%20432.pdf | подлежит | RU Д-DE.АГ73.В.07353 | 2018-12-17 | http://www.rittal.com/imf/none/65_301/ |  |  | SK RITTAL TOP THERM PLUS DACHGERÄT 2000W
| 3385510 | SK Холодильный агрегат потолочный RTT, 2000 Вт, комфортный контроллер, 597 х 417 х 475 мм, 115В | WA | 1 | шт. | 0 | 2018-02-01 | цена по запросу. | 55 | 53.6 | 219.083 | 597 | 415 | 475 | _C_310201 | Контроль Микроклимата | Холодильные агрегаты | Потолочные холодильные агрегаты | SK | SK холодильный агрегат Blue e, настенный, 2 кВт, 115 В, 1~, 50/60 Гц, листовая сталь | EC000855 | http://www.rittal.com/ru-ru/product/show/variantdetail.action?productID=3385510 | 4028177323261 | 348 | 432 | ftp://files.rittal.ru/Info4partners/Catalog35_page_by_page/katalog_35%20432.pdf | подлежит | RU Д-DE.АГ73.В.07353 | 2018-12-17 | http://www.rittal.com/imf/none/65_301/ |  |  | SK RITTAL TOP THERM PLUS DACHGERÄT 2000W
| 3385540 | SK Холодильный агрегат потолочный RTT, 2000 Вт, комфортный контроллер, 597 х 417 х 475 мм, 400В | S | 1 | шт. | 2232.57 | 2018-02-01 |  | 56 | 53.2 | 195.888 | 597 | 415 | 475 | _C_310201 | Контроль Микроклимата | Холодильные агрегаты | Потолочные холодильные агрегаты | SK | SK холодильный агрегат Blue e, потолочный, 2 кВт, 400 В, 2~, 50/60 Гц, листовая сталь, ШВГ: 597x417x475 мм | EC000855 | http://www.rittal.com/ru-ru/product/show/variantdetail.action?productID=3385540 | 4028177323285 | 348 | 432 | ftp://files.rittal.ru/Info4partners/Catalog35_page_by_page/katalog_35%20432.pdf | подлежит | RU Д-DE.АГ73.В.07353 | 2018-12-17 | http://www.rittal.com/imf/none/65_301/ |  |  | SK RITTAL TOP THERM PLUS DACHGERÄT 2000W
| 3385600 | SK Холодильный агрегат потолочный RTT, 2000 Вт, комфортный контроллер, 597 х 417 х 475 мм, 230В, нержавеющая сталь | V | 1 | шт. | 2653.84 | 2018-02-01 |  | 51 | 42 | 192.192 | 597 | 415 | 475 | _C_310201 | Контроль Микроклимата | Холодильные агрегаты | Потолочные холодильные агрегаты | SK | Холодильный агрегат RTT Blue e нержавеющая сталь потолочный, 2000 Вт, комфортный контроллер, 230 В, конденсатор с нанопокрытием | EC000855 | http://www.rittal.com/ru-ru/product/show/variantdetail.action?productID=3385600 | 4028177380196 | 348 | 432 | ftp://files.rittal.ru/Info4partners/Catalog35_page_by_page/katalog_35%20432.pdf | подлежит | RU Д-DE.АГ73.В.07353 | 2018-12-17 | http://www.rittal.com/imf/none/65_301/ |  |  | SK RITTAL TOP THERM PLUS DACHGERÄT 2000W
| 3385640 | SK Холодильный агрегат потолочный RTT, 2000 Вт, комфортный контроллер, 597 х 417 х 475 мм, 400В, нержавеющая сталь | V | 1 | шт. | 2948.02 | 2018-02-01 |  | 56 | 48 | 195.89 | 597 | 417 | 475 | _C_310201 | Контроль Микроклимата | Холодильные агрегаты | Потолочные холодильные агрегаты | SK | Холодильный агрегат RTT Blue e нержавеющая сталь потолочный, 2000 Вт, комфортный контроллер, 2~ 400 В, конденсатор с нанопокрытием | EC000855 | http://www.rittal.com/ru-ru/product/show/variantdetail.action?productID=3385640 | 4028177380202 | 348 | 432 | ftp://files.rittal.ru/Info4partners/Catalog35_page_by_page/katalog_35%20432.pdf | подлежит | RU Д-DE.АГ73.В.07353 | 2018-12-17 | http://www.rittal.com/imf/none/65_301/ |  |  | SK RITTAL TOP THERM PLUS DACHGERÄT 2000W
| 3386540 | SK Холодильный агрегат потолочный RTT, 3000 Вт, комфортный контроллер, 796 х 470 х 580 мм, 400В | S | 1 | шт. | 2341.57 | 2018-02-01 |  | 78 | 74.1 | 348.61 | 795 | 470 | 580 | _C_310201 | Контроль Микроклимата | Холодильные агрегаты | Потолочные холодильные агрегаты | SK | SK холодильный агрегат Blue e, потолочный, 3 кВт, 400/460 В, 3~, 50/60 Гц, листовая сталь, ШВГ: 796x470x580 мм | EC000855 | http://www.rittal.com/ru-ru/product/show/variantdetail.action?productID=3386540 | 4028177323308 | 349 | 433 | ftp://files.rittal.ru/Info4partners/Catalog35_page_by_page/katalog_35%20433.pdf | подлежит | RU Д-DE.АГ73.В.07353 | 2018-12-17 | http://www.rittal.com/imf/none/65_301/ |  |  | SK RITTAL TOP THERM DACHGERÄT 3000 W
| 3386640 | SK Холодильный агрегат потолочный RTT, 3000 Вт, комфортный контроллер, 796 х 470 х 580 мм, 400В, нержавеющая сталь | V | 1 | шт. | 3266.6 | 2018-02-01 |  | 78 | 74.1 | 348.61 | 795 | 470 | 580 | _C_310201 | Контроль Микроклимата | Холодильные агрегаты | Потолочные холодильные агрегаты | SK | Холодильный агрегат RTT Blue e, нержавеющая сталь, потолочный, 3000 Вт, комфортный контроллер, 3~ 400В 50 Гц/460В 60Гц, конденсатор с нанопокрытием | EC000855 | http://www.rittal.com/ru-ru/product/show/variantdetail.action?productID=3386640 | 4028177380226 | 349 | 433 | ftp://files.rittal.ru/Info4partners/Catalog35_page_by_page/katalog_35%20433.pdf | подлежит | RU Д-DE.АГ73.В.07353 | 2018-12-17 | http://www.rittal.com/imf/none/65_301/ |  |  | SK RITTAL TOP THERM DACHGERÄT 3000 W
| 3387540 | SK Холодильный агрегат потолочный RTT, 4000 Вт, комфортный контроллер, 796 х 470 х 580 мм, 400В | S | 1 | шт. | 2578.44 | 2018-02-01 |  | 77 | 73.15 | 348.16 | 795 | 470 | 580 | _C_310201 | Контроль Микроклимата | Холодильные агрегаты | Потолочные холодильные агрегаты | SK | SK холодильный агрегат Blue e, потолочный, 3,8 кВт, 400/460 В, 3~, 50/60 Гц, листовая сталь, ШВГ: 796x470x580 мм | EC000855 | http://www.rittal.com/ru-ru/product/show/variantdetail.action?productID=3387540 | 4028177323322 | 349 | 433 | ftp://files.rittal.ru/Info4partners/Catalog35_page_by_page/katalog_35%20433.pdf | подлежит | RU Д-DE.АГ73.В.07353 | 2018-12-17 | http://www.rittal.com/imf/none/65_301/ |  |  | SK RITTAL TOP THERM DACHGERÄT 4000 W
| 3387640 | SK Холодильный агрегат потолочный RTT, 4000 Вт, комфортный контроллер, 796 х 470 х 580 мм, 400В, нержавеющая сталь | V | 1 | шт. | 3562.31 | 2018-02-01 |  | 77 | 73.15 |  | 795 | 470 | 580 | _C_310201 | Контроль Микроклимата | Холодильные агрегаты | Потолочные холодильные агрегаты | SK | Холодильный агрегат RTT Blue e, нержавеющая сталь, потолочный, 4000 Вт, комфортный контроллер, 3~ 400В 50 Гц/460В 60Гц, конденсатор с нанопокрытием | EC000855 | http://www.rittal.com/ru-ru/product/show/variantdetail.action?productID=3387640 | 4028177380240 | 349 | 433 | ftp://files.rittal.ru/Info4partners/Catalog35_page_by_page/katalog_35%20433.pdf | подлежит | RU Д-DE.АГ73.В.07353 | 2018-12-17 | http://www.rittal.com/imf/none/65_301/ |  |  | SK RITTAL TOP THERM DACHGERÄT 4000 W
| 3359610 | SK Холодильный агрегат потолочный RTT, 750 Вт, комфортный контроллер, 597 х 417 х 380 мм, 115В, нержавеющая сталь | V | 1 | шт. | 2181.18 | 2018-02-01 |  | 37.195 | 37.195 |  | 597 | 415 | 375 | _C_310202 | Контроль Микроклимата | Холодильные агрегаты | Потолочные холодильные агрегаты | SK |  | EC000855 |  | 4028177429666 |  |  |  | подлежит | RU Д-DE.АГ73.В.07353 | 2018-12-17 | http://www.rittal.com/imf/none/65_301/ |  |  | SK RTT MIDI KÜHLGERÄT DACHAUFBAU,750WATT
| 3359640 | SK Холодильный агрегат потолочный RTT, 750 Вт, комфортный контроллер, 597 х 417 х 380 мм, 400В, нержавеющая сталь | V | 1 | шт. | 2172 | 2018-02-01 |  | 37.195 | 35.335 |  | 597 | 415 | 375 | _C_310202 | Контроль Микроклимата | Холодильные агрегаты | Потолочные холодильные агрегаты | SK |  | EC000855 |  | 4028177433731 |  |  |  | подлежит | RU Д-DE.АГ73.В.07353 | 2018-12-17 | http://www.rittal.com/imf/none/65_301/ |  |  | SK RTT MIDI KÜHLGERÄT DACHAUFBAU,750WATT
| 3383610 | SK Холодильный агрегат потолочный RTT, 1000 Вт, комфортный контроллер, 597 х 417 х 475 мм, 115В, нержавеющая сталь | V | 1 | шт. | 2438.15 | 2018-02-01 |  | 49 | 46 | 192.192 | 597 | 415 | 475 | _C_310202 | Контроль Микроклимата | Холодильные агрегаты | Потолочные холодильные агрегаты | SK |  | EC000855 |  | 4028177380066 |  |  |  | подлежит | RU Д-DE.АГ73.В.07353 | 2018-12-17 | http://www.rittal.com/imf/none/65_301/ |  |  | SK RITTAL TOP THERM PLUS DACHGERÄT 1000W
| 3383640 | SK Холодильный агрегат потолочный RTT, 1000 Вт, комфортный контроллер, 597 х 417 х 475 мм, 400В, нержавеющая сталь | V | 1 | шт. | 2433.63 | 2018-02-01 |  | 47 | 46 | 192.192 | 597 | 415 | 475 | _C_310202 | Контроль Микроклимата | Холодильные агрегаты | Потолочные холодильные агрегаты | SK |  | EC000855 |  | 4028177380080 |  |  |  | подлежит | RU Д-DE.АГ73.В.07353 | 2018-12-17 | http://www.rittal.com/imf/none/65_301/ |  |  | SK RITTAL TOP THERM PLUS DACHGERÄT 1000W
| 3384610 | SK Холодильный агрегат потолочный RTT, 1500 Вт, комфортный контроллер, 597 х 417 х 475 мм, 115В, нержавеющая сталь | V | 1 | шт. | 2594.85 | 2018-02-01 |  | 54 | 47 |  | 597 | 415 | 475 | _C_310202 | Контроль Микроклимата | Холодильные агрегаты | Потолочные холодильные агрегаты | SK |  | EC000855 |  | 4028177380127 |  |  |  | подлежит | RU Д-DE.АГ73.В.07353 | 2018-12-17 | http://www.rittal.com/imf/none/65_301/ |  |  | SK RITTAL TOP THERM PLUS DACHGERÄT 1500W
| 3384640 | SK Холодильный агрегат потолочный RTT, 1500 Вт, комфортный контроллер, 597 х 417 х 475 мм, 400В, нержавеющая сталь | V | 1 | шт. | 2576.58 | 2018-02-01 |  | 53 | 47 |  | 597 | 415 | 475 | _C_310202 | Контроль Микроклимата | Холодильные агрегаты | Потолочные холодильные агрегаты | SK |  | EC000855 |  | 4028177380141 |  |  |  | подлежит | RU Д-DE.АГ73.В.07353 | 2018-12-17 | http://www.rittal.com/imf/none/65_301/ |  |  | SK RITTAL TOP THERM PLUS DACHGERÄT 1500W
| 3385610 | SK Холодильный агрегат потолочный RTT, 2000 Вт, комфортный контроллер, 597 х 417 х 475 мм, 115В, нержавеющая сталь | V | 1 | шт. | 2979.63 | 2018-02-01 |  | 48 | 48 |  | 597 | 415 | 475 | _C_310202 | Контроль Микроклимата | Холодильные агрегаты | Потолочные холодильные агрегаты | SK |  | EC000855 |  | 4028177380189 |  |  |  | подлежит | RU Д-DE.АГ73.В.07353 | 2018-12-17 | http://www.rittal.com/imf/none/65_301/ |  |  | SK RITTAL TOP THERM PLUS DACHGERÄT 2000W
| 3366610 | SK Холодильный агрегат настенный RTT, 1500 Вт, комфортный контроллер, 435 х 1590 х 205 мм, 115В, плоское исполнение, нержавеющая сталь | V | 1 | шт. | 5087.71 | 2018-02-01 |  | 49.895 | 47.4 |  | 450 | 1580 | 195 | _C_310203 | Контроль Микроклимата | Холодильные агрегаты | Потолочные холодильные агрегаты | SK |  | EC000855 |  | 4028177429772 |  |  |  | подлежит | RU Д-DE.АГ73.В.07353 | 2018-12-17 | http://www.rittal.com/imf/none/65_301/ |  |  | SK RTT FLACHKÜHLG.WANDEINB.EDELSTAHL
| 3186930 | SK Холодильный агрегат настенный Blue e+, 2000 Вт, 450 х 1600 х 290 мм, 110-230 (1~) 240 (2~) 380-480 (3~) | S | 1 | шт. | 2314.56 | 2018-02-01 |  | 73.8 | 55.2 | 798.907 | 450 | 1600 | 290 | _C_310301 | Контроль Микроклимата | Холодильные агрегаты | Настенные холодильные агрегаты | SK | SK холодильный агрегат Blue e+, настенный, 2 кВт, 110-240 В, 1~, 380-480 В, 3~, 50-60 Гц, листовая сталь, ШВГ: 450x1600x294 мм | EC000855 | http://www.rittal.com/ru-ru/product/show/variantdetail.action?productID=3186930 | 4028177709584 | New15 /77 | 426 | ftp://files.rittal.ru/Info4partners/Catalog35_page_by_page/katalog_35%20426.pdf | подлежит | RU Д-DE.АГ73.В.07353 | 2018-12-17 | http://www.rittal.com/imf/none/65_301/ |  |  | SK Blue e +, Wandanbau, 2000 W
| 3187930 | SK Холодильный агрегат настенный Blue e+, 2600 Вт, 450 х 1600 х 290 мм, 110-230 (1~) 240 (2~) 380-480 (3~) | S | 1 | шт. | 2769.51 | 2018-02-01 |  | 73.8 | 55.2 | 798.907 | 450 | 1600 | 290 | _C_310301 | Контроль Микроклимата | Холодильные агрегаты | Настенные холодильные агрегаты | SK | SK холодильный агрегат Blue e+, настенный, 2,6 кВт, 110-240 В, 1~, 380-480 В, 3~, 50-60 Гц, листовая сталь, ШВГ: 450x1600x294 мм | EC000855 | http://www.rittal.com/ru-ru/product/show/variantdetail.action?productID=3187930 | 4028177708068 | New15 /77 | 426 | ftp://files.rittal.ru/Info4partners/Catalog35_page_by_page/katalog_35%20426.pdf | подлежит | RU Д-DE.АГ73.В.07353 | 2018-12-17 | http://www.rittal.com/imf/none/65_301/ |  |  | SK Blue e +, Wandanbau, 2600 W
| 3188940 | SK Холодильный агрегат настенный Blue e+, 4200 Вт, 450 х 1600 х 395 мм, 380-480 (3~) | S | 1 | шт. | 3441.98 | 2018-02-01 |  | 91 | 72.4 | 798.907 | 450 | 1600 | 395 | _C_310301 | Контроль Микроклимата | Холодильные агрегаты | Настенные холодильные агрегаты | SK | SK холодильный агрегат Blue e+, настенный, 4,2 кВт, 110-240 В, 1~, 380-480 В, 3~, 50-60 Гц, листовая сталь, ШВГ: 450x1600x393 мм | EC000855 | http://www.rittal.com/ru-ru/product/show/variantdetail.action?productID=3188940 | 4028177709591 | New15 /77 | 426 | ftp://files.rittal.ru/Info4partners/Catalog35_page_by_page/katalog_35%20426.pdf | подлежит | RU Д-DE.АГ73.В.07353 | 2018-12-17 | http://www.rittal.com/imf/none/65_301/ |  |  | SK Blue e +, Wandanbau, 4000 W
| 3189940 | SK Холодильный агрегат настенный Blue e+, 5800 Вт, 450 х 1600 х 395 мм, 380-480 (3~) | S | 1 | шт. | 4303.55 | 2018-02-01 |  | 91 | 72.4 | 798.907 | 450 | 1600 | 395 | _C_310301 | Контроль Микроклимата | Холодильные агрегаты | Настенные холодильные агрегаты | SK | SK холодильный агрегат Blue e+, настенный, 5,8 кВт, 110-240 В, 1~, 380-480 В, 3~, 50-60 Гц, листовая сталь, ШВГ: 450x1600x393 мм | EC000855 | http://www.rittal.com/ru-ru/product/show/variantdetail.action?productID=3189940 | 4028177708075 | New15 /77 | 426 | ftp://files.rittal.ru/Info4partners/Catalog35_page_by_page/katalog_35%20426.pdf | подлежит | RU Д-DE.АГ73.В.07353 | 2018-12-17 | http://www.rittal.com/imf/none/65_301/ |  |  | SK Blue e +, Wandanbau, 6000 W
| 3302100 | SK Холодильный агрегат настенный RTT, 300 Вт, базовый контроллер, 280 х 550 х 140 мм, 230В | S | 1 | шт. | 773.54 | 2018-02-01 |  | 13.75 | 13 | 34.515 | 280 | 550 | 140 | _C_310301 | Контроль Микроклимата | Холодильные агрегаты | Настенные холодильные агрегаты | SK | SK холодильный агрегат TopTherm, настенный, 0,36 кВт, 230 В, 1~, 50/60 Гц, листовая сталь, ШВГ: 280x550x140 мм | EC000855 | http://www.rittal.com/ru-ru/product/show/variantdetail.action?productID=3302100 | 4028177317215 | 336 | 414 | ftp://files.rittal.ru/Info4partners/Catalog35_page_by_page/katalog_35%20414.pdf | подлежит | RU Д-DE.АГ73.В.07353 | 2018-12-17 | http://www.rittal.com/imf/none/65_301/ |  |  | SK RITTAL TOP THERM PLUS WANDGERÄT 300 W
| 3302110 | SK Холодильный агрегат настенный RTT, 300 Вт, базовый контроллер, 280 х 550 х 140 мм, 115 В | S | 1 | шт. | 881.02 | 2018-02-01 |  | 14 | 13.3 | 34.928 | 280 | 550 | 140 | _C_310301 | Контроль Микроклимата | Холодильные агрегаты | Настенные холодильные агрегаты | SK | SK холодильный агрегат TopTherm, настенный, 0,38 кВт, 115 В, 1~, 60 Гц, листовая сталь, ШВГ: 280x550x140 мм | EC000855 | http://www.rittal.com/ru-ru/product/show/variantdetail.action?productID=3302110 | 4028177322813 | 336 | 414 | ftp://files.rittal.ru/Info4partners/Catalog35_page_by_page/katalog_35%20414.pdf | подлежит | RU Д-DE.АГ73.В.07353 | 2018-12-17 | http://www.rittal.com/imf/none/65_301/ |  |  | SK RITTAL TOP THERM PLUS WANDGERÄT 300 W
| 3302200 | SK Холодильный агрегат настенный RTT, 300 Вт, базовый контроллер, 280 х 550 х 140 мм, 230В, нержавеющая сталь | S | 1 | шт. | 1188.97 | 2018-02-01 |  | 13.75 | 13 | 34.515 | 280 | 550 | 140 | _C_310301 | Контроль Микроклимата | Холодильные агрегаты | Настенные холодильные агрегаты | SK | SK холодильный агрегат TopTherm, настенный, 0,36 кВт, 230 В, 1~, 50/60 Гц, нержавеющая сталь, ШВГ: 280x550x140 мм | EC000855 | http://www.rittal.com/ru-ru/product/show/variantdetail.action?productID=3302200 | 4028177379602 | 336 | 414 | ftp://files.rittal.ru/Info4partners/Catalog35_page_by_page/katalog_35%20414.pdf | подлежит | RU Д-DE.АГ73.В.07353 | 2018-12-17 | http://www.rittal.com/imf/none/65_301/ |  |  | SK RITTAL TOP THERM PLUS WANDGERÄT 300 W
| 3302300 | SK Холодильный агрегат настенный RTT, 300 Вт, базовый контроллер, 525 х 340 х 153 мм, 230В, горизонтальное исполнение | S | 1 | шт. | 950.89 | 2018-02-01 |  | 15.7 | 14.915 | 30.8 | 525 | 340 | 153 | _C_310301 | Контроль Микроклимата | Холодильные агрегаты | Настенные холодильные агрегаты | SK | SK холодильный агрегат TopTherm, настенный, горизонтальное исполнение, 0,36 кВт, 230 В, 1~, 50/60 Гц, нержавеющая сталь, ШВГ: 525x340x153 мм | EC000855 | http://www.rittal.com/ru-ru/product/show/variantdetail.action?productID=3302300 | 4028177429796 | 335 | 413 | ftp://files.rittal.ru/Info4partners/Catalog35_page_by_page/katalog_35%20413.pdf | подлежит | RU Д-DE.АГ73.В.07353 | 2018-12-17 | http://www.rittal.com/imf/none/65_301/ |  |  | SK RTT PLUS MINI KÜHLGERÄT QUER WANDANBA
| 3302310 | SK Холодильный агрегат настенный RTT, 300 Вт, базовый контроллер, 525 х 340 х 153 мм, 115В, горизонтальное исполнение | V | 1 | шт. | 989.29 | 2018-02-01 |  | 16 | 15.2 | 30.8 | 525 | 340 | 153 | _C_310301 | Контроль Микроклимата | Холодильные агрегаты | Настенные холодильные агрегаты | SK | SK холодильный агрегат TopTherm, настенный, горизонтальное исполнение, 0,38 кВт, 115 В, 1~, 60 Гц, листовая сталь | EC000855 | http://www.rittal.com/ru-ru/product/show/variantdetail.action?productID=3302310 | 4028177429802 | 335 | 413 | ftp://files.rittal.ru/Info4partners/Catalog35_page_by_page/katalog_35%20413.pdf | подлежит | RU Д-DE.АГ73.В.07353 | 2018-12-17 | http://www.rittal.com/imf/none/65_301/ | 2008-07-16 |  | SK RTT PLUS MINI KÜHLGERÄT QUER WANDANBA
| 3303500 | SK Холодильный агрегат настенный RTT, 500 Вт, комфортный контроллер, 280 х 550 х 210 мм, 230В | S | 1 | шт. | 1071.21 | 2018-02-01 |  | 20 | 19 | 45.472 | 280 | 550 | 200 | _C_310301 | Контроль Микроклимата | Холодильные агрегаты | Настенные холодильные агрегаты | SK | SK холодильный агрегат Blue e, настенный, 0,55 кВт, 230 В, 1~, 50/60 Гц, листовая сталь, ШВГ: 280x550x210 мм | EC000855 | http://www.rittal.com/ru-ru/product/show/variantdetail.action?productID=3303500 | 4028177322844 | 337 | 415 | ftp://files.rittal.ru/Info4partners/Catalog35_page_by_page/katalog_35%20415.pdf | подлежит | RU Д-DE.АГ73.В.07353 | 2018-12-17 | http://www.rittal.com/imf/none/65_301/ |  |  | SK RITTAL TOP THERM PLUS WANDGERÄT 500 W
| 3303504 | SK Холодильный агрегат настенный RTT, 500 Вт, комфортный контроллер, 285 х 620 х 298 мм, 230В, NEMA 4x | S | 1 | шт. | 2782.8 | 2018-02-01 |  | 17 | 16.15 | 45.472 | 285 | 620 | 298 | _C_310301 | Контроль Микроклимата | Холодильные агрегаты | Настенные холодильные агрегаты | SK | SK холодильный агрегат Blue e, настенный, NEMA 4X, 0,55 кВт, 230 В, 1~, 50/60 Гц, нержавеющая сталь, ШВГ: 285x620x298 мм | EC000855 | http://www.rittal.com/ru-ru/product/show/variantdetail.action?productID=3303504 | 4028177384255 | 344 | 428 | ftp://files.rittal.ru/Info4partners/Catalog35_page_by_page/katalog_35%20428.pdf | подлежит | RU Д-DE.АГ73.В.07353 | 2018-12-17 | http://www.rittal.com/imf/none/65_301/ |  |  | Wandandbau-Kühlgeräte mit e-Comfortcontroller 500 W - SK 3303.504
| 3303510 | SK Холодильный агрегат настенный RTT, 500 Вт, комфортный контроллер, 280 х 550 х 210 мм, 115В | S | 1 | шт. | 1464.87 | 2018-02-01 |  | 17 | 16.15 | 45.472 | 280 | 550 | 200 | _C_310301 | Контроль Микроклимата | Холодильные агрегаты | Настенные холодильные агрегаты | SK | SK холодильный агрегат Blue e, настенный, 0,66 кВт, 115 В, 1~, 60 Гц, листовая сталь, ШВГ: 280x550x210 мм | EC000855 | http://www.rittal.com/ru-ru/product/show/variantdetail.action?productID=3303510 | 4028177322837 | 337 | 415 | ftp://files.rittal.ru/Info4partners/Catalog35_page_by_page/katalog_35%20415.pdf | подлежит | RU Д-DE.АГ73.В.07353 | 2018-12-17 | http://www.rittal.com/imf/none/65_301/ |  |  | SK RITTAL TOP THERM PLUS WANDGERÄT 500 W
| 3303514 | SK Холодильный агрегат настенный RTT, 500 Вт, комфортный контроллер, 285 х 620 х 298 мм, 115В, NEMA 4x | V | 1 | шт. | 2937.73 | 2018-02-01 |  | 17 | 16.15 | 45.472 | 285 | 620 | 298 | _C_310301 | Контроль Микроклимата | Холодильные агрегаты | Настенные холодильные агрегаты | SK | SK холодильный агрегат Blue e, настенный, NEMA 4X, 0,66 кВт, 115 В, 1~, 50/60 Гц, нержавеющая сталь | EC000855 | http://www.rittal.com/ru-ru/product/show/variantdetail.action?productID=3303514 | 4028177384279 | 344 | 428 | ftp://files.rittal.ru/Info4partners/Catalog35_page_by_page/katalog_35%20428.pdf | подлежит | RU Д-DE.АГ73.В.07353 | 2018-12-17 | http://www.rittal.com/imf/none/65_301/ |  |  | SK RTT blue e KÜHLGERÄT WAND 500W
| 3303600 | SK Холодильный агрегат настенный RTT, 500 Вт, комфортный контроллер, 280 х 550 х 210 мм, 230В, нержавеющая сталь | S | 1 | шт. | 1975.5 | 2018-02-01 |  | 17 | 16.15 | 47.824 | 280 | 550 | 200 | _C_310301 | Контроль Микроклимата | Холодильные агрегаты | Настенные холодильные агрегаты | SK | SK холодильный агрегат Blue e, настенный, 0,55 кВт, 230 В, 1~, 50/60 Гц, нержавеющая сталь, ШВГ: 280x550x210 мм | EC000855 | http://www.rittal.com/ru-ru/product/show/variantdetail.action?productID=3303600 | 4028177379640 | 337 | 415 | ftp://files.rittal.ru/Info4partners/Catalog35_page_by_page/katalog_35%20415.pdf | подлежит | RU Д-DE.АГ73.В.07353 | 2018-12-17 | http://www.rittal.com/imf/none/65_301/ |  |  | SK RITTAL TOP THERM PLUS WANDGERÄT 500 W
| 3304500 | SK Холодильный агрегат настенный RTT, 1000 Вт, комфортный контроллер, 400 х 950 х 260 мм, 230В | S | 1 | шт. | 1259.39 | 2018-02-01 |  | 39 | 37.05 | 163.68 | 400 | 950 | 260 | _C_310301 | Контроль Микроклимата | Холодильные агрегаты | Настенные холодильные агрегаты | SK | SK холодильный агрегат Blue e, настенный, 1,1 кВт, 230 В, 1~, 50/60 Гц, листовая сталь, ШВГ: 400x950x260 мм | EC000855 | http://www.rittal.com/ru-ru/product/show/variantdetail.action?productID=3304500 | 4028177322936 | 339 | 417 | ftp://files.rittal.ru/Info4partners/Catalog35_page_by_page/katalog_35%20417.pdf | подлежит | RU Д-DE.АГ73.В.07353 | 2018-12-17 | http://www.rittal.com/imf/none/65_301/ |  |  | SK RITTAL TOP THERM PLUS WANDGERÄT 1000W
| 3304504 | SK Холодильный агрегат настенный RTT, 1000 Вт, комфортный контроллер, 405 х 1020 х 358 мм, 230В, NEMA 4x | V | 1 | шт. | 3402.55 | 2018-02-01 |  | 39 | 37.05 | 163.68 | 405 | 1020 | 358 | _C_310301 | Контроль Микроклимата | Холодильные агрегаты | Настенные холодильные агрегаты | SK | SK холодильный агрегат Blue e, настенный, NEMA 4X, 1,1 кВт, 230 В, 1~, 50/60 Гц, нержавеющая сталь | EC000855 | http://www.rittal.com/ru-ru/product/show/variantdetail.action?productID=3304504 | 4028177384293 | 344 | 428 | ftp://files.rittal.ru/Info4partners/Catalog35_page_by_page/katalog_35%20428.pdf | подлежит | RU Д-DE.АГ73.В.07353 | 2018-12-17 | http://www.rittal.com/imf/none/65_301/ |  |  | Wandandbau-Kühlgeräte mit e-Comfortcontroller 1000 W - SK 3304.504
| 3304510 | SK Холодильный агрегат настенный RTT, 1000 Вт, комфортный контроллер, 400 х 950 х 260 мм, 115В | S | 1 | шт. | 1579.19 | 2018-02-01 |  | 55 | 52.25 | 158.565 | 400 | 950 | 260 | _C_310301 | Контроль Микроклимата | Холодильные агрегаты | Настенные холодильные агрегаты | SK | SK холодильный агрегат Blue e, настенный, 1,1 кВт, 115 В, 1~, 50/60 Гц, листовая сталь, ШВГ: 400x950x260 мм | EC000855 | http://www.rittal.com/ru-ru/product/show/variantdetail.action?productID=3304510 | 4028177322929 | 339 | 417 | ftp://files.rittal.ru/Info4partners/Catalog35_page_by_page/katalog_35%20417.pdf | подлежит | RU Д-DE.АГ73.В.07353 | 2018-12-17 | http://www.rittal.com/imf/none/65_301/ | 2013-01-09 |  | SK RITTAL TOP THERM PLUS WANDGERÄT 1000W
| 3304540 | SK Холодильный агрегат настенный RTT, 1000 Вт, комфортный контроллер, 400 х 950 х 260 мм, 400В | S | 1 | шт. | 1376.69 | 2018-02-01 |  | 49 | 46.55 | 171.864 | 400 | 950 | 260 | _C_310301 | Контроль Микроклимата | Холодильные агрегаты | Настенные холодильные агрегаты | SK | SK холодильный агрегат Blue e, настенный, 1,1 кВт, 400/460 В, 3~, 50/60 Гц, листовая сталь, ШВГ: 400x950x260 мм | EC000855 | http://www.rittal.com/ru-ru/product/show/variantdetail.action?productID=3304540 | 4028177322943 | 339 | 417 | ftp://files.rittal.ru/Info4partners/Catalog35_page_by_page/katalog_35%20417.pdf | подлежит | RU Д-DE.АГ73.В.07353 | 2018-12-17 | http://www.rittal.com/imf/none/65_301/ |  |  | SK RITTAL TOP THERM PLUS WANDGERÄT 1000W
| 3304544 | SK Холодильный агрегат настенный RTT, 1000 Вт, комфортный контроллер, 405 х 1020 х 358 мм, 400В, NEMA 4x | V | 1 | шт. | 3572.68 | 2018-02-01 |  | 49 | 46.55 | 171.864 | 405 | 1020 | 358 | _C_310301 | Контроль Микроклимата | Холодильные агрегаты | Настенные холодильные агрегаты | SK | SK холодильный агрегат Blue e, настенный, NEMA 4X, 1,1 кВт, 400/460 В, 3~, 50/60 Гц, нержавеющая сталь | EC000855 | http://www.rittal.com/ru-ru/product/show/variantdetail.action?productID=3304544 | 4028177384330 | 344 | 428 | ftp://files.rittal.ru/Info4partners/Catalog35_page_by_page/katalog_35%20428.pdf | подлежит | RU Д-DE.АГ73.В.07353 | 2018-12-17 | http://www.rittal.com/imf/none/65_301/ |  |  | Wandandbau-Kühlgeräte mit e-Comfortcontroller 1000 W - SK 3304.544
| 3304600 | SK Холодильный агрегат настенный RTT, 1000 Вт, комфортный контроллер, 400 х 950 х 260 мм, 230В, нержавеющая сталь | S | 1 | шт. | 1995.32 | 2018-02-01 |  | 39 | 37.05 | 163.68 | 400 | 950 | 260 | _C_310301 | Контроль Микроклимата | Холодильные агрегаты | Настенные холодильные агрегаты | SK | SK холодильный агрегат Blue e, настенный, 1,1 кВт, 230 В, 1~, 50/60 Гц, нержавеющая сталь, ШВГ: 400x950x260 мм | EC000855 | http://www.rittal.com/ru-ru/product/show/variantdetail.action?productID=3304600 | 4028177379695 | 339 | 417 | ftp://files.rittal.ru/Info4partners/Catalog35_page_by_page/katalog_35%20417.pdf | подлежит | RU Д-DE.АГ73.В.07353 | 2018-12-17 | http://www.rittal.com/imf/none/65_301/ |  |  | SK RITTAL TOP THERM PLUS WANDGERÄT 1000W
| 3304640 | SK Холодильный агрегат настенный RTT, 1000 Вт, комфортный контроллер, 400 х 950 х 260 мм, 400В, нержавеющая сталь | S | 1 | шт. | 2176.72 | 2018-02-01 |  | 49 | 46.55 | 171.864 | 400 | 950 | 260 | _C_310301 | Контроль Микроклимата | Холодильные агрегаты | Настенные холодильные агрегаты | SK | SK холодильный агрегат Blue e, настенный, 1,1 кВт, 400/460 В, 3~, 50/60 Гц, нержавеющая сталь, ШВГ: 400x950x260 мм | EC000855 | http://www.rittal.com/ru-ru/product/show/variantdetail.action?productID=3304640 | 4028177379701 | 339 | 417 | ftp://files.rittal.ru/Info4partners/Catalog35_page_by_page/katalog_35%20417.pdf | подлежит | RU Д-DE.АГ73.В.07353 | 2018-12-17 | http://www.rittal.com/imf/none/65_301/ |  |  | SK RITTAL TOP THERM PLUS WANDGERÄT 1000W
| 3305500 | SK Холодильный агрегат настенный RTT, 1500 Вт, комфортный контроллер, 400х 950 х 260 мм, 230В | S | 1 | шт. | 1780.6 | 2018-02-01 |  | 45 | 42.75 | 168.96 | 400 | 950 | 260 | _C_310301 | Контроль Микроклимата | Холодильные агрегаты | Настенные холодильные агрегаты | SK | SK холодильный агрегат Blue e, настенный, 1,6 кВт, 230 В, 1~, 50/60 Гц, листовая сталь, ШВГ: 400x950x260 мм | EC000855 | http://www.rittal.com/ru-ru/product/show/variantdetail.action?productID=3305500 | 4028177322998 | 340 | 418 | ftp://files.rittal.ru/Info4partners/Catalog35_page_by_page/katalog_35%20418.pdf | подлежит | RU Д-DE.АГ73.В.07353 | 2018-12-17 | http://www.rittal.com/imf/none/65_301/ |  |  | SK RITTAL TOP THERM PLUS WANDGERÄT 1500W
| 3305504 | SK Холодильный агрегат настенный RTT, 1500 Вт, комфортный контроллер, 405 х 1020 х 358 мм, 230В, NEMA 4x | V | 1 | шт. | 3716.99 | 2018-02-01 |  | 41 | 38.95 | 168.96 | 405 | 1020 | 358 | _C_310301 | Контроль Микроклимата | Холодильные агрегаты | Настенные холодильные агрегаты | SK | SK холодильный агрегат Blue e, настенный, NEMA 4X, 1,6 кВт, 230 В, 1~, 50/60 Гц, нержавеющая сталь | EC000855 | http://www.rittal.com/ru-ru/product/show/variantdetail.action?productID=3305504 | 4028177384354 | 344 | 428 | ftp://files.rittal.ru/Info4partners/Catalog35_page_by_page/katalog_35%20428.pdf | подлежит | RU Д-DE.АГ73.В.07353 | 2018-12-17 | http://www.rittal.com/imf/none/65_301/ |  |  | Wandandbau-Kühlgeräte mit e-Comfortcontroller 1500 W - SK 3305.504
| 3305510 | SK Холодильный агрегат настенный RTT, 1500 Вт, комфортный контроллер, 400х 950 х 260 мм, 115В | S | 1 | шт. | 2201.1 | 2018-02-01 |  | 46 | 43.7 | 155.682 | 400 | 950 | 260 | _C_310301 | Контроль Микроклимата | Холодильные агрегаты | Настенные холодильные агрегаты | SK | SK холодильный агрегат Blue e, настенный, 1,6 кВт, 115 В, 1~, 50/60 Гц, листовая сталь, ШВГ: 400x950x260 мм | EC000855 | http://www.rittal.com/ru-ru/product/show/variantdetail.action?productID=3305510 | 4028177322981 | 340 | 418 | ftp://files.rittal.ru/Info4partners/Catalog35_page_by_page/katalog_35%20418.pdf | подлежит | RU Д-DE.АГ73.В.07353 | 2018-12-17 | http://www.rittal.com/imf/none/65_301/ |  |  | SK RITTAL TOP THERM PLUS WANDGERÄT 1500W
| 3305540 | SK Холодильный агрегат настенный RTT, 1500 Вт, комфортный контроллер, 400х 950 х 260 мм, 400В | S | 1 | шт. | 1895.6 | 2018-02-01 |  | 50 | 47.5 | 158.813 | 400 | 950 | 260 | _C_310301 | Контроль Микроклимата | Холодильные агрегаты | Настенные холодильные агрегаты | SK | SK холодильный агрегат Blue e, настенный, 1,6 кВт, 400/460 В, 3~, 50/60 Гц, листовая сталь, ШВГ: 400x950x260 мм | EC000855 | http://www.rittal.com/ru-ru/product/show/variantdetail.action?productID=3305540 | 4028177323001 | 340 | 418 | ftp://files.rittal.ru/Info4partners/Catalog35_page_by_page/katalog_35%20418.pdf | подлежит | RU Д-DE.АГ73.В.07353 | 2018-12-17 | http://www.rittal.com/imf/none/65_301/ |  |  | SK RITTAL TOP THERM PLUS WANDGERÄT 1500W
| 3305544 | SK Холодильный агрегат настенный RTT, 1500 Вт, комфортный контроллер, 405 х 1020 х 358 мм, 400В, NEMA 4x | V | 1 | шт. | 3730.66 | 2018-02-01 |  | 50 | 47.5 | 158.813 | 405 | 1020 | 358 | _C_310301 | Контроль Микроклимата | Холодильные агрегаты | Настенные холодильные агрегаты | SK | SK холодильный агрегат Blue e, настенный, NEMA 4X, 1,6 кВт, 400/460 В, 3~, 50/60 Гц, нержавеющая сталь | EC000855 | http://www.rittal.com/ru-ru/product/show/variantdetail.action?productID=3305544 | 4028177384439 | 344 | 428 | ftp://files.rittal.ru/Info4partners/Catalog35_page_by_page/katalog_35%20428.pdf | подлежит | RU Д-DE.АГ73.В.07353 | 2018-12-17 | http://www.rittal.com/imf/none/65_301/ |  |  | Wandandbau-Kühlgeräte mit e-Comfortcontroller 1500 W - SK 3305.544
| 3305600 | SK Холодильный агрегат настенный RTT, 1500 Вт, комфортный контроллер, 400х 950 х 260 мм, 230В, нержавеющая сталь | S | 1 | шт. | 2666.02 | 2018-02-01 |  | 41 | 38.95 | 156 | 400 | 950 | 260 | _C_310301 | Контроль Микроклимата | Холодильные агрегаты | Настенные холодильные агрегаты | SK | SK холодильный агрегат Blue e, настенный, 1,6 кВт, 230 В, 1~, 50/60 Гц, нержавеющая сталь, ШВГ: 400x950x260 мм | EC000855 | http://www.rittal.com/ru-ru/product/show/variantdetail.action?productID=3305600 | 4028177379756 | 340 | 418 | ftp://files.rittal.ru/Info4partners/Catalog35_page_by_page/katalog_35%20418.pdf | подлежит | RU Д-DE.АГ73.В.07353 | 2018-12-17 | http://www.rittal.com/imf/none/65_301/ |  |  | SK RITTAL TOP THERM PLUS WANDGERÄT 1500W
| 3305640 | SK Холодильный агрегат настенный RTT, 1500 Вт, комфортный контроллер, 400х 950 х 260 мм, 400В, нержавеющая сталь | S | 1 | шт. | 2830.65 | 2018-02-01 |  | 50 | 47.5 | 158.813 | 400 | 950 | 260 | _C_310301 | Контроль Микроклимата | Холодильные агрегаты | Настенные холодильные агрегаты | SK | SK холодильный агрегат Blue e, настенный, 1,6 кВт, 400/460 В, 3~, 50/60 Гц, нержавеющая сталь, ШВГ: 400x950x260 мм | EC000855 | http://www.rittal.com/ru-ru/product/show/variantdetail.action?productID=3305640 | 4028177379763 | 340 | 418 | ftp://files.rittal.ru/Info4partners/Catalog35_page_by_page/katalog_35%20418.pdf | подлежит | RU Д-DE.АГ73.В.07353 | 2018-12-17 | http://www.rittal.com/imf/none/65_301/ |  |  | SK RITTAL TOP THERM PLUS WANDGERÄT 1500W
| 3328500 | SK Холодильный агрегат настенный RTT, 2000 Вт, комфортный контроллер, 400 х 1580 х 295 мм, 230В | S | 1 | шт. | 2003.98 | 2018-02-01 |  | 69 | 65.55 | 287.28 | 400 | 1580 | 290 | _C_310301 | Контроль Микроклимата | Холодильные агрегаты | Настенные холодильные агрегаты | SK | SK холодильный агрегат Blue e, настенный, 2,2 кВт, 230 В, 1~, 50/60 Гц, листовая сталь | EC000855 | http://www.rittal.com/ru-ru/product/show/variantdetail.action?productID=3328500 | 4028177323056 | 341 | 419 | ftp://files.rittal.ru/Info4partners/Catalog35_page_by_page/katalog_35%20419.pdf | подлежит | RU Д-DE.АГ73.В.07353 | 2018-12-17 | http://www.rittal.com/imf/none/65_301/ |  |  | SK RITTAL TOP THERM PLUS WANDGERÄT 2000W
| 3328504 | SK Холодильный агрегат настенный RTT, 2000 Вт, комфортный контроллер, 405 х 1650 х 388 мм, 230В, NEMA 4x | V | 1 | шт. | 4777.24 | 2018-02-01 |  | 69 | 65.55 | 287.28 | 405 | 1650 | 388 | _C_310301 | Контроль Микроклимата | Холодильные агрегаты | Настенные холодильные агрегаты | SK | SK холодильный агрегат Blue e, настенный, NEMA 4X, 2,2 кВт, 230 В, 1~, 50/60 Гц, нержавеющая сталь | EC000855 | http://www.rittal.com/ru-ru/product/show/variantdetail.action?productID=3328504 | 4028177384453 | 345 | 429 | ftp://files.rittal.ru/Info4partners/Catalog35_page_by_page/katalog_35%20429.pdf | подлежит | RU Д-DE.АГ73.В.07353 | 2018-12-17 | http://www.rittal.com/imf/none/65_301/ |  |  | Wandandbau-Kühlgeräte mit e-Comfortcontroller 2000 W - SK 3328.504
| 3328510 | SK Холодильный агрегат настенный RTT, 2000 Вт, комфортный контроллер, 400 х 1580 х 295 мм, 115В | V | 1 | шт. | 2350.5 | 2018-02-01 |  | 73 | 69.35 | 287.28 | 400 | 1580 | 290 | _C_310301 | Контроль Микроклимата | Холодильные агрегаты | Настенные холодильные агрегаты | SK | SK холодильный агрегат Blue e, настенный, 2,2 кВт, 115 В, 1~, 50/60 Гц, листовая сталь | EC000855 | http://www.rittal.com/ru-ru/product/show/variantdetail.action?productID=3328510 | 4028177323049 | 341 | 419 | ftp://files.rittal.ru/Info4partners/Catalog35_page_by_page/katalog_35%20419.pdf | подлежит | RU Д-DE.АГ73.В.07353 | 2018-12-17 | http://www.rittal.com/imf/none/65_301/ | 2008-07-16 |  | SK RITTAL TOP THERM PLUS WANDGERÄT 2000W
| 3328540 | SK Холодильный агрегат настенный RTT, 2000 Вт, комфортный контроллер, 400 х 1580 х 295 мм, 400В | S | 1 | шт. | 2201.82 | 2018-02-01 |  | 69 | 65.55 | 274.856 | 400 | 1580 | 290 | _C_310301 | Контроль Микроклимата | Холодильные агрегаты | Настенные холодильные агрегаты | SK | SK холодильный агрегат Blue e, настенный, 2,2 кВт, 400/460 В, 3~, 50/60 Гц, листовая сталь, ШВГ: 400x1580x295 мм | EC000855 | http://www.rittal.com/ru-ru/product/show/variantdetail.action?productID=3328540 | 4028177323063 | 341 | 419 | ftp://files.rittal.ru/Info4partners/Catalog35_page_by_page/katalog_35%20419.pdf | подлежит | RU Д-DE.АГ73.В.07353 | 2018-12-17 | http://www.rittal.com/imf/none/65_301/ |  |  | SK RITTAL TOP THERM PLUS WANDGERÄT 2000W
| 3328544 | SK Холодильный агрегат настенный RTT, 2000 Вт, комфортный контроллер, 405 х 1650 х 388 мм, 400В, NEMA 4x | V | 1 | шт. | 4830.42 | 2018-02-01 |  | 69 | 65.55 | 274.856 | 405 | 1650 | 388 | _C_310301 | Контроль Микроклимата | Холодильные агрегаты | Настенные холодильные агрегаты | SK | SK холодильный агрегат Blue e, настенный, NEMA 4X, 2,2 кВт, 400/460 В, 3~, 50/60 Гц, нержавеющая сталь | EC000855 | http://www.rittal.com/ru-ru/product/show/variantdetail.action?productID=3328544 | 4028177384491 | 345 | 429 | ftp://files.rittal.ru/Info4partners/Catalog35_page_by_page/katalog_35%20429.pdf | подлежит | RU Д-DE.АГ73.В.07353 | 2018-12-17 | http://www.rittal.com/imf/none/65_301/ |  |  | Wandandbau-Kühlgeräte mit e-Comfortcontroller 2000 W - SK 3328.544
| 3328600 | SK Холодильный агрегат настенный RTT, 2000 Вт, комфортный контроллер, 400 х 1580 х 295 мм, 230В, нержавеющая сталь | V | 1 | шт. | 3426.66 | 2018-02-01 |  | 69 | 65.55 | 287.28 | 400 | 1580 | 290 | _C_310301 | Контроль Микроклимата | Холодильные агрегаты | Настенные холодильные агрегаты | SK | Холодильный агрегат RTT Blue e нержавеющая сталь настенный, 2000 Вт, комфортный контроллер, 230 В, конденсатор с нанопокрытием | EC000855 | http://www.rittal.com/ru-ru/product/show/variantdetail.action?productID=3328600 | 4028177379817 | 341 | 419 | ftp://files.rittal.ru/Info4partners/Catalog35_page_by_page/katalog_35%20419.pdf | подлежит | RU Д-DE.АГ73.В.07353 | 2018-12-17 | http://www.rittal.com/imf/none/65_301/ |  |  | SK RITTAL TOP THERM PLUS WANDGERÄT 2000W
| 3328640 | SK Холодильный агрегат настенный RTT, 2000 Вт, комфортный контроллер, 400 х 1580 х 295 мм, 400В, нержавеющая сталь | V | 1 | шт. | 3539.46 | 2018-02-01 |  | 69 | 65.55 | 274.856 | 400 | 1580 | 290 | _C_310301 | Контроль Микроклимата | Холодильные агрегаты | Настенные холодильные агрегаты | SK | Холодильный агрегат RTT Blue e нерж. сталь настенный 2000 Вт комфортный контроллер 3~400В50Гц/460В60 Гц, конденсатор с нанопокрытием | EC000855 | http://www.rittal.com/ru-ru/product/show/variantdetail.action?productID=3328640 | 4028177379824 | 341 | 419 | ftp://files.rittal.ru/Info4partners/Catalog35_page_by_page/katalog_35%20419.pdf | подлежит | RU Д-DE.АГ73.В.07353 | 2018-12-17 | http://www.rittal.com/imf/none/65_301/ |  |  | SK RITTAL TOP THERM PLUS WANDGERÄT 2000W
| 3329500 | SK Холодильный агрегат настенный RTT, 2500 Вт, комфортный контроллер, 400 х 1580 х 295 мм, 230В | S | 1 | шт. | 2334.27 | 2018-02-01 |  | 69 | 65.55 | 265.88 | 400 | 1580 | 290 | _C_310301 | Контроль Микроклимата | Холодильные агрегаты | Настенные холодильные агрегаты | SK | SK холодильный агрегат Blue e, настенный, 2,55 кВт, 230 В, 1~, 50/60 Гц, листовая сталь, ШВГ: 400x1580x295 мм | EC000855 | http://www.rittal.com/ru-ru/product/show/variantdetail.action?productID=3329500 | 4028177323117 | 342 | 420 | ftp://files.rittal.ru/Info4partners/Catalog35_page_by_page/katalog_35%20420.pdf | подлежит | RU Д-DE.АГ73.В.07353 | 2018-12-17 | http://www.rittal.com/imf/none/65_301/ |  |  | SK RITTAL TOP THERM PLUS WANDGERÄT 2500W
| 3329504 | SK Холодильный агрегат настенный RTT, 2500 Вт, комфортный контроллер, 405 х 1650 х 388 мм, 230В, NEMA 4x | V | 1 | шт. | 5078.01 | 2018-02-01 |  | 72 | 68.4 | 287.28 | 405 | 1650 | 388 | _C_310301 | Контроль Микроклимата | Холодильные агрегаты | Настенные холодильные агрегаты | SK | SK холодильный агрегат Blue e, настенный, NEMA 4X, 2,55 кВт, 230 В, 1~, 50/60 Гц, нержавеющая сталь | EC000855 | http://www.rittal.com/ru-ru/product/show/variantdetail.action?productID=3329504 | 4028177389465 | 345 | 429 | ftp://files.rittal.ru/Info4partners/Catalog35_page_by_page/katalog_35%20429.pdf | подлежит | RU Д-DE.АГ73.В.07353 | 2018-12-17 | http://www.rittal.com/imf/none/65_301/ |  |  | Wandandbau-Kühlgeräte mit e-Comfortcontroller 2500 W - SK 3329.504
| 3329510 | SK Холодильный агрегат настенный RTT, 2500 Вт, комфортный контроллер, 400 х 1580 х 295 мм, 115В | WA | 1 | шт. | 0 | 2018-02-01 | цена по запросу. | 76 | 72.2 | 270.814 | 400 | 1580 | 290 | _C_310301 | Контроль Микроклимата | Холодильные агрегаты | Настенные холодильные агрегаты | SK | SK холодильный агрегат Blue e, настенный, 2,55 кВт, 115 В, 1~, 50/60 Гц, листовая сталь | EC000855 | http://www.rittal.com/ru-ru/product/show/variantdetail.action?productID=3329510 | 4028177323100 | 342 | 420 | ftp://files.rittal.ru/Info4partners/Catalog35_page_by_page/katalog_35%20420.pdf | подлежит | RU Д-DE.АГ73.В.07353 | 2018-12-17 | http://www.rittal.com/imf/none/65_301/ |  |  | SK RITTAL TOP THERM PLUS WANDGERÄT 2500W
| 3329540 | SK Холодильный агрегат настенный RTT, 2500 Вт, комфортный контроллер, 400 х 1580 х 295 мм, 400В | S | 1 | шт. | 2511.06 | 2018-02-01 |  | 70 | 66.5 | 265.88 | 400 | 1580 | 290 | _C_310301 | Контроль Микроклимата | Холодильные агрегаты | Настенные холодильные агрегаты | SK | SK холодильный агрегат Blue e, настенный, 2,55 кВт, 400/460 В, 3~, 50/60 Гц, листовая сталь, ШВГ: 400x1580x295 мм | EC000855 | http://www.rittal.com/ru-ru/product/show/variantdetail.action?productID=3329540 | 4028177323124 | 342 | 420 | ftp://files.rittal.ru/Info4partners/Catalog35_page_by_page/katalog_35%20420.pdf | подлежит | RU Д-DE.АГ73.В.07353 | 2018-12-17 | http://www.rittal.com/imf/none/65_301/ |  |  | SK RITTAL TOP THERM PLUS WANDGERÄT 2500W
| 3329544 | SK Холодильный агрегат настенный RTT, 2500 Вт, комфортный контроллер, 405 х 1650 х 388 мм, 400В, NEMA 4x | V | 1 | шт. | 4988.37 | 2018-02-01 |  | 72 | 68.4 | 287.28 | 405 | 1650 | 388 | _C_310301 | Контроль Микроклимата | Холодильные агрегаты | Настенные холодильные агрегаты | SK | SK холодильный агрегат Blue e, настенный, NEMA 4X, 2,55 кВт, 400/460 В, 3~, 50/60 Гц, нержавеющая сталь | EC000855 | http://www.rittal.com/ru-ru/product/show/variantdetail.action?productID=3329544 | 4028177389489 | 345 | 429 | ftp://files.rittal.ru/Info4partners/Catalog35_page_by_page/katalog_35%20429.pdf | подлежит | RU Д-DE.АГ73.В.07353 | 2018-12-17 | http://www.rittal.com/imf/none/65_301/ |  |  | Wandandbau-Kühlgeräte mit e-Comfortcontroller 2500 W - SK 3329.544
| 3329600 | SK Холодильный агрегат настенный RTT, 2500 Вт, комфортный контроллер, 400 х 1580 х 295 мм, 230В, нержавеющая сталь | V | 1 | шт. | 3794.01 | 2018-02-01 |  | 69 | 65.55 | 265.88 | 400 | 1580 | 290 | _C_310301 | Контроль Микроклимата | Холодильные агрегаты | Настенные холодильные агрегаты | SK | Холодильный агрегат RTT Blue e нержавеющая сталь настенный, 2500 Вт, комфортный контроллер, 230 В, конденсатор с нанопокрытием | EC000855 | http://www.rittal.com/ru-ru/product/show/variantdetail.action?productID=3329600 | 4028177379886 | 342 | 420 | ftp://files.rittal.ru/Info4partners/Catalog35_page_by_page/katalog_35%20420.pdf | подлежит | RU Д-DE.АГ73.В.07353 | 2018-12-17 | http://www.rittal.com/imf/none/65_301/ |  |  | SK RITTAL TOP THERM PLUS WANDGERÄT 2500W
| 3329640 | SK Холодильный агрегат настенный RTT, 2500 Вт, комфортный контроллер, 400 х 1580 х 295 мм, 400В, нержавеющая сталь | V | 1 | шт. | 3920.54 | 2018-02-01 |  | 70 | 66.5 | 265.88 | 400 | 1580 | 290 | _C_310301 | Контроль Микроклимата | Холодильные агрегаты | Настенные холодильные агрегаты | SK | Холодильный агрегат RTT Blue e нерж. сталь настенный 2000 Вт комфортный контроллер 3~400В50Гц/460В60 Гц, конденсатор с нанопокрытием | EC000855 | http://www.rittal.com/ru-ru/product/show/variantdetail.action?productID=3329640 | 4028177379893 | 342 | 420 | ftp://files.rittal.ru/Info4partners/Catalog35_page_by_page/katalog_35%20420.pdf | подлежит | RU Д-DE.АГ73.В.07353 | 2018-12-17 | http://www.rittal.com/imf/none/65_301/ |  |  | SK RITTAL TOP THERM PLUS WANDGERÄT 2500W
| 3332540 | SK Холодильный агрегат настенный RTT, 4000 Вт, комфортный контроллер, 500 х 1580 х 340 мм, 400В | S | 1 | шт. | 2960.35 | 2018-02-01 |  | 91 | 86.45 | 466.808 | 500 | 1580 | 340 | _C_310301 | Контроль Микроклимата | Холодильные агрегаты | Настенные холодильные агрегаты | SK | SK холодильный агрегат Blue e, настенный, 3,95 кВт, 400/460 В, 3~, 50/60 Гц, листовая сталь, ШВГ: 500x1580x340 мм | EC000855 | http://www.rittal.com/ru-ru/product/show/variantdetail.action?productID=3332540 | 4028177317598 | 342 | 420 | ftp://files.rittal.ru/Info4partners/Catalog35_page_by_page/katalog_35%20420.pdf | подлежит | RU Д-DE.АГ73.В.07353 | 2018-12-17 | http://www.rittal.com/imf/none/65_301/ |  |  | SK RITTAL TOP THERM WANDGERÄT 4000 W
| 3332640 | SK Холодильный агрегат настенный RTT, 4000 Вт, комфортный контроллер, 500 х 1580 х 340 мм, 400В, нержавеющая сталь | V | 1 | шт. | 4348.89 | 2018-02-01 |  | 108 | 102.6 | 466.808 | 500 | 1580 | 340 | _C_310301 | Контроль Микроклимата | Холодильные агрегаты | Настенные холодильные агрегаты | SK | Холодильный агрегат RTT Blue e нерж. сталь настенный 2000 Вт комфортный контроллер 3~400В50Гц/460В60 Гц, конденсатор с нанопокрытием | EC000855 | http://www.rittal.com/ru-ru/product/show/variantdetail.action?productID=3332640 | 4028177379923 | 342 | 420 | ftp://files.rittal.ru/Info4partners/Catalog35_page_by_page/katalog_35%20420.pdf | подлежит | RU Д-DE.АГ73.В.07353 | 2018-12-17 | http://www.rittal.com/imf/none/65_301/ |  |  | SK RITTAL TOP THERM WANDGERÄT 4000 W
| 3361500 | SK Холодильный агрегат настенный RTT, 750 Вт, комфортный контроллер, 280 х 550 х 280 мм, 230В | S | 1 | шт. | 1170.35 | 2018-02-01 |  | 23.4 | 22.23 | 60.416 | 280 | 550 | 280 | _C_310301 | Контроль Микроклимата | Холодильные агрегаты | Настенные холодильные агрегаты | SK | SK холодильный агрегат Blue e, настенный, 0,85 кВт, 230 В, 1~, 50/60 Гц, листовая сталь, ШВГ: 280x550x280 мм | EC000855 | http://www.rittal.com/ru-ru/product/show/variantdetail.action?productID=3361500 | 4028177429536 | 338 | 416 | ftp://files.rittal.ru/Info4partners/Catalog35_page_by_page/katalog_35%20416.pdf | подлежит | RU Д-DE.АГ73.В.07353 | 2018-12-17 | http://www.rittal.com/imf/none/65_301/ |  |  | SK RTT PLUS KÜHLGERÄT WANDANBAU 750WATT
| 3361510 | SK Холодильный агрегат настенный RTT, 750 Вт, комфортный контроллер, 280 х 550 х 280 мм, 115В | S | 1 | шт. | 1533.44 | 2018-02-01 |  | 23.5 | 22.325 | 61.44 | 280 | 550 | 280 | _C_310301 | Контроль Микроклимата | Холодильные агрегаты | Настенные холодильные агрегаты | SK | SK холодильный агрегат Blue e, настенный, 0,89 кВт, 115 В, 1~, 60 Гц, листовая сталь, ШВГ: 280x550x280 мм | EC000855 | http://www.rittal.com/ru-ru/product/show/variantdetail.action?productID=3361510 | 4028177429543 | 338 | 416 | ftp://files.rittal.ru/Info4partners/Catalog35_page_by_page/katalog_35%20416.pdf | подлежит | RU Д-DE.АГ73.В.07353 | 2018-12-17 | http://www.rittal.com/imf/none/65_301/ |  |  | SK RTT PLUS KÜHLGERÄT WANDANBAU 750WATT
| 3361540 | SK Холодильный агрегат настенный RTT, 750 Вт, комфортный контроллер, 280 х 550 х 280 мм, 400В | S | 1 | шт. | 1543.92 | 2018-02-01 |  | 28.2 | 26.79 | 73.728 | 280 | 550 | 280 | _C_310301 | Контроль Микроклимата | Холодильные агрегаты | Настенные холодильные агрегаты | SK | SK холодильный агрегат Blue e, настенный, 0,85 кВт, 400 В, 2~, 50/60 Гц, листовая сталь, ШВГ: 280x550x280 мм | EC000855 | http://www.rittal.com/ru-ru/product/show/variantdetail.action?productID=3361540 | 4028177433755 | 338 | 416 | ftp://files.rittal.ru/Info4partners/Catalog35_page_by_page/katalog_35%20416.pdf | подлежит | RU Д-DE.АГ73.В.07353 | 2018-12-17 | http://www.rittal.com/imf/none/65_301/ | 2013-01-09 |  | SK RTT PLUS KÜHLGERÄT WANDANBAU 750WATT
| 3361600 | SK Холодильный агрегат настенный RTT, 750 Вт, комфортный контроллер, 280 х 550 х 280 мм, 230В, нержавеющая сталь | V | 1 | шт. | 2486.16 | 2018-02-01 |  | 21.82 | 21.435 | 60.016 | 280 | 550 | 280 | _C_310301 | Контроль Микроклимата | Холодильные агрегаты | Настенные холодильные агрегаты | SK | SK холодильный агрегат Blue e, настенный, 0,85 кВт, 230 В, 1~, 50/60 Гц, нержавеющая сталь | EC000855 | http://www.rittal.com/ru-ru/product/show/variantdetail.action?productID=3361600 | 4028177429574 | 338 | 416 | ftp://files.rittal.ru/Info4partners/Catalog35_page_by_page/katalog_35%20416.pdf | подлежит | RU Д-DE.АГ73.В.07353 | 2018-12-17 | http://www.rittal.com/imf/none/65_301/ | 2015-08-18 |  | SK RTT PLUS KÜHLGERÄT WANDANBAU 750WATT
| 3366500 | SK Холодильный агрегат настенный RTT, 1500 Вт, комфортный контроллер, 435 х 1590 х 205 мм, 230В, плоское исполнение | S | 1 | шт. | 1875.03 | 2018-02-01 |  | 67 | 63.65 | 285.768 | 450 | 1580 | 195 | _C_310301 | Контроль Микроклимата | Холодильные агрегаты | Настенные холодильные агрегаты | SK | SK холодильный агрегат Blue e, настенный, плоский, 2,2 кВт, 230 В, 1~, 50/60 Гц, листовая сталь, e-комфортный контроллер | EC000855 | http://www.rittal.com/ru-ru/product/show/variantdetail.action?productID=3366500 | 4028177429703 | 343 | 421 | ftp://files.rittal.ru/Info4partners/Catalog35_page_by_page/katalog_35%20421.pdf | подлежит | RU Д-DE.АГ73.В.07353 | 2018-12-17 | http://www.rittal.com/imf/none/65_301/ |  |  | SK RTT FLACHKÜHLGERÄT WANDEINBAU,1500W
| 3366540 | SK Холодильный агрегат настенный RTT, 1500 Вт, комфортный контроллер, 435 х 1590 х 205 мм, 400В, плоское исполнение | S | 1 | шт. | 2210.69 | 2018-02-01 |  | 66 | 62.7 | 285.768 | 450 | 1580 | 195 | _C_310301 | Контроль Микроклимата | Холодильные агрегаты | Настенные холодильные агрегаты | SK | SK холодильный агрегат Blue e, настенный, плоский 1,6 кВт, 400/460 В, 3~, 50/60 Гц, листовая сталь, ШВГ: 435x1590x205 мм | EC000855 | http://www.rittal.com/ru-ru/product/show/variantdetail.action?productID=3366540 | 4028177429727 | 343 | 421 | ftp://files.rittal.ru/Info4partners/Catalog35_page_by_page/katalog_35%20421.pdf | подлежит | RU Д-DE.АГ73.В.07353 | 2018-12-17 | http://www.rittal.com/imf/none/65_301/ |  |  | SK RTT FLACHKÜHLGERÄT WANDEINBAU,1500W
| 3302210 | SK Холодильный агрегат настенный RTT, 300 Вт, базовый контроллер, 280 х 550 х 140 мм, 115В, нержавеющая сталь | V | 1 | шт. | 1257.9 | 2018-02-01 |  | 14 | 13.3 | 34.928 | 280 | 550 | 140 | _C_310302 | Контроль Микроклимата | Холодильные агрегаты | Настенные холодильные агрегаты | SK |  | EC000855 |  | 4028177379596 |  |  |  | подлежит | RU Д-DE.АГ73.В.07353 | 2018-12-17 | http://www.rittal.com/imf/none/65_301/ |  |  | SK RITTAL TOP THERM PLUS WANDGERÄT 300 W
| 3303610 | SK Холодильный агрегат настенный RTT, 500 Вт, комфортный контроллер, 280 х 550 х 210 мм, 115В, нержавеющая сталь | V | 1 | шт. | 2325.67 | 2018-02-01 |  | 17 | 16.15 |  | 280 | 550 | 200 | _C_310302 | Контроль Микроклимата | Холодильные агрегаты | Настенные холодильные агрегаты | SK |  | EC000855 |  | 4028177379633 |  |  |  | подлежит | RU Д-DE.АГ73.В.07353 | 2018-12-17 | http://www.rittal.com/imf/none/65_301/ |  |  | SK RITTAL TOP THERM PLUS WANDGERÄT 500 W
| 3304514 | SK Холодильный агрегат настенный RTT, 1000 Вт, комфортный контроллер, 405 х 1020 х 358 мм, 115В, NEMA 4x | WA | 1 | шт. | 0 | 2018-02-01 | цена по запросу. | 55 | 52.25 | 158.565 | 405 | 1020 | 358 | _C_310302 | Контроль Микроклимата | Холодильные агрегаты | Настенные холодильные агрегаты | SK |  | EC000855 |  | 4028177384408 |  |  |  | подлежит | RU Д-DE.АГ73.В.07353 | 2018-12-17 | http://www.rittal.com/imf/none/65_301/ |  |  | SK RTT blue e KÜHLGERÄT WAND 1000W
| 3304610 | SK Холодильный агрегат настенный RTT, 1000 Вт, комфортный контроллер, 400 х 950 х 260 мм, 115В, нержавеющая сталь | V | 1 | шт. | 2175.07 | 2018-02-01 |  | 55 | 52.25 | 158.565 | 400 | 950 | 260 | _C_310302 | Контроль Микроклимата | Холодильные агрегаты | Настенные холодильные агрегаты | SK |  | EC000855 |  | 4028177379688 |  |  |  | подлежит | RU Д-DE.АГ73.В.07353 | 2018-12-17 | http://www.rittal.com/imf/none/65_301/ |  |  | SK RITTAL TOP THERM PLUS WANDGERÄT 1000W
| 3305514 | SK Холодильный агрегат настенный RTT, 1500 Вт, комфортный контроллер, 405 х 1020 х 358 мм, 115В, NEMA 4x | WA | 1 | шт. | 0 | 2018-02-01 | цена по запросу. | 55 | 52.25 | 158.565 | 405 | 1020 | 358 | _C_310302 | Контроль Микроклимата | Холодильные агрегаты | Настенные холодильные агрегаты | SK |  | EC000855 |  | 4028177384316 |  |  |  | подлежит | RU Д-DE.АГ73.В.07353 | 2018-12-17 | http://www.rittal.com/imf/none/65_301/ |  |  | SK RTT blue e KÜHLGERÄT WAND 1500W
| 3305610 | SK Холодильный агрегат настенный RTT, 1500 Вт, комфортный контроллер, 400х 950 х 260 мм, 115В, нержавеющая сталь | V | 1 | шт. | 2853.33 | 2018-02-01 |  | 46 | 46 |  | 400 | 950 | 260 | _C_310302 | Контроль Микроклимата | Холодильные агрегаты | Настенные холодильные агрегаты | SK |  | EC000855 |  | 4028177379749 |  |  |  | подлежит | RU Д-DE.АГ73.В.07353 | 2018-12-17 | http://www.rittal.com/imf/none/65_301/ |  |  | SK RITTAL TOP THERM PLUS WANDGERÄT 1500W
| 3328514 | SK Холодильный агрегат настенный RTT, 2000 Вт, комфортный контроллер, 405 х 1650 х 388 мм, 115В, NEMA 4x | WA | 1 | шт. | 0 | 2018-02-01 | цена по запросу. | 73 | 69.35 | 287.28 | 405 | 1650 | 388 | _C_310302 | Контроль Микроклимата | Холодильные агрегаты | Настенные холодильные агрегаты | SK |  | EC000855 |  | 4028177384477 |  |  |  | подлежит | RU Д-DE.АГ73.В.07353 | 2018-12-17 | http://www.rittal.com/imf/none/65_301/ |  |  | SK RTT blue e KÜHLGERÄT WAND 2000W
| 3328610 | SK Холодильный агрегат настенный RTT, 2000 Вт, комфортный контроллер, 400 х 1580 х 295 мм, 115В, нержавеющая сталь | V | 1 | шт. | 4085.45 | 2018-02-01 |  | 73 | 73 |  | 400 | 1580 | 290 | _C_310302 | Контроль Микроклимата | Холодильные агрегаты | Настенные холодильные агрегаты | SK |  | EC000855 |  | 4028177379800 |  |  |  | подлежит | RU Д-DE.АГ73.В.07353 | 2018-12-17 | http://www.rittal.com/imf/none/65_301/ |  |  | SK RITTAL TOP THERM PLUS WANDGERÄT 2000W
| 3329514 | SK Холодильный агрегат настенный RTT, 2500 Вт, комфортный контроллер, 405 х 1650 х 388 мм, 115В, NEMA 4x | WA | 1 | шт. | 0 | 2018-02-01 | цена по запросу. | 72 | 68.4 | 287.28 | 405 | 1650 | 388 | _C_310302 | Контроль Микроклимата | Холодильные агрегаты | Настенные холодильные агрегаты | SK |  | EC000855 |  | 4028177389472 |  |  |  | подлежит | RU Д-DE.АГ73.В.07353 | 2018-12-17 | http://www.rittal.com/imf/none/65_301/ |  |  | SK RTT blue e KÜHLGERÄT WAND 2500W
| 3329610 | SK Холодильный агрегат настенный RTT, 2500 Вт, комфортный контроллер, 400 х 1580 х 295 мм, 115В, нержавеющая сталь | V | 1 | шт. | 4207.09 | 2018-02-01 |  | 76 | 76 |  | 400 | 1580 | 290 | _C_310302 | Контроль Микроклимата | Холодильные агрегаты | Настенные холодильные агрегаты | SK |  | EC000855 |  | 4028177379862 |  |  |  | подлежит | RU Д-DE.АГ73.В.07353 | 2018-12-17 | http://www.rittal.com/imf/none/65_301/ |  |  | SK RITTAL TOP THERM PLUS WANDGERÄT 2500W
| 3361610 | SK Холодильный агрегат настенный RTT, 750 Вт, комфортный контроллер, 280 х 550 х 280 мм, 115В, нержавеющая сталь | V | 1 | шт. | 2716.49 | 2018-02-01 |  | 22.68 | 21.546 |  | 280 | 550 | 280 | _C_310302 | Контроль Микроклимата | Холодильные агрегаты | Настенные холодильные агрегаты | SK |  | EC000855 |  | 4028177429581 |  |  |  | подлежит | RU Д-DE.АГ73.В.07353 | 2018-12-17 | http://www.rittal.com/imf/none/65_301/ |  |  | SK RTT PLUS KÜHLGERÄT WANDANBAU 750WATT
| 3361640 | SK Холодильный агрегат настенный RTT, 750 Вт, комфортный контроллер, 280 х 550 х 280 мм, 400В, нержавеющая сталь | V | 1 | шт. | 2952.19 | 2018-02-01 |  | 22.68 | 21.546 |  | 280 | 550 | 280 | _C_310302 | Контроль Микроклимата | Холодильные агрегаты | Настенные холодильные агрегаты | SK |  | EC000855 |  | 4028177433779 |  |  |  | подлежит | RU Д-DE.АГ73.В.07353 | 2018-12-17 | http://www.rittal.com/imf/none/65_301/ |  |  | SK RTT PLUS KÜHLGERÄT WANDANBAU 750WATT
| 3366510 | SK Холодильный агрегат настенный RTT, 1500 Вт, комфортный контроллер, 435 х 1590 х 205 мм, 115В, плоское исполнение | V | 1 | шт. | 2235.85 | 2018-02-01 |  | 73 | 69.35 | 285.768 | 450 | 1580 | 195 | _C_310302 | Контроль Микроклимата | Холодильные агрегаты | Настенные холодильные агрегаты | SK |  | EC000855 |  | 4028177429710 |  |  |  | подлежит | RU Д-DE.АГ73.В.07353 | 2018-12-17 | http://www.rittal.com/imf/none/65_301/ |  |  | SK RTT FLACHKÜHLGERÄT WANDEINBAU,1500W
| 3366600 | SK Холодильный агрегат настенный RTT, 1500 Вт, комфортный контроллер, 435 х 1590 х 205 мм, 230В, плоское исполнение, нержавеющая сталь | V | 1 | шт. | 4810.94 | 2018-02-01 |  | 44.906 | 42.661 |  | 450 | 1580 | 195 | _C_310302 | Контроль Микроклимата | Холодильные агрегаты | Настенные холодильные агрегаты | SK |  | EC000855 |  | 4028177429765 |  |  |  | подлежит | RU Д-DE.АГ73.В.07353 | 2018-12-17 | http://www.rittal.com/imf/none/65_301/ |  |  | SK RTT FLACHKÜHLG.WANDEINB.EDELSTAHL
| 3366640 | SK Холодильный агрегат настенный RTT, 1500 Вт, комфортный контроллер, 435 х 1590 х 205 мм, 400В, плоское исполнение, нержавеющая сталь | V | 1 | шт. | 4924.95 | 2018-02-01 |  | 45.813 | 43.522 |  | 450 | 1580 | 195 | _C_310302 | Контроль Микроклимата | Холодильные агрегаты | Настенные холодильные агрегаты | SK |  | EC000855 |  | 4028177429789 |  |  |  | подлежит | RU Д-DE.АГ73.В.07353 | 2018-12-17 | http://www.rittal.com/imf/none/65_301/ |  |  | SK RTT FLACHKÜHLG.WANDEINB.EDELSTAHL
| 9776550 | CS Холодильный агрегат настенный, 1600 Вт, 500 х 1000 х 260 мм, 230В, для CS Toptec | WA | 1 | шт. | 0 | 2018-02-01 | цена по запросу. |  |  |  | 500 | 1000 | 260 | _C_310302 | Контроль Микроклимата | Холодильные агрегаты | Настенные холодильные агрегаты | CS |  | EC000855 |  | 4028177463110 |  |  |  | подлежит | RU Д-DE.АГ73.В.07353 | 2018-12-17 | http://www.rittal.com/imf/none/65_301/ |  |  | CS KÜHLGERÄT 1600 W
| 3201200 | SK RTC Термоэлектрический охладитель Rittal, 125 х 400 х 155 мм, 110-230В | S | 1 | шт. | 892.32 | 2018-02-01 |  | 4.65 | 4.45 | 32.448 | 125 | 400 | 155 | _C_310401 | Контроль Микроклимата | Холодильные агрегаты | Термоэлектрические охладители | SK | SK термоэлектрический охладитель, 100 Вт, 100-240 В, 1~, 50/60 Гц, ШВГ: 125x400x155 мм | EC000855 | http://www.rittal.com/ru-ru/product/show/variantdetail.action?productID=3201200 | 4028177598614 | 334 | 412 | ftp://files.rittal.ru/Info4partners/Catalog35_page_by_page/katalog_35%20412.pdf | подлежит | RU Д-DE.АГ73.В.07353 | 2018-12-17 | http://www.rittal.com/imf/none/65_301/ |  |  | SK RTC RITTAL THERMOELECTRIC COOLER,
| 3201300 | SK RTC Термоэлектрический охладитель Rittal, 125 х 400 х 155 мм, 24В DC | V | 1 | шт. | 775.18 | 2018-02-01 |  | 3.85 | 3.6 | 30.6 | 125 | 400 | 155 | _C_310401 | Контроль Микроклимата | Холодильные агрегаты | Термоэлектрические охладители | SK | SK термоэлектрический охладитель, 100 Вт, 24 В (DC), ШВГ: 125x400x155 мм | EC000855 | http://www.rittal.com/ru-ru/product/show/variantdetail.action?productID=3201300 | 4028177598621 | 334 | 412 | ftp://files.rittal.ru/Info4partners/Catalog35_page_by_page/katalog_35%20412.pdf | подлежит | RU Д-DE.АГ73.В.07353 | 2018-12-17 | http://www.rittal.com/imf/none/65_301/ |  |  | SK RTC RITTAL THERMOELECTRIC COOLER,
| 3236124 | SK Вентилятор, 15 м3/ч, 24В DC | S | 1 | шт. | 45.73 | 2018-02-01 |  | 0.12 | 0.11 | 0.21 | 60 | 60 | 25.4 | _C_321101 | Контроль Микроклимата | Охлаждение окружающим воздухом | Фильтрующие вентиляторы | SK | SK мини-вентилятор, 24 В (DC), 1 Вт, ШВГ: 60x60x25,4 мм, ШВГ: 60x60x25,4 мм | EC000320 | http://www.rittal.com/ru-ru/product/show/variantdetail.action?productID=3236124 | 4028177637603 | 373 | 460 | ftp://files.rittal.ru/Info4partners/Catalog35_page_by_page/katalog_35%20460.pdf | подлежит | RU Д-DE.МЮ62.В.00503 | 2019-07-29 | http://www.rittal.com/imf/none/65_304/ |  |  | SK Lüfter 15 m³/h
| 3237060 | SK ЭМС выходная фильтрующая решетка для SK 3237.6xx, 116,5 х 116,5 х 16 мм, IP54 | S | 1 | шт. | 51.36 | 2018-02-01 |  | 0.146 | 0.1 | 0.703 | 116.5 | 116.5 | 16 | _C_321101 | Контроль Микроклимата | Охлаждение окружающим воздухом | Фильтрующие вентиляторы | SK | SK выходной фильтр, для фильтрующего вентилятора ЭМС, ШВГ: 116,5x116,5x16 мм | EC002513 | http://www.rittal.com/ru-ru/product/show/variantdetail.action?productID=3237060 | 4028177651555 | 372 | 458 | ftp://files.rittal.ru/Info4partners/Catalog35_page_by_page/katalog_35%20458.pdf | не подлежит | РОСС DE.АВ51.H00526 | 2018-03-11 | http://www.rittal.com/imf/none/65_319/ |  |  | EMV Austrittsfilter fьr SK 3237.6xx
| 3237100 | SK Фильтрующий вентилятор, 20 м3/ч, 116,5 х 116,5 х 59 мм, 230В, IP54 | S | 1 | шт. | 51.56 | 2018-02-01 |  | 0.46 | 0.38 | 1.183 | 116.5 | 116.5 |  | _C_321101 | Контроль Микроклимата | Охлаждение окружающим воздухом | Фильтрующие вентиляторы | SK | SK фильтрующий вентилятор TopTherm, 20/25 м³/ч, 230 В, 1~, 50/60 Гц, ШВ: 116,5x116,5 мм | EC000320 | http://www.rittal.com/ru-ru/product/show/variantdetail.action?productID=3237100 | 4028177637580 | 316 | 394 | ftp://files.rittal.ru/Info4partners/Catalog35_page_by_page/katalog_35%20394.pdf | подлежит | RU Д-DE.МЮ62.В.00503 | 2019-07-29 | http://www.rittal.com/imf/none/65_304/ |  |  | SK Filterlьfter 20 mі/h
| 3237110 | SK Фильтрующий вентилятор, 20 м3/ч, 116,5 х 116,5 х 59 мм, 115В, IP54 | S | 1 | шт. | 58.38 | 2018-02-01 |  | 0.48 | 0.47 | 1.183 | 116.5 | 116.5 |  | _C_321101 | Контроль Микроклимата | Охлаждение окружающим воздухом | Фильтрующие вентиляторы | SK | SK фильтрующий вентилятор TopTherm, 20/25 м³/ч, 115 В, 1~, 50/60 Гц, ШВ: 116,5x116,5 мм | EC000320 | http://www.rittal.com/ru-ru/product/show/variantdetail.action?productID=3237110 | 4028177651593 | 316 | 394 | ftp://files.rittal.ru/Info4partners/Catalog35_page_by_page/katalog_35%20394.pdf | подлежит | RU Д-DE.МЮ62.В.00503 | 2019-07-29 | http://www.rittal.com/imf/none/65_304/ |  |  | SK Filterlьfter 20 mі/h
| 3237124 | SK Фильтрующий вентилятор, 20 м3/ч, 116,5 х 116,5 х 59 мм, 24В DC, IP54 | S | 1 | шт. | 62.12 | 2018-02-01 |  | 0.3 | 0.28 | 1.217 | 116.5 | 116.5 |  | _C_321101 | Контроль Микроклимата | Охлаждение окружающим воздухом | Фильтрующие вентиляторы | SK | SK фильтрующий вентилятор TopTherm, 20 м³/ч, 24 В (DC), ШВ: 116,5x116,5 мм | EC000320 | http://www.rittal.com/ru-ru/product/show/variantdetail.action?productID=3237124 | 4028177651609 | 316 | 394 | ftp://files.rittal.ru/Info4partners/Catalog35_page_by_page/katalog_35%20394.pdf | подлежит | RU Д-DE.МЮ62.В.00503 | 2019-07-29 | http://www.rittal.com/imf/none/65_304/ |  |  | SK Filterlьfter 20 mі/h
| 3237200 | SK Выходная фильтрующая решетка для SK 3237.1xx, 116,5 х 116,5 х 16 мм, IP54 | S | 1 | шт. | 15.66 | 2018-02-01 |  | 0.12 | 0.1 | 0.6 | 116.5 | 116.5 | 16 | _C_321101 | Контроль Микроклимата | Охлаждение окружающим воздухом | Фильтрующие вентиляторы | SK | SK выходной фильтр, для фильтрующего вентилятора, ШВГ: 116,5x116,5x16 мм | EC002513 | http://www.rittal.com/ru-ru/product/show/variantdetail.action?productID=3237200 | 4028177651616 | 372 | 457 | ftp://files.rittal.ru/Info4partners/Catalog35_page_by_page/katalog_35%20457.pdf | не подлежит | РОСС DE.АВ51.H00526 | 2018-03-11 | http://www.rittal.com/imf/none/65_319/ |  |  | SK Austrittsfilter fьr SK 3237.1xx
| 3237600 | SK ЭМС фильтрующий вентилятор, 20 м3/ч, 116,5 х 116,5 х 59 мм, 230В, IP54 | S | 1 | шт. | 117.54 | 2018-02-01 |  | 0.485 | 0.42 | 1.183 | 116.5 | 116.5 |  | _C_321101 | Контроль Микроклимата | Охлаждение окружающим воздухом | Фильтрующие вентиляторы | SK | SK фильтрующий вентилятор TopTherm, 20/25 м³/ч, 230 В, 1~, 50/60 Гц, ШВ: 116,5x116,5 мм, ЭМС | EC000320 | http://www.rittal.com/ru-ru/product/show/variantdetail.action?productID=3237600 | 4028177652415 | 321 | 397 | ftp://files.rittal.ru/Info4partners/Catalog35_page_by_page/katalog_35%20397.pdf | подлежит | RU Д-DE.МЮ62.В.00502 | 2019-07-29 | http://www.rittal.com/imf/none/65_302/ |  |  | SK EMV Filterlьfter 20 mі/h
| 3238060 | SK ЭМС выходная фильтрующая решетка для SK 3238.6xx, 148,5 х 148,5 х 24 мм, IP54 | S | 1 | шт. | 75.45 | 2018-02-01 |  | 0.197 | 0.19 | 0.961 | 148.5 | 148.5 | 24 | _C_321101 | Контроль Микроклимата | Охлаждение окружающим воздухом | Фильтрующие вентиляторы | SK | SK выходной фильтр, для фильтрующего вентилятора ЭМС, ШВГ: 148,5x148,5x24 мм | EC002513 | http://www.rittal.com/ru-ru/product/show/variantdetail.action?productID=3238060 | 4028177651661 | 372 | 458 | ftp://files.rittal.ru/Info4partners/Catalog35_page_by_page/katalog_35%20458.pdf | не подлежит | РОСС DE.АВ51.H00526 | 2018-03-11 | http://www.rittal.com/imf/none/65_319/ |  |  | EMV Austrittsfilter fьr SK 3238.6xx
| 3238100 | SK Фильтрующий вентилятор, 55 м3/ч, 148,5 х 148,5 х 74,5 мм, 230В, IP54 | S | 1 | шт. | 74.49 | 2018-02-01 |  | 0.8 | 0.74 | 2.066 | 148.5 | 148.5 |  | _C_321101 | Контроль Микроклимата | Охлаждение окружающим воздухом | Фильтрующие вентиляторы | SK | SK фильтрующий вентилятор TopTherm, 55/66 м³/ч, 230 В, 1~, 50/60 Гц, ШВ: 148,5x148,5 мм | EC000320 | http://www.rittal.com/ru-ru/product/show/variantdetail.action?productID=3238100 | 4028177651692 | 316 | 394 | ftp://files.rittal.ru/Info4partners/Catalog35_page_by_page/katalog_35%20394.pdf | подлежит | RU Д-DE.МЮ62.В.00503 | 2019-07-29 | http://www.rittal.com/imf/none/65_304/ |  |  | SK Filterlьfter 55 mі/h
| 3238110 | SK Фильтрующий вентилятор, 55 м3/ч, 148,5 х 148,5 х 74,5 мм, 115В, IP54 | S | 1 | шт. | 89.37 | 2018-02-01 |  | 0.8 | 0.74 | 2.162 | 148.5 | 148.5 |  | _C_321101 | Контроль Микроклимата | Охлаждение окружающим воздухом | Фильтрующие вентиляторы | SK | SK фильтрующий вентилятор TopTherm, 55/66 м³/ч, 115 В, 1~, 50/60 Гц, ШВ: 148,5x148,5 мм | EC000320 | http://www.rittal.com/ru-ru/product/show/variantdetail.action?productID=3238110 | 4028177651715 | 316 | 394 | ftp://files.rittal.ru/Info4partners/Catalog35_page_by_page/katalog_35%20394.pdf | подлежит | RU Д-DE.МЮ62.В.00503 | 2019-07-29 | http://www.rittal.com/imf/none/65_304/ |  |  | SK Filterlьfter 55 mі/h
| 3238124 | SK Фильтрующий вентилятор, 55 м3/ч, 148,5 х 148,5 х 74,5 мм, 24В DC, IP54 | S | 1 | шт. | 109.92 | 2018-02-01 |  | 0.54 | 0.539 | 2.042 | 148.5 | 148.5 |  | _C_321101 | Контроль Микроклимата | Охлаждение окружающим воздухом | Фильтрующие вентиляторы | SK | SK фильтрующий вентилятор TopTherm, 55 м³/ч, 24 В (DC), ШВ: 148,5x148,5 мм | EC000320 | http://www.rittal.com/ru-ru/product/show/variantdetail.action?productID=3238124 | 4028177651722 | 316 | 394 | ftp://files.rittal.ru/Info4partners/Catalog35_page_by_page/katalog_35%20394.pdf | подлежит | RU Д-DE.МЮ62.В.00503 | 2019-07-29 | http://www.rittal.com/imf/none/65_304/ |  |  | SK Filterlьfter 55 mі/h
| 3238200 | SK Выходная фильтрующая решетка для SK 3238.1xx, 148,5 х 148,5 х 74,5 мм, IP54 | S | 1 | шт. | 19.29 | 2018-02-01 |  | 0.18 | 0.17 | 0.961 | 148.5 | 148.5 | 24 | _C_321101 | Контроль Микроклимата | Охлаждение окружающим воздухом | Фильтрующие вентиляторы | SK | SK выходной фильтр, для фильтрующего вентилятора, ШВГ: 148,5x148,5x24 мм | EC002513 | http://www.rittal.com/ru-ru/product/show/variantdetail.action?productID=3238200 | 4028177651739 | 372 | 457 | ftp://files.rittal.ru/Info4partners/Catalog35_page_by_page/katalog_35%20457.pdf | не подлежит | РОСС DE.АВ51.H00526 | 2018-03-11 | http://www.rittal.com/imf/none/65_319/ |  |  | SK Austrittsfilter fьr SK 3238.1xx
| 3238500 | SK ЕС фильтрующий вентилятор, 55 м3/ч, 148,5 х 148,5 х 74,5 мм, 230В, IP54 | S | 1 | шт. | 117.53 | 2018-02-01 |  | 0.615 | 0.4 | 3.888 | 148.5 | 148.5 |  | _C_321101 | Контроль Микроклимата | Охлаждение окружающим воздухом | Фильтрующие вентиляторы | SK | SK фильтрующий вентилятор TopTherm, 55 м³/ч, 200-240 В, 1~, 50/60 Гц, ШВ: 148,5x148,5 мм, EC-технология | EC000320 | http://www.rittal.com/ru-ru/product/show/variantdetail.action?productID=3238500 | 4028177664128 | 319 | 399 | ftp://files.rittal.ru/Info4partners/Catalog35_page_by_page/katalog_35%20399.pdf | подлежит | RU Д-DE.МЮ62.В.00503 | 2019-07-29 | http://www.rittal.com/imf/none/65_304/ |  |  | SK Eco Comfort Filterlüfter 55 m³/h
| 3238600 | SK ЭМС фильтрующий вентилятор, 55 м3/ч, 148,5 х 148,5 х 74,5 мм, 230В, IP54 | S | 1 | шт. | 171.18 | 2018-02-01 |  | 2 | 1.5 | 3.675 | 148.5 | 148.5 |  | _C_321101 | Контроль Микроклимата | Охлаждение окружающим воздухом | Фильтрующие вентиляторы | SK | SK фильтрующий вентилятор TopTherm, 55/66 м³/ч, 230 В, 1~, 50/60 Гц, ШВ: 148,5x148,5 мм, ЭМС | EC000320 | http://www.rittal.com/ru-ru/product/show/variantdetail.action?productID=3238600 | 4028177652439 | 321 | 397 | ftp://files.rittal.ru/Info4partners/Catalog35_page_by_page/katalog_35%20397.pdf | подлежит | RU Д-DE.МЮ62.В.00502 | 2019-07-29 | http://www.rittal.com/imf/none/65_302/ |  |  | SK EMV Filterlьfter 55 mі/h
| 3239060 | SK ЭМС выходная фильтрующая решетка для SK 3239.6xx, 204 х 204 х 24 мм, IP54 | S | 1 | шт. | 96.33 | 2018-02-01 |  | 0.42 | 0.4 | 2.258 | 204 | 204 | 24 | _C_321101 | Контроль Микроклимата | Охлаждение окружающим воздухом | Фильтрующие вентиляторы | SK | SK выходной фильтр, для фильтрующего вентилятора ЭМС, ШВГ: 204x204x24 мм | EC002513 | http://www.rittal.com/ru-ru/product/show/variantdetail.action?productID=3239060 | 4028177651784 | 372 | 458 | ftp://files.rittal.ru/Info4partners/Catalog35_page_by_page/katalog_35%20458.pdf | не подлежит | РОСС DE.АВ51.H00526 | 2018-03-11 | http://www.rittal.com/imf/none/65_319/ |  |  | EMV Austrittsfilter fьr SK 3239.6xx
| 3239100 | SK Фильтрующий вентилятор, 105 м3/ч, 204 х 204 х 114 мм, 230В, IP54 | S | 1 | шт. | 88.88 | 2018-02-01 |  | 1.04 | 0.92 | 5.292 | 204 | 204 |  | _C_321101 | Контроль Микроклимата | Охлаждение окружающим воздухом | Фильтрующие вентиляторы | SK | SK фильтрующий вентилятор TopTherm, 105/120 м³/ч, 230 В, 1~, 50/60 Гц, ШВ: 204x204 мм | EC000320 | http://www.rittal.com/ru-ru/product/show/variantdetail.action?productID=3239100 | 4028177651814 | 317 | 395 | ftp://files.rittal.ru/Info4partners/Catalog35_page_by_page/katalog_35%20395.pdf | подлежит | RU Д-DE.МЮ62.В.00503 | 2019-07-29 | http://www.rittal.com/imf/none/65_304/ |  |  | SK Filterlьfter 105 mі/h
| 3239110 | SK Фильтрующий вентилятор, 105 м3/ч, 204 х 204 х 114 мм, 115В, IP54 | S | 1 | шт. | 110.38 | 2018-02-01 |  | 1.04 | 0.92 | 5.292 | 204 | 204 |  | _C_321101 | Контроль Микроклимата | Охлаждение окружающим воздухом | Фильтрующие вентиляторы | SK | SK фильтрующий вентилятор TopTherm, 105/120 м³/ч, 115 В, 1~, 50/60 Гц, ШВ: 204x204 мм | EC000320 | http://www.rittal.com/ru-ru/product/show/variantdetail.action?productID=3239110 | 4028177651838 | 317 | 395 | ftp://files.rittal.ru/Info4partners/Catalog35_page_by_page/katalog_35%20395.pdf | подлежит | RU Д-DE.МЮ62.В.00503 | 2019-07-29 | http://www.rittal.com/imf/none/65_304/ |  |  | SK Filterlьfter 105 mі/h
| 3239124 | SK Фильтрующий вентилятор, 105 м3/ч, 204 х 204 х 114 мм, 24В DC, IP54 | S | 1 | шт. | 134.22 | 2018-02-01 |  | 0.78 | 0.62 | 5.513 | 204 | 204 |  | _C_321101 | Контроль Микроклимата | Охлаждение окружающим воздухом | Фильтрующие вентиляторы | SK | SK фильтрующий вентилятор TopTherm, 105 м³/ч, 24 В (DC), ШВ: 204x204 мм | EC000320 | http://www.rittal.com/ru-ru/product/show/variantdetail.action?productID=3239124 | 4028177651845 | 317 | 395 | ftp://files.rittal.ru/Info4partners/Catalog35_page_by_page/katalog_35%20395.pdf | подлежит | RU Д-DE.МЮ62.В.00503 | 2019-07-29 | http://www.rittal.com/imf/none/65_304/ |  |  | SK Filterlьfter 105 mі/h
| 3239200 | SK Выходная фильтрующая решетка для SK 3239.1xx, 204 х 204 х 24 мм, IP54 | S | 1 | шт. | 21.65 | 2018-02-01 |  | 0.38 | 0.3 | 2.425 | 204 | 204 | 24 | _C_321101 | Контроль Микроклимата | Охлаждение окружающим воздухом | Фильтрующие вентиляторы | SK | SK выходной фильтр, для фильтрующего вентилятора, ШВГ: 204x204x24 мм | EC002513 | http://www.rittal.com/ru-ru/product/show/variantdetail.action?productID=3239200 | 4028177651852 | 372 | 457 | ftp://files.rittal.ru/Info4partners/Catalog35_page_by_page/katalog_35%20457.pdf | не подлежит | РОСС DE.АВ51.H00526 | 2018-03-11 | http://www.rittal.com/imf/none/65_319/ |  |  | SK Austrittsfilter fьr SK 3239.1xx
| 3239500 | SK ЕС фильтрующий вентилятор, 105 м3/ч, 204 х 204 х 110 мм, 230В, IP54 | S | 1 | шт. | 133.37 | 2018-02-01 |  | 0.91 | 0.597 | 7.406 | 204 | 204 |  | _C_321101 | Контроль Микроклимата | Охлаждение окружающим воздухом | Фильтрующие вентиляторы | SK | SK фильтрующий вентилятор TopTherm, 105 м³/ч, 200-240 В, 1~, 50/60 Гц, ШВ: 204x204 мм, EC-технология | EC000320 | http://www.rittal.com/ru-ru/product/show/variantdetail.action?productID=3239500 | 4028177664135 | 319 | 399 | ftp://files.rittal.ru/Info4partners/Catalog35_page_by_page/katalog_35%20399.pdf | подлежит | RU Д-DE.МЮ62.В.00503 | 2019-07-29 | http://www.rittal.com/imf/none/65_304/ |  |  | SK Eco Comfort Filterlüfter 105 m³/h
| 3239600 | SK ЭМС фильтрующий вентилятор, 105 м3/ч, 204 х 204 х 114 мм, 230В, IP54 | S | 1 | шт. | 220.45 | 2018-02-01 |  | 1.2 | 1 | 8.284 | 204 | 204 |  | _C_321101 | Контроль Микроклимата | Охлаждение окружающим воздухом | Фильтрующие вентиляторы | SK | SK фильтрующий вентилятор TopTherm, 105/120 м³/ч, 230 В, 1~, 50/60 Гц, ШВ: 204x204 мм, ЭМС | EC000320 | http://www.rittal.com/ru-ru/product/show/variantdetail.action?productID=3239600 | 4028177652446 | 321 | 397 | ftp://files.rittal.ru/Info4partners/Catalog35_page_by_page/katalog_35%20397.pdf | подлежит | RU Д-DE.МЮ62.В.00502 | 2019-07-29 | http://www.rittal.com/imf/none/65_302/ |  |  | SK EMV Filterlьfter 105 mі/h
| 3240060 | SK ЭМС выходная фильтрующая решетка для SK 3240/41.6xx, 255 х 255 х 25 мм, IP54 | S | 1 | шт. | 104.28 | 2018-02-01 |  | 0.6 | 0.59 | 3.718 | 255 | 255 | 25 | _C_321101 | Контроль Микроклимата | Охлаждение окружающим воздухом | Фильтрующие вентиляторы | SK | SK выходной фильтр, для фильтрующего вентилятора ЭМС, ШВГ: 255x255x25 мм | EC002513 | http://www.rittal.com/ru-ru/product/show/variantdetail.action?productID=3240060 | 4028177651906 | 372 | 458 | ftp://files.rittal.ru/Info4partners/Catalog35_page_by_page/katalog_35%20458.pdf | не подлежит | РОСС DE.АВ51.H00526 | 2018-03-11 | http://www.rittal.com/imf/none/65_319/ |  |  | EMV Austrittsfilter fьr SK 3240/41.6xx
| 3240100 | SK Фильтрующий вентилятор, 180 м3/ч, 255 х 255 х 132 мм, 230В, IP54 | S | 1 | шт. | 93.47 | 2018-02-01 |  | 2.26 | 2.12 | 16.2 | 255 | 255 |  | _C_321101 | Контроль Микроклимата | Охлаждение окружающим воздухом | Фильтрующие вентиляторы | SK | SK фильтрующий вентилятор TopTherm, 180/160 м³/ч, 230 В, 1~, 50/60 Гц, ШВ: 255x255 мм | EC000320 | http://www.rittal.com/ru-ru/product/show/variantdetail.action?productID=3240100 | 4028177651937 | 317 | 395 | ftp://files.rittal.ru/Info4partners/Catalog35_page_by_page/katalog_35%20395.pdf | подлежит | RU Д-DE.МЮ62.В.00503 | 2019-07-29 | http://www.rittal.com/imf/none/65_304/ |  |  | SK Filterlьfter 180 mі/h
| 3240110 | SK Фильтрующий вентилятор, 180 м3/ч, 255 х 255 х 132 мм, 115В, IP54 | S | 1 | шт. | 105.88 | 2018-02-01 |  | 2.08 | 2.06 | 10.935 | 255 | 255 |  | _C_321101 | Контроль Микроклимата | Охлаждение окружающим воздухом | Фильтрующие вентиляторы | SK | SK фильтрующий вентилятор TopTherm, 180/160 м³/ч, 115 В, 1~, 50/60 Гц, ШВ: 255x255 мм | EC000320 | http://www.rittal.com/ru-ru/product/show/variantdetail.action?productID=3240110 | 4028177651951 | 317 | 395 | ftp://files.rittal.ru/Info4partners/Catalog35_page_by_page/katalog_35%20395.pdf | подлежит | RU Д-DE.МЮ62.В.00503 | 2019-07-29 | http://www.rittal.com/imf/none/65_304/ |  |  | SK Filterlьfter 180 mі/h
| 3240124 | SK Фильтрующий вентилятор, 180 м3/ч, 255 х 255 х 132 мм, 24В DC, IP54 | S | 1 | шт. | 172.19 | 2018-02-01 |  | 1.88 | 1.692 | 10.935 | 255 | 255 |  | _C_321101 | Контроль Микроклимата | Охлаждение окружающим воздухом | Фильтрующие вентиляторы | SK | SK фильтрующий вентилятор TopTherm, 180 м³/ч, 24 В (DC), ШВ: 255x255 мм | EC000320 | http://www.rittal.com/ru-ru/product/show/variantdetail.action?productID=3240124 | 4028177651968 | 317 | 395 | ftp://files.rittal.ru/Info4partners/Catalog35_page_by_page/katalog_35%20395.pdf | подлежит | RU Д-DE.МЮ62.В.00503 | 2019-07-29 | http://www.rittal.com/imf/none/65_304/ |  |  | SK Filterlьfter 180 mі/h
| 3240200 | SK Выходная фильтрующая решетка для SK 3240/41.1xx, 255 х 255 х 25 мм, IP54 | S | 1 | шт. | 24.79 | 2018-02-01 |  | 0.56 | 0.555 | 4.056 | 255 | 255 | 25 | _C_321101 | Контроль Микроклимата | Охлаждение окружающим воздухом | Фильтрующие вентиляторы | SK | SK выходной фильтр, для фильтрующего вентилятора, ШВГ: 255x255x25 мм | EC002513 | http://www.rittal.com/ru-ru/product/show/variantdetail.action?productID=3240200 | 4028177651975 | 372 | 457 | ftp://files.rittal.ru/Info4partners/Catalog35_page_by_page/katalog_35%20457.pdf | не подлежит | РОСС DE.АВ51.H00526 | 2018-03-11 | http://www.rittal.com/imf/none/65_319/ |  |  | SK Austrittsfilter f.SK3240/41.1xx
| 3240500 | SK ЕС фильтрующий вентилятор, 180 м3/ч, 255 х 255 х 132 мм, 230В, IP54 | S | 1 | шт. | 186.89 | 2018-02-01 |  | 2.01 | 1.9 | 11.664 | 255 | 255 |  | _C_321101 | Контроль Микроклимата | Охлаждение окружающим воздухом | Фильтрующие вентиляторы | SK | SK фильтрующий вентилятор TopTherm, 180 м³/ч, 200-240 В, 1~, 50/60 Гц, ШВ: 255x255 мм, EC-технология | EC000320 | http://www.rittal.com/ru-ru/product/show/variantdetail.action?productID=3240500 | 4028177664142 | 319 | 399 | ftp://files.rittal.ru/Info4partners/Catalog35_page_by_page/katalog_35%20399.pdf | подлежит | RU Д-DE.МЮ62.В.00503 | 2019-07-29 | http://www.rittal.com/imf/none/65_304/ |  |  | SK Eco Comfort Filterlüfter 160 m³/h
| 3240600 | SK ЭМС фильтрующий вентилятор, 180 м3/ч, 255 х 255 х 132 мм, 230В, IP54 | S | 1 | шт. | 240.38 | 2018-02-01 |  | 2.12 | 2.1 | 10.935 | 255 | 255 |  | _C_321101 | Контроль Микроклимата | Охлаждение окружающим воздухом | Фильтрующие вентиляторы | SK | SK фильтрующий вентилятор TopTherm, 180/160 м³/ч, 230 В, 1~, 50/60 Гц, ШВ: 255x255 мм, ЭМС | EC000320 | http://www.rittal.com/ru-ru/product/show/variantdetail.action?productID=3240600 | 4028177652453 | 321 | 397 | ftp://files.rittal.ru/Info4partners/Catalog35_page_by_page/katalog_35%20397.pdf | подлежит | RU Д-DE.МЮ62.В.00502 | 2019-07-29 | http://www.rittal.com/imf/none/65_302/ |  |  | SK EMV Filterlьfter 180 mі/h
| 3241100 | SK Фильтрующий вентилятор, 230 м3/ч, 255 х 255 х 132 мм, 230В, IP54 | S | 1 | шт. | 104.84 | 2018-02-01 |  | 2.235 | 1.737 | 17.21 | 255 | 255 |  | _C_321101 | Контроль Микроклимата | Охлаждение окружающим воздухом | Фильтрующие вентиляторы | SK | SK фильтрующий вентилятор TopTherm, 230/250 м³/ч, 230 В, 1~, 50/60 Гц, ШВ: 255x255 мм | EC000320 | http://www.rittal.com/ru-ru/product/show/variantdetail.action?productID=3241100 | 4028177651982 | 317 | 395 | ftp://files.rittal.ru/Info4partners/Catalog35_page_by_page/katalog_35%20395.pdf | подлежит | RU Д-DE.МЮ62.В.00503 | 2019-07-29 | http://www.rittal.com/imf/none/65_304/ |  |  | SK Filterlьfter 230 mі/h
| 3241110 | SK Фильтрующий вентилятор, 230 м3/ч, 255 х 255 х 132 мм, 115В, IP54 | S | 1 | шт. | 130.31 | 2018-02-01 |  | 2.26 | 2.11 | 16.2 | 255 | 255 |  | _C_321101 | Контроль Микроклимата | Охлаждение окружающим воздухом | Фильтрующие вентиляторы | SK | SK фильтрующий вентилятор TopTherm, 230/250 м³/ч, 115 В, 1~, 50/60 Гц, ШВ: 255x255 мм | EC000320 | http://www.rittal.com/ru-ru/product/show/variantdetail.action?productID=3241110 | 4028177652002 | 317 | 395 | ftp://files.rittal.ru/Info4partners/Catalog35_page_by_page/katalog_35%20395.pdf | подлежит | RU Д-DE.МЮ62.В.00503 | 2019-07-29 | http://www.rittal.com/imf/none/65_304/ |  |  | SK Filterlьfter 230 mі/h
| 3241124 | SK Фильтрующий вентилятор, 230 м3/ч, 255 х 255 х 132 мм, 24В DC, IP54 | S | 1 | шт. | 210.8 | 2018-02-01 |  | 2.04 | 1.82 | 17.1 | 255 | 255 |  | _C_321101 | Контроль Микроклимата | Охлаждение окружающим воздухом | Фильтрующие вентиляторы | SK | SK фильтрующий вентилятор TopTherm, 230 м³/ч, 24 В (DC), ШВ: 255x255 мм | EC000320 | http://www.rittal.com/ru-ru/product/show/variantdetail.action?productID=3241124 | 4028177652019 | 317 | 395 | ftp://files.rittal.ru/Info4partners/Catalog35_page_by_page/katalog_35%20395.pdf | подлежит | RU Д-DE.МЮ62.В.00503 | 2019-07-29 | http://www.rittal.com/imf/none/65_304/ |  |  | SK Filterlьfter 230 mі/h
| 3241500 | SK ЕС Фильтрующий вентилятор, 230 м3/ч, 255 х 255 х 132 мм, 230В, IP54 | S | 1 | шт. | 194.82 | 2018-02-01 |  | 1.983 | 1.635 | 11.3 | 255 | 255 |  | _C_321101 | Контроль Микроклимата | Охлаждение окружающим воздухом | Фильтрующие вентиляторы | SK | SK фильтрующий вентилятор TopTherm, 230 м³/ч, 200-240 В, 1~, 50/60 Гц, ШВ: 255x255 мм, EC-технология | EC000320 | http://www.rittal.com/ru-ru/product/show/variantdetail.action?productID=3241500 | 4028177652026 | 319 | 399 | ftp://files.rittal.ru/Info4partners/Catalog35_page_by_page/katalog_35%20399.pdf | подлежит | RU Д-DE.МЮ62.В.00503 | 2019-07-29 | http://www.rittal.com/imf/none/65_304/ |  |  | SK Eco comfort Filter fan 230m³/h 230V
| 3241600 | SK ЭМС Фильтрующий вентилятор, 230 м3/ч, 255 х 255 х 132 мм, 230В, IP54 | S | 1 | шт. | 247.57 | 2018-02-01 |  | 2.12 | 2.1 | 10.935 | 255 | 255 |  | _C_321101 | Контроль Микроклимата | Охлаждение окружающим воздухом | Фильтрующие вентиляторы | SK | SK фильтрующий вентилятор TopTherm, 230/250 м³/ч, 230 В, 1~, 50/60 Гц, ШВ: 255x255 мм, ЭМС | EC000320 | http://www.rittal.com/ru-ru/product/show/variantdetail.action?productID=3241600 | 4028177652460 | 322 | 398 | ftp://files.rittal.ru/Info4partners/Catalog35_page_by_page/katalog_35%20398.pdf | подлежит | RU Д-DE.МЮ62.В.00502 | 2019-07-29 | http://www.rittal.com/imf/none/65_302/ |  |  | SK EMV Filterlьfter 230 mі/h
| 3243060 | SK ЭМС выходная фильтрующая решетка для SK 3243/44/45.6xx, 323 х 323 х 25 мм, IP54 | S | 1 | шт. | 116.02 | 2018-02-01 |  | 0.9 | 0.68 | 6.08 | 323 | 323 | 25 | _C_321101 | Контроль Микроклимата | Охлаждение окружающим воздухом | Фильтрующие вентиляторы | SK | SK выходной фильтр, для фильтрующего вентилятора ЭМС, ШВГ: 323x323x25 мм | EC002513 | http://www.rittal.com/ru-ru/product/show/variantdetail.action?productID=3243060 | 4028177652071 | 372 | 458 | ftp://files.rittal.ru/Info4partners/Catalog35_page_by_page/katalog_35%20458.pdf | не подлежит | РОСС DE.АВ51.H00526 | 2018-03-11 | http://www.rittal.com/imf/none/65_319/ |  |  | EMV Austrittsfilter fьr SK 3243.6xx SK 3
| 3243100 | SK Фильтрующий вентилятор, 550 м3/ч, 323 х 323 х 143,5 мм, 230В, IP54 | S | 1 | шт. | 134.8 | 2018-02-01 |  | 3.837 | 3.637 | 31.985 | 323 | 323 |  | _C_321101 | Контроль Микроклимата | Охлаждение окружающим воздухом | Фильтрующие вентиляторы | SK | SK фильтрующий вентилятор TopTherm, 550/600 м³/ч, 230 В, 1~, 50/60 Гц, ШВ: 323x323 мм | EC000320 | http://www.rittal.com/ru-ru/product/show/variantdetail.action?productID=3243100 | 4028177652101 | 317 | 395 | ftp://files.rittal.ru/Info4partners/Catalog35_page_by_page/katalog_35%20395.pdf | подлежит | RU Д-DE.МЮ62.В.00503 | 2019-07-29 | http://www.rittal.com/imf/none/65_304/ |  |  | SK Filterlьfter 550 mі/h
| 3243110 | SK Фильтрующий вентилятор, 550 м3/ч, 323 х 323 х 143,5 мм, 115В, IP54 | S | 1 | шт. | 166.91 | 2018-02-01 |  | 3.872 | 3.672 | 31.205 | 323 | 323 |  | _C_321101 | Контроль Микроклимата | Охлаждение окружающим воздухом | Фильтрующие вентиляторы | SK | SK фильтрующий вентилятор TopTherm, 550/600 м³/ч, 115 В, 1~, 50/60 Гц, ШВ: 323x323 мм | EC000320 | http://www.rittal.com/ru-ru/product/show/variantdetail.action?productID=3243110 | 4028177652125 | 317 | 395 | ftp://files.rittal.ru/Info4partners/Catalog35_page_by_page/katalog_35%20395.pdf | подлежит | RU Д-DE.МЮ62.В.00503 | 2019-07-29 | http://www.rittal.com/imf/none/65_304/ |  |  | SK Filterlьfter 550 mі/h
| 3243200 | SK Выходная фильтрующая решетка для SK 3243/44/45.1xx, 323 х 323 х 25 мм, IP54 | S | 1 | шт. | 28.82 | 2018-02-01 |  | 0.837 | 0.737 | 6.633 | 323 | 323 | 25 | _C_321101 | Контроль Микроклимата | Охлаждение окружающим воздухом | Фильтрующие вентиляторы | SK | SK выходной фильтр, для фильтрующего вентилятора, ШВГ: 323x323x25 мм | EC002513 | http://www.rittal.com/ru-ru/product/show/variantdetail.action?productID=3243200 | 4028177652149 | 372 | 457 | ftp://files.rittal.ru/Info4partners/Catalog35_page_by_page/katalog_35%20457.pdf | не подлежит | РОСС DE.АВ51.H00526 | 2018-03-11 | http://www.rittal.com/imf/none/65_319/ |  |  | SK Austrittsfilter f.SK3243/44/45
| 3243500 | SK ЕС Фильтрующий вентилятор, 550 м3/ч, 323 х 323 х 143,5 мм, 230В, IP54 | S | 1 | шт. | 225.44 | 2018-02-01 |  | 2.92 | 2.44 | 21.964 | 323 | 323 | 143.5 | _C_321101 | Контроль Микроклимата | Охлаждение окружающим воздухом | Фильтрующие вентиляторы | SK | SK фильтрующий вентилятор TopTherm, 550 м³/ч, 200-240 В, 1~, 50/60 Гц, ШВ: 323x323 мм, EC-технология | EC000320 | http://www.rittal.com/ru-ru/product/show/variantdetail.action?productID=3243500 | 4028177652156 | 320 | 400 | ftp://files.rittal.ru/Info4partners/Catalog35_page_by_page/katalog_35%20400.pdf | подлежит | RU Д-DE.МЮ62.В.00503 | 2019-07-29 | http://www.rittal.com/imf/none/65_304/ |  |  | TopTherm Filterlüfter ECO Comfort, 230 V, 550/600m³/h
| 3243600 | SK ЭМС фильтрующий вентилятор, 550 м3/ч, 323 х 323 х 143,5 мм, 230В, IP54 | S | 1 | шт. | 267.06 | 2018-02-01 |  | 3.56 | 3.08 | 20.201 | 323 | 323 |  | _C_321101 | Контроль Микроклимата | Охлаждение окружающим воздухом | Фильтрующие вентиляторы | SK | SK фильтрующий вентилятор TopTherm, 550/600 м³/ч, 230 В, 1~, 50/60 Гц, ШВ: 323x323 мм, ЭМС | EC000320 | http://www.rittal.com/ru-ru/product/show/variantdetail.action?productID=3243600 | 4028177652477 | 322 | 398 | ftp://files.rittal.ru/Info4partners/Catalog35_page_by_page/katalog_35%20398.pdf | подлежит | RU Д-DE.МЮ62.В.00502 | 2019-07-29 | http://www.rittal.com/imf/none/65_302/ |  |  | SK EMV Filterlьfter 550 mі/h
| 3244100 | SK Фильтрующий вентилятор, 700 м3/ч, 323 х 323 х 155,5 мм, 230В, IP54 | S | 1 | шт. | 152.02 | 2018-02-01 |  | 4.57 | 4.37 | 31.985 | 323 | 323 |  | _C_321101 | Контроль Микроклимата | Охлаждение окружающим воздухом | Фильтрующие вентиляторы | SK | SK фильтрующий вентилятор TopTherm, 700/770 м³/ч, 230 В, 1~, 50/60 Гц, ШВ: 323x323 мм | EC000320 | http://www.rittal.com/ru-ru/product/show/variantdetail.action?productID=3244100 | 4028177652163 | 318 | 396 | ftp://files.rittal.ru/Info4partners/Catalog35_page_by_page/katalog_35%20396.pdf | подлежит | RU Д-DE.МЮ62.В.00503 | 2019-07-29 | http://www.rittal.com/imf/none/65_304/ |  |  | SK Filterlьfter 700 mі/h
| 3244110 | SK Фильтрующий вентилятор, 700 м3/ч, 323 х 323 х 155,5 мм, 115В, IP54 | S | 1 | шт. | 181.07 | 2018-02-01 |  | 4.554 | 4.354 | 31.6 | 323 | 323 |  | _C_321101 | Контроль Микроклимата | Охлаждение окружающим воздухом | Фильтрующие вентиляторы | SK | SK фильтрующий вентилятор TopTherm, 700/770 м³/ч, 115 В, 1~, 50/60 Гц, ШВ: 323x323 мм | EC000320 | http://www.rittal.com/ru-ru/product/show/variantdetail.action?productID=3244110 | 4028177652187 | 318 | 396 | ftp://files.rittal.ru/Info4partners/Catalog35_page_by_page/katalog_35%20396.pdf | подлежит | RU Д-DE.МЮ62.В.00503 | 2019-07-29 | http://www.rittal.com/imf/none/65_304/ |  |  | SK Filterlьfter 700 mі/h
| 3244140 | SK Фильтрующий вентилятор, 700 м3/ч, 323 х 323 х 155,5 мм, 400В, IP54 | S | 1 | шт. | 242.74 | 2018-02-01 |  | 4.401 | 4.201 | 31.6 | 323 | 323 |  | _C_321101 | Контроль Микроклимата | Охлаждение окружающим воздухом | Фильтрующие вентиляторы | SK | SK фильтрующий вентилятор TopTherm, 700/770 м³/ч, 400/460 В, 1~, 50/60 Гц, ШВ: 323x323 мм | EC000320 | http://www.rittal.com/ru-ru/product/show/variantdetail.action?productID=3244140 | 4028177652200 | 318 | 396 | ftp://files.rittal.ru/Info4partners/Catalog35_page_by_page/katalog_35%20396.pdf | подлежит | RU Д-DE.МЮ62.В.00503 | 2019-07-29 | http://www.rittal.com/imf/none/65_304/ |  |  | SK Filterlьfter 700 mі/h
| 3244500 | SK ЕС Фильтрующий вентилятор, 700 м3/ч, 323 х 323 х 155,5 мм, 230В, IP54 | S | 1 | шт. | 256.4 | 2018-02-01 |  | 2.7 | 2.6 | 17.424 | 323 | 323 | 155.5 | _C_321101 | Контроль Микроклимата | Охлаждение окружающим воздухом | Фильтрующие вентиляторы | SK | SK фильтрующий вентилятор TopTherm, 700 м³/ч, 200-240 В, 1~, 50/60 Гц, ШВ: 323x323 мм, EC-технология | EC000320 | http://www.rittal.com/ru-ru/product/show/variantdetail.action?productID=3244500 | 4028177652217 | 320 | 400 | ftp://files.rittal.ru/Info4partners/Catalog35_page_by_page/katalog_35%20400.pdf | подлежит | RU Д-DE.МЮ62.В.00503 | 2019-07-29 | http://www.rittal.com/imf/none/65_304/ |  |  | TopTherm Filterlüfter ECO Comfort, 230 V, 700/720m³/h
| 3244600 | SK ЭМС фильтрующий вентилятор, 700 м3/ч, 323 х 323 х 155,5 мм, 230В, IP54 | S | 1 | шт. | 343.87 | 2018-02-01 |  | 4.28 | 3.74 | 20.201 | 323 | 323 |  | _C_321101 | Контроль Микроклимата | Охлаждение окружающим воздухом | Фильтрующие вентиляторы | SK | SK фильтрующий вентилятор TopTherm, 700/770 м³/ч, 230 В, 1~, 50/60 Гц, ШВ: 323x323 мм, ЭМС | EC000320 | http://www.rittal.com/ru-ru/product/show/variantdetail.action?productID=3244600 | 4028177652484 | 322 | 398 | ftp://files.rittal.ru/Info4partners/Catalog35_page_by_page/katalog_35%20398.pdf | подлежит | RU Д-DE.МЮ62.В.00502 | 2019-07-29 | http://www.rittal.com/imf/none/65_302/ |  |  | SK EMV Filterlьfter 700 mі/h
| 3245500 | SK ЕС Фильтрующий вентилятор, 900 м3/ч, 323 х 323 х 155,5 мм, 230В, IP51 | S | 1 | шт. | 335.34 | 2018-02-01 |  | 3.46 | 3 | 20.201 | 323 | 323 |  | _C_321101 | Контроль Микроклимата | Охлаждение окружающим воздухом | Фильтрующие вентиляторы | SK | SK фильтрующий вентилятор TopTherm, 900 м³/ч, 200-240 В, 1~, 50/60 Гц, ШВ: 323x323 мм, EC-технология | EC000320 | http://www.rittal.com/ru-ru/product/show/variantdetail.action?productID=3245500 | 4028177652262 | 320 | 400 | ftp://files.rittal.ru/Info4partners/Catalog35_page_by_page/katalog_35%20400.pdf | подлежит | RU Д-DE.МЮ62.В.00503 | 2019-07-29 | http://www.rittal.com/imf/none/65_304/ |  |  | SK TopTherm Filterlüfter
| 3245510 | SK ЕС Фильтрующий вентилятор, 900 м3/ч, 323 х 323 х 155,5 мм, 115В, IP51 | S | 1 | шт. | 364.91 | 2018-02-01 |  | 3.76 | 3 | 34.44 | 323 | 323 | 155.5 | _C_321101 | Контроль Микроклимата | Охлаждение окружающим воздухом | Фильтрующие вентиляторы | SK | SK фильтрующий вентилятор TopTherm, 900 м³/ч, 100-130 В, 1~, 50/60 Гц, ШВ: 323x323 мм, EC-технология | EC000320 | http://www.rittal.com/ru-ru/product/show/variantdetail.action?productID=3245510 | 4028177659018 | 320 | 400 | ftp://files.rittal.ru/Info4partners/Catalog35_page_by_page/katalog_35%20400.pdf | подлежит | RU Д-DE.МЮ62.В.00503 | 2019-07-29 | http://www.rittal.com/imf/none/65_304/ |  |  | TopTherm Filterlüfter - SK 3245.510
| 3245600 | SK ЭМС EC фильтрующий вентилятор, 900 м3/ч, 323 х 323 х 155,5 мм, 230В, IP51 | S | 1 | шт. | 535.02 | 2018-02-01 |  | 3.5 | 3.15 | 20.502 | 323 | 323 |  | _C_321101 | Контроль Микроклимата | Охлаждение окружающим воздухом | Фильтрующие вентиляторы | SK | SK фильтрующий вентилятор TopTherm, 900 м³/ч, 200-240 В, 1~, 50/60 Гц, ШВ: 323x323 мм, ЭМС | EC000320 | http://www.rittal.com/ru-ru/product/show/variantdetail.action?productID=3245600 | 4028177652491 | 322 | 398 | ftp://files.rittal.ru/Info4partners/Catalog35_page_by_page/katalog_35%20398.pdf | подлежит | RU Д-DE.МЮ62.В.00502 | 2019-07-29 | http://www.rittal.com/imf/none/65_302/ |  |  | SK EMC fan-and-filter unit 900m3/h 230V
| 3237610 | SK ЭМС фильтрующий вентилятор, 20 м3/ч, 116,5 х 116,5 х 59 мм, 115В, IP54 | WA | 1 | шт. | 0 | 2018-02-01 | цена по запросу. |  |  |  | 116.5 | 116.5 | 59 | _C_321107 | Контроль Микроклимата | Охлаждение окружающим воздухом | Фильтрующие вентиляторы | SK | [7 empty] | подлежит | RU Д-DE.МЮ62.В.00502 | 2019-07-29 | http://www.rittal.com/imf/none/65_302/ |  |  | SK EMC-Filter fan 20m³/h 115V 50/60Hz
| 3238610 | SK ЭМС фильтрующий вентилятор, 55 м3/ч, 148,5 х 148,5 х 74,5 мм, 115В, IP54 | WA | 1 | шт. | 0 | 2018-02-01 | цена по запросу. |  |  |  | 148.5 | 148.5 | 74.5 | _C_321107 | Контроль Микроклимата | Охлаждение окружающим воздухом | Фильтрующие вентиляторы | SK | [7 empty] | подлежит | RU Д-DE.МЮ62.В.00502 | 2019-07-29 | http://www.rittal.com/imf/none/65_302/ |  |  | SK EMC-Filter fan 55m³/h 115V 50/60Hz
| 3239610 | SK ЭМС фильтрующий вентилятор, 105 м3/ч, 204 х 204 х 114 мм, 115В, IP54 | WA | 1 | шт. | 0 | 2018-02-01 | цена по запросу. |  |  |  | 204 | 204 | 114 | _C_321107 | Контроль Микроклимата | Охлаждение окружающим воздухом | Фильтрующие вентиляторы | SK | [7 empty] | подлежит | RU Д-DE.МЮ62.В.00502 | 2019-07-29 | http://www.rittal.com/imf/none/65_302/ |  |  | SK EMC-Filter fan 105m³/h 115V 50/60Hz
| 3240610 | SK ЭМС фильтрующий вентилятор, 180 м3/ч, 255 х 255 х 132 мм, 115В, IP54 | WA | 1 | шт. | 0 | 2018-02-01 | цена по запросу. |  |  |  | 255 | 255 | 132 | _C_321107 | Контроль Микроклимата | Охлаждение окружающим воздухом | Фильтрующие вентиляторы | SK | [7 empty] | подлежит | RU Д-DE.МЮ62.В.00502 | 2019-07-29 | http://www.rittal.com/imf/none/65_302/ |  |  | SK EMC-Filter fan 180m³/h 115V 50/60Hz
| 3241610 | SK ЭМС фильтрующий вентилятор, 230 м3/ч, 255 х 255 х 132 мм, 115В, IP54 | WA | 1 | шт. | 0 | 2018-02-01 | цена по запросу. |  |  |  | 255 | 255 | 132 | _C_321107 | Контроль Микроклимата | Охлаждение окружающим воздухом | Фильтрующие вентиляторы | SK | [7 empty] | подлежит | RU Д-DE.МЮ62.В.00502 | 2019-07-29 | http://www.rittal.com/imf/none/65_302/ |  |  | SK EMC-Filter fan 230m³/h 115V 50/60Hz
| 3243610 | SK ЭМС фильтрующий вентилятор, 550 м3/ч, 323 х 323 х 143,5 мм, 115В, IP54 | WA | 1 | шт. | 0 | 2018-02-01 | цена по запросу. |  |  |  | 323 | 323 | 143.5 | _C_321107 | Контроль Микроклимата | Охлаждение окружающим воздухом | Фильтрующие вентиляторы | SK | [7 empty] | подлежит | RU Д-DE.МЮ62.В.00502 | 2019-07-29 | http://www.rittal.com/imf/none/65_302/ |  |  | SK EMC-Filter fan 550m³/h 115V 50/60H
| 3244610 | SK ЭМС фильтрующий вентилятор, 700 м3/ч, 323 х 323 х 155,5 мм, 115В, IP54 | WA | 1 | шт. | 0 | 2018-02-01 | цена по запросу. |  |  |  | 323 | 323 | 155.5 | _C_321107 | Контроль Микроклимата | Охлаждение окружающим воздухом | Фильтрующие вентиляторы | SK | [7 empty] | подлежит | RU Д-DE.МЮ62.В.00502 | 2019-07-29 | http://www.rittal.com/imf/none/65_302/ |  |  | SK EMC-Filter fan 700m³/h 115V 50/60Hz
| 3144000 | SK 19" Нагнетающий вентилятор, 320 м3/ч, 19" х 88 х 158 мм, 230В | S | 1 | шт. | 192 | 2018-02-01 |  | 2.02 | 1.82 | 14.019 | 482.6 | 87 | 158 | _C_321201 | Контроль Микроклимата | Охлаждение окружающим воздухом | 19"-вентиляторы (встраиваемые/нагнетающие вентиляторы) | SK | SK нагнетающий вентилятор, 320 м³/ч, 230 В, 50/60 Гц, ШВГ: 482,6x88x158 мм, 19" монтаж | EC000320 | http://www.rittal.com/ru-ru/product/show/variantdetail.action?productID=3144000 | 4028177037137 | 328 | 406 | ftp://files.rittal.ru/Info4partners/Catalog35_page_by_page/katalog_35%20406.pdf | подлежит | RU Д-DE.МЮ62.В.00504 | 2019-07-29 | http://www.rittal.com/imf/none/65_306/ |  |  | SK 19"QUERSTROMGEBLÄSE 220 V
| 3145000 | SK 19" Нагнетающий вентилятор, 320 м3/ч, 19" х 88 х 158 мм, 115В | S | 1 | шт. | 209.18 | 2018-02-01 |  | 2.04 | 1.84 | 14.019 | 482.6 | 87 | 158 | _C_321201 | Контроль Микроклимата | Охлаждение окружающим воздухом | 19"-вентиляторы (встраиваемые/нагнетающие вентиляторы) | SK | SK нагнетающий вентилятор, 320 м³/ч, 115 В, 50/60 Гц, ШВГ: 482,6x88x158 мм, 19" монтаж | EC000320 | http://www.rittal.com/ru-ru/product/show/variantdetail.action?productID=3145000 | 4028177037151 | 328 |  |  | подлежит | RU Д-DE.МЮ62.В.00504 | 2019-07-29 | http://www.rittal.com/imf/none/65_306/ |  |  | SK 19"QUERSTROMGEBLÄSE 110 V
| 3176000 | SK 19" Передняя выходная решетка 2ЕВ | S | 1 | шт. | 40.41 | 2018-02-01 |  | 0.36 | 0.35 | 1.47 |  |  |  | _C_321201 | Контроль Микроклимата | Охлаждение окружающим воздухом | 19"-вентиляторы (встраиваемые/нагнетающие вентиляторы) | SK | Передняя выходная решетка 2 ЕВ при применении SK 3144/3145 для входа/выхода воздуха | EC002513 | http://www.rittal.com/ru-ru/product/show/variantdetail.action?productID=3176000 | 4028177038196 | 372 | 459 | ftp://files.rittal.ru/Info4partners/Catalog35_page_by_page/katalog_35%20459.pdf | не подлежит | РОСС DE.АВ51.H00526 | 2018-03-11 | http://www.rittal.com/imf/none/65_319/ |  |  | SK 19"LUFTAUSTRITTSGITTER 2HE
| 3340230 | SK 19" Встраиваемый вентилятор, 320 м3/ч, 19" х 44 х 200 мм, 230В, 2 вентилятора | S | 1 | шт. | 181.82 | 2018-02-01 |  | 2.24 | 2.04 | 11.934 | 482.6 | 44 | 200 | _C_321201 | Контроль Микроклимата | Охлаждение окружающим воздухом | 19"-вентиляторы (встраиваемые/нагнетающие вентиляторы) | SK | SK встраиваемый вентилятор, для 482,6 мм (19"), 320 м³/ч, 230 В, 1~, 50/60 Гц, ШВГ: 482,6x44x200 мм | EC000320 | http://www.rittal.com/ru-ru/product/show/variantdetail.action?productID=3340230 | 4028177041448 | 326 | 404 | ftp://files.rittal.ru/Info4partners/Catalog35_page_by_page/katalog_35%20404.pdf | подлежит | RU Д-DE.МЮ62.В.00503 | 2019-07-29 | http://www.rittal.com/imf/none/65_304/ |  |  | "SK 19""-EINSCHUBLÜFTER M.2 LÜFT "
| 3341115 | SK 19" Встраиваемый вентилятор, 480 м3/ч, 19" х 44 х 200 мм, 115В, 3 вентилятора | V | 1 | шт. | 308.51 | 2018-02-01 |  | 2.74 | 2 | 11.271 | 482.6 | 44 | 200 | _C_321201 | Контроль Микроклимата | Охлаждение окружающим воздухом | 19"-вентиляторы (встраиваемые/нагнетающие вентиляторы) | SK | SK встраиваемый вентилятор, для 482,6 мм (19"), 480 м³/ч, 115 В, 1~, 50/60 Гц, ШВГ: 482,6x44x200 мм | EC000320 | http://www.rittal.com/ru-ru/product/show/variantdetail.action?productID=3341115 | 4028177041479 | 326 | 404 | ftp://files.rittal.ru/Info4partners/Catalog35_page_by_page/katalog_35%20404.pdf | подлежит | RU Д-DE.МЮ62.В.00503 | 2019-07-29 | http://www.rittal.com/imf/none/65_304/ |  |  | SK 19"-EINSCHUBLÜFTER (3 LÜFTER)
| 3341230 | SK 19" Встраиваемый вентилятор, 480 м3/ч, 19" х 44 х 200 мм, 230В, 3 вентилятора | S | 1 | шт. | 209.32 | 2018-02-01 |  | 2.74 | 2.54 | 11.934 | 482.6 | 44 | 200 | _C_321201 | Контроль Микроклимата | Охлаждение окружающим воздухом | 19"-вентиляторы (встраиваемые/нагнетающие вентиляторы) | SK | SK встраиваемый вентилятор, для 482,6 мм (19"), 480 м³/ч, 230 В, 1~, 50/60 Гц, ШВГ: 482,6x44x200 мм | EC000320 | http://www.rittal.com/ru-ru/product/show/variantdetail.action?productID=3341230 | 4028177041486 | 326 | 404 | ftp://files.rittal.ru/Info4partners/Catalog35_page_by_page/katalog_35%20404.pdf | подлежит | RU Д-DE.МЮ62.В.00503 | 2019-07-29 | http://www.rittal.com/imf/none/65_304/ |  |  | RIT:3341230
| 3342024 | SK 19" Встраиваемый вентилятор, 480 м3/ч, 19" х 44 х 200 мм, 24В DC, 3 вентилятора | V | 1 | шт. | 325 | 2018-02-01 |  | 1.86 | 1.75 | 12.051 | 482.6 | 44 | 200 | _C_321201 | Контроль Микроклимата | Охлаждение окружающим воздухом | 19"-вентиляторы (встраиваемые/нагнетающие вентиляторы) | SK | SK встраиваемый вентилятор, для 482,6 мм (19"), 480 м³/ч, 24 В (DC), ШВГ: 482,6x44x200 мм | EC000320 | http://www.rittal.com/ru-ru/product/show/variantdetail.action?productID=3342024 | 4028177041509 | 326 | 404 | ftp://files.rittal.ru/Info4partners/Catalog35_page_by_page/katalog_35%20404.pdf | подлежит | RU Д-DE.МЮ62.В.00503 | 2019-07-29 | http://www.rittal.com/imf/none/65_304/ |  |  | SK 19"-EINSCHUBLÜFTER (3 LÜFTER)
| 3342230 | SK 19" Встраиваемый вентилятор, 480 м3/ч, 19" х 44 х 200 мм, 230В, 3 вентилятора | S | 1 | шт. | 257.47 | 2018-02-01 |  | 2.78 | 2.58 | 11.934 | 482.6 | 44 | 200 | _C_321201 | Контроль Микроклимата | Охлаждение окружающим воздухом | 19"-вентиляторы (встраиваемые/нагнетающие вентиляторы) | SK | SK встраиваемый вентилятор, для 482,6 мм (19"), 480 м³/ч, 230 В, 1~, 50/60 Гц, ШВГ: 482,6x44x200 мм | EC000320 | http://www.rittal.com/ru-ru/product/show/variantdetail.action?productID=3342230 | 4028177041523 | 326 | 404 | ftp://files.rittal.ru/Info4partners/Catalog35_page_by_page/katalog_35%20404.pdf | подлежит | RU Д-DE.МЮ62.В.00503 | 2019-07-29 | http://www.rittal.com/imf/none/65_304/ |  |  | RIT:3342230
| 3342500 | SK 19" Встраиваемый вентилятор, 480 м3/ч, 19" х 44 х 200 мм, 24В DC, 115-230В, 3 вентилятора, с функцией контроля | S | 1 | шт. | 540.76 | 2018-02-01 |  | 2 | 1.8 | 10.4 | 482.6 | 44 | 200 | _C_321201 | Контроль Микроклимата | Охлаждение окружающим воздухом | 19"-вентиляторы (встраиваемые/нагнетающие вентиляторы) | SK | SK встраиваемый вентилятор, для 482,6 мм (19"), 480 м³/ч, 115-230 В, 1~, 50/60 Гц, 24 В (DC), ШВГ: 482,6x44x200 мм | EC000320 | http://www.rittal.com/ru-ru/product/show/variantdetail.action?productID=3342500 | 4028177041530 | 326 | 404 | ftp://files.rittal.ru/Info4partners/Catalog35_page_by_page/katalog_35%20404.pdf | подлежит | RU Д-DE.МЮ62.В.00503 | 2019-07-29 | http://www.rittal.com/imf/none/65_304/ |  |  | SK 19"-EINSCHUBLÜFTER (3 LÜFTER)
| 3350230 | SK 19" Встраиваемый вентилятор Vario, 320 м3/ч, 19" х 44 х 200 мм, 230В, 2 вентилятора | S | 1 | шт. | 181.82 | 2018-02-01 |  | 2 | 1.8 | 12.597 | 482.6 | 44 | 200 | _C_321201 | Контроль Микроклимата | Охлаждение окружающим воздухом | 19"-вентиляторы (встраиваемые/нагнетающие вентиляторы) | SK | SK встраиваемый вентилятор Vario, для 482,6 мм (19"), 320 м³/ч, 230 В, 1~, 50/60 Гц, ШВГ: 482,6x44x200 мм | EC000320 | http://www.rittal.com/ru-ru/product/show/variantdetail.action?productID=3350230 | 4028177041578 | 327 | 405 | ftp://files.rittal.ru/Info4partners/Catalog35_page_by_page/katalog_35%20405.pdf | подлежит | RU Д-DE.МЮ62.В.00503 | 2019-07-29 | http://www.rittal.com/imf/none/65_304/ |  |  | SK VARIO-EINSCHUBLÜFTER (2 LÜFTER)
| 3351230 | SK 19" Встраиваемый вентилятор Vario, 480 м3/ч, 19" х 44 х 200 мм, 230В, 3 вентилятора | S | 1 | шт. | 209.32 | 2018-02-01 |  | 2.7 | 2.5 | 12.051 | 482.6 | 44 | 200 | _C_321201 | Контроль Микроклимата | Охлаждение окружающим воздухом | 19"-вентиляторы (встраиваемые/нагнетающие вентиляторы) | SK | SK встраиваемый вентилятор Vario, для 482,6 мм (19"), 480 м³/ч, 230 В, 1~, 50/60 Гц, ШВГ: 482,6x44x200 мм | EC000320 | http://www.rittal.com/ru-ru/product/show/variantdetail.action?productID=3351230 | 4028177041615 | 327 | 405 | ftp://files.rittal.ru/Info4partners/Catalog35_page_by_page/katalog_35%20405.pdf | подлежит | RU Д-DE.МЮ62.В.00503 | 2019-07-29 | http://www.rittal.com/imf/none/65_304/ |  |  | SK VARIO-EINSCHUBLÜFTER (3 LÜFTER)
| 3352230 | SK 19" Встраиваемый вентилятор, 480 м3/ч, 19" х 44 х 200 мм, 230В, 3 вентилятора | S | 1 | шт. | 257.47 | 2018-02-01 |  | 2.78 | 2.5 | 12.051 | 482.6 | 44 | 200 | _C_321201 | Контроль Микроклимата | Охлаждение окружающим воздухом | 19"-вентиляторы (встраиваемые/нагнетающие вентиляторы) | SK | SK встраиваемый вентилятор Vario, для 482,6 мм (19"), 480 м³/ч, 230 В, 1~, 50/60 Гц, ШВГ: 482,6x44x200 мм | EC000320 | http://www.rittal.com/ru-ru/product/show/variantdetail.action?productID=3352230 | 4028177041653 | 327 | 405 | ftp://files.rittal.ru/Info4partners/Catalog35_page_by_page/katalog_35%20405.pdf | подлежит | RU Д-DE.МЮ62.В.00503 | 2019-07-29 | http://www.rittal.com/imf/none/65_304/ |  |  | SK VARIO-EINSCHUBLÜFTER (3 LÜFTER)
| 3352500 | SK 19" Встраиваемый вентилятор, 480 м3/ч, 19" х 44 х 200 мм, 24В DC, 115-230В, 3 вентилятора, с функцией контроля | S | 1 | шт. | 540.76 | 2018-02-01 |  | 2.04 | 1.8 | 12.051 | 482.6 | 44 | 200 | _C_321201 | Контроль Микроклимата | Охлаждение окружающим воздухом | 19"-вентиляторы (встраиваемые/нагнетающие вентиляторы) | SK | SK встраиваемый вентилятор Vario, для 482,6 мм (19"), 480 м³/ч, 115-230 В, 1~, 50/60 Гц, 24 В (DC), ШВГ: 482,6x44x200 мм | EC000320 | http://www.rittal.com/ru-ru/product/show/variantdetail.action?productID=3352500 | 4028177041660 | 327 | 405 | ftp://files.rittal.ru/Info4partners/Catalog35_page_by_page/katalog_35%20405.pdf | подлежит | RU Д-DE.МЮ62.В.00503 | 2019-07-29 | http://www.rittal.com/imf/none/65_304/ |  |  | SK VARIO-EINSCHUBLÜFTER (3 LÜFTER)
| 3342115 | SK 19" Встраиваемый вентилятор, 480 м3/ч, 19" х 44 х 200 мм, 115В, 3 вентилятора | WA | 1 | шт. | 0 | 2018-02-01 | цена по запросу. |  | 2.6 | 12.051 | 482.6 | 44 | 200 | _C_321203 | Контроль Микроклимата | Охлаждение окружающим воздухом | 19"-вентиляторы (встраиваемые/нагнетающие вентиляторы) | SK |  | EC000320 |  | 4028177041516 |  |  |  | подлежит | RU Д-DE.МЮ62.В.00503 | 2019-07-29 | http://www.rittal.com/imf/none/65_304/ | 2010-03-11 |  | SK 19"-EINSCHUBLÜFTER (3 LÜFTER)
| 3138000 | SK Вентиляционная насадка без вентилятора | S | 1 | шт. | 99.17 | 2018-02-01 |  |  |  |  | 400 | 133 | 400 | _C_321301 | Контроль Микроклимата | Охлаждение окружающим воздухом | Потолочные вентиляторы | SK | Потолочный вентилятор, вентиляционная насадка, цвет: серый, комплект поставки: устройство, готовое к установке, вкл. фильтрующую прокладку | EC000320 | http://www.rittal.com/ru-ru/product/show/variantdetail.action?productID=3138000 | 4028177709188 |  | 402 | ftp://files.rittal.ru/Info4partners/Catalog35_page_by_page/katalog_35%20402.pdf | не подлежит | РОСС DE.АВ51.H00526 | 2018-03-11 | http://www.rittal.com/imf/none/65_319/ |  |  | Top Therm Roof vent
| 3139100 | SK Потолочный вентилятор RTT, 500 м3/ч, 230В | S | 1 | шт. | 298.21 | 2018-02-01 |  |  |  |  | 400 | 133 | 400 | _C_321301 | Контроль Микроклимата | Охлаждение окружающим воздухом | Потолочные вентиляторы | SK | SK потолочный вентилятор TopTherm, 500 м³/ч, 230 В, 1~, 50/60 Гц | EC000320 | http://www.rittal.com/ru-ru/product/show/variantdetail.action?productID=3139100 | 4028177709171 |  | 402 | ftp://files.rittal.ru/Info4partners/Catalog35_page_by_page/katalog_35%20402.pdf | подлежит | RU Д-DE.МЮ62.В.00504 | 2019-07-29 | http://www.rittal.com/imf/none/65_306/ |  |  | Top Therm Roof mounted fan, 500 mВі/h,
| 3139110 | SK Потолочный вентилятор RTT, 500 м3/ч, 115В | S | 1 | шт. | 313.61 | 2018-02-01 |  |  |  |  | 400 | 133 | 400 | _C_321301 | Контроль Микроклимата | Охлаждение окружающим воздухом | Потолочные вентиляторы | SK | SK потолочный вентилятор TopTherm, 500 м³/ч, 115 В, 1~, 50/60 Гц | EC000320 | http://www.rittal.com/ru-ru/product/show/variantdetail.action?productID=3139110 | 4028177709164 | Новинки 2016 стр. 134 | 402 | ftp://files.rittal.ru/Info4partners/Catalog35_page_by_page/katalog_35%20402.pdf | подлежит | RU Д-DE.МЮ62.В.00504 | 2019-07-29 | http://www.rittal.com/imf/none/65_306/ |  |  | Top Therm Roof mounted fan, 500 mВі/h,
| 3140100 | SK Потолочный вентилятор RTT, 800 м3/ч, 230В | S | 1 | шт. | 382.78 | 2018-02-01 |  | 12 | 11.8 |  | 400 | 133 | 400 | _C_321301 | Контроль Микроклимата | Охлаждение окружающим воздухом | Потолочные вентиляторы | SK | SK потолочный вентилятор TopTherm, 800 м³/ч, 230 В, 1~, 50/60 Гц | EC000320 | http://www.rittal.com/ru-ru/product/show/variantdetail.action?productID=3140100 | 4028177709140 |  | 402 | ftp://files.rittal.ru/Info4partners/Catalog35_page_by_page/katalog_35%20402.pdf | подлежит | RU Д-DE.МЮ62.В.00504 | 2019-07-29 | http://www.rittal.com/imf/none/65_306/ |  |  | Top Therm Roof mounted fan, 800 mВі/h,
| 3140110 | SK Потолочный вентилятор RTT, 800 м3/ч, 115В | S | 1 | шт. | 403.22 | 2018-02-01 |  |  |  |  | 400 | 133 | 400 | _C_321301 | Контроль Микроклимата | Охлаждение окружающим воздухом | Потолочные вентиляторы | SK | SK потолочный вентилятор TopTherm, 800 м³/ч, 115 В, 1~, 50/60 Гц | EC000320 | http://www.rittal.com/ru-ru/product/show/variantdetail.action?productID=3140110 | 4028177709157 | Новинки 2016 стр. 134 | 402 | ftp://files.rittal.ru/Info4partners/Catalog35_page_by_page/katalog_35%20402.pdf | подлежит | RU Д-DE.МЮ62.В.00504 | 2019-07-29 | http://www.rittal.com/imf/none/65_306/ |  |  | Top Therm Roof mounted fan, 800 mВі/h,
| 3140140 | SK Потолочный вентилятор RTT, 800 м3/ч, 400В | S | 1 | шт. | 443.31 | 2018-02-01 |  |  |  |  | 400 | 133 | 400 | _C_321301 | Контроль Микроклимата | Охлаждение окружающим воздухом | Потолочные вентиляторы | SK | SK потолочный вентилятор TopTherm, 800 м³/ч, 400 В, 3~, 50/60 Гц, 460 В, 3~, 60 Гц | EC000320 | http://www.rittal.com/ru-ru/product/show/variantdetail.action?productID=3140140 | 4028177709133 |  | 402 | ftp://files.rittal.ru/Info4partners/Catalog35_page_by_page/katalog_35%20402.pdf | подлежит | RU Д-DE.МЮ62.В.00504 | 2019-07-29 | http://www.rittal.com/imf/none/65_306/ |  |  | Top Therm Roof mounted fan, 800 mВі/h,
| 3140500 | SK Потолочный ЕС вентилятор RTT, 1000 м3/ч, 230В | S | 1 | шт. | 508.87 | 2018-02-01 |  |  |  |  | 400 | 133 | 400 | _C_321301 | Контроль Микроклимата | Охлаждение окружающим воздухом | Потолочные вентиляторы | SK | SK потолочный вентилятор TopTherm, 1000 м³/ч, 200-240 В, 1~, 50/60 Гц | EC000320 | http://www.rittal.com/ru-ru/product/show/variantdetail.action?productID=3140500 | 4028177709126 |  | 403 | ftp://files.rittal.ru/Info4partners/Catalog35_page_by_page/katalog_35%20403.pdf | подлежит | RU Д-DE.МЮ62.В.00504 | 2019-07-29 | http://www.rittal.com/imf/none/65_306/ |  |  | Top Therm Roof mounted fan EC, 1000 mВі/h
| 3140510 | SK Потолочный ЕС вентилятор RTT, 1000 м3/ч, 115В | S | 1 | шт. | 524.05 | 2018-02-01 |  |  |  |  | 400 | 133 | 400 | _C_321301 | Контроль Микроклимата | Охлаждение окружающим воздухом | Потолочные вентиляторы | SK | Потолочный вентилятор, с технологией EC, цвет: серый, комплект поставки: устройство, готовое к установке, вкл. фильтрующую прокладку, энергоэффективное и мощное исполнение вентилятора Выход тахосигнела через стандартный интегрированный интерфейс | EC000320 | http://www.rittal.com/ru-ru/product/show/variantdetail.action?productID=3140510 | 4028177805767 | Новинки 2016 стр. 135 | 403 | ftp://files.rittal.ru/Info4partners/Catalog35_page_by_page/katalog_35%20403.pdf | подлежит | RU Д-DE.МЮ62.В.00504 | 2019-07-29 | http://www.rittal.com/imf/none/65_306/ |  |  | Top Therm Roof mounted fan EC, 1000 mВі/h
| 3148007 | SK Вентиляционная насадка без вентилятора, 420 х 50 х 340 мм; замена на 3138000 | S | 1 | шт. | 91.29 | 2018-02-01 |  | 2.705 | 2.505 | 13.126 | 420 | 65 | 340 | _C_321301 | Контроль Микроклимата | Охлаждение окружающим воздухом | Потолочные вентиляторы | SK | SK вентиляционная насадка без двигателя вентилятора, ШВГ: 420x65x340 мм | EC000320 | http://www.rittal.com/ru-ru/product/show/variantdetail.action?productID=3148007 | 4028177165335 | 325 |  |  | не подлежит | РОСС DE.АВ51.H00526 | 2018-03-11 | http://www.rittal.com/imf/none/65_319/ | 2017-12-31 | 3138000 | SK DACHENTLÜFTUNG OHNE LÜFTER
| 3149007 | SK Потолочный вентилятор, 360 м3/ч, 420 х 50 х 340 мм, 230В; замена на 3139100 | S | 1 | шт. | 271.44 | 2018-02-01 |  | 6.05 | 5.748 | 22.11 | 420 | 94 | 340 | _C_321301 | Контроль Микроклимата | Охлаждение окружающим воздухом | Потолочные вентиляторы | SK | SK потолочный вентилятор, 360 м³/ч, 230 В, 1~, 50/60 Гц, ШВГ: 420x95x340 мм | EC000320 | http://www.rittal.com/ru-ru/product/show/variantdetail.action?productID=3149007 | 4028177165342 | 325 |  |  | подлежит | RU Д-DE.МЮ62.В.00504 | 2019-07-29 | http://www.rittal.com/imf/none/65_306/ | 2017-12-31 | 3139100 | SK DACHENTLÜFTUNG 230 V
| 3149410 | SK Потолочный вентилятор RTT, 400 м3/ч, 550 х 125 х 370 мм, 115В; замена на 3139110 | S | 1 | шт. | 289.07 | 2018-02-01 |  | 10.2 | 9.69 | 58.88 | 550 | 125 | 370 | _C_321301 | Контроль Микроклимата | Охлаждение окружающим воздухом | Потолочные вентиляторы | SK | SK потолочный вентилятор TopTherm, 400 м³/ч, 115 В, 1~, 50/60 Гц, ШВГ: 550x125x370 мм | EC000320 | http://www.rittal.com/ru-ru/product/show/variantdetail.action?productID=3149410 | 4028177387119 | 324 |  |  | подлежит | RU Д-DE.МЮ62.В.00504 | 2019-07-29 | http://www.rittal.com/imf/none/65_306/ | 2017-12-31 | 3139110 | SK TOP THERM DACHLÜFTER
| 3149420 | SK Потолочный вентилятор RTT, 400 м3/ч, 550 х 125 х 370 мм, 230В; замена на 3139100 | S | 1 | шт. | 274.79 | 2018-02-01 |  | 10 | 9.5 | 60.16 | 550 | 125 | 370 | _C_321301 | Контроль Микроклимата | Охлаждение окружающим воздухом | Потолочные вентиляторы | SK | SK потолочный вентилятор TopTherm, 400 м³/ч, 230 В, 1~, 50/60 Гц, ШВГ: 550x125x370 мм | EC000320 | http://www.rittal.com/ru-ru/product/show/variantdetail.action?productID=3149420 | 4028177387126 | 324 |  |  | подлежит | RU Д-DE.МЮ62.В.00504 | 2019-07-29 | http://www.rittal.com/imf/none/65_306/ | 2017-12-31 | 3139100 | SK TOP THERM DACHLÜFTER
| 3149440 | SK Потолочный вентилятор RTT, 400 м3/ч, 550 х 125 х 370 мм, 400В; в качестве альтернативы использовать 3139100, 3139110 | S | 1 | шт. | 322.34 | 2018-02-01 |  | 9.9 | 9.405 | 58.88 | 550 | 125 | 370 | _C_321301 | Контроль Микроклимата | Охлаждение окружающим воздухом | Потолочные вентиляторы | SK | SK потолочный вентилятор TopTherm, 400 м³/ч, 400 В, 3~, 50/60 Гц, 460 В, 3~, 60 Гц, ШВГ: 550x125x370 мм | EC000320 | http://www.rittal.com/ru-ru/product/show/variantdetail.action?productID=3149440 | 4028177387133 | 324 |  |  | подлежит | RU Д-DE.МЮ62.В.00504 | 2019-07-29 | http://www.rittal.com/imf/none/65_306/ | 2017-12-31 |  | SK TOP THERM DACHLÜFTER
| 3149810 | SK Потолочный вентилятор RTT, 800 м3/ч, 550 х 125 х 370 мм,115В; замена на 3140110 | S | 1 | шт. | 372.46 | 2018-02-01 |  | 10.8 | 10.26 | 58.88 | 550 | 125 | 370 | _C_321301 | Контроль Микроклимата | Охлаждение окружающим воздухом | Потолочные вентиляторы | SK | SK потолочный вентилятор TopTherm, 800 м³/ч, 115 В, 1~, 50/60 Гц, ШВГ: 550x125x370 мм | EC000320 | http://www.rittal.com/ru-ru/product/show/variantdetail.action?productID=3149810 | 4028177387140 | 324 |  |  | подлежит | RU Д-DE.МЮ62.В.00504 | 2019-07-29 | http://www.rittal.com/imf/none/65_306/ | 2017-12-31 | 3140110 | SK TOP THERM DACHLÜFTER
| 3149820 | SK Потолочный вентилятор RTT, 800 м3/ч, 550 х 125 х 370 мм, 230В; замена на 3140100 | S | 1 | шт. | 353.16 | 2018-02-01 |  | 10.85 | 10.308 | 60.16 | 550 | 125 | 370 | _C_321301 | Контроль Микроклимата | Охлаждение окружающим воздухом | Потолочные вентиляторы | SK | SK потолочный вентилятор TopTherm, 800 м³/ч, 230 В, 1~, 50/60 Гц, ШВГ: 550x125x370 мм | EC000320 | http://www.rittal.com/ru-ru/product/show/variantdetail.action?productID=3149820 | 4028177387157 | 324 |  |  | подлежит | RU Д-DE.МЮ62.В.00504 | 2019-07-29 | http://www.rittal.com/imf/none/65_306/ | 2017-12-31 | 3140100 | SK TOP THERM DACHLÜFTER
| 3149840 | SK Потолочный вентилятор RTT, 800 м3/ч, 550 х 125 х 370 мм, 400В; замена на 3140140 | S | 1 | шт. | 407.09 | 2018-02-01 |  | 10.8 | 10.26 | 58.88 | 550 | 125 | 370 | _C_321301 | Контроль Микроклимата | Охлаждение окружающим воздухом | Потолочные вентиляторы | SK | SK потолочный вентилятор TopTherm, 800 м³/ч, 400 В, 3~, 50/60 Гц, 460 В, 3~, 60 Гц, ШВГ: 550x125x370 мм | EC000320 | http://www.rittal.com/ru-ru/product/show/variantdetail.action?productID=3149840 | 4028177387164 | 324 |  |  | подлежит | RU Д-DE.МЮ62.В.00504 | 2019-07-29 | http://www.rittal.com/imf/none/65_306/ | 2017-12-31 | 3140140 | SK TOP THERM DACHLÜFTER
| 3169007 | SK Потолочный вентилятор, 360 м3/ч, 420 х 50 х 340 мм, 115В; замена на 3139110 | S | 1 | шт. | 300.46 | 2018-02-01 |  | 6.05 | 5.748 | 22.11 | 420 | 94 | 340 | _C_321301 | Контроль Микроклимата | Охлаждение окружающим воздухом | Потолочные вентиляторы | SK | SK потолочный вентилятор, 360 м³/ч, 115 В, 1~, 50/60 Гц, ШВГ: 420x95x340 мм | EC000320 | http://www.rittal.com/ru-ru/product/show/variantdetail.action?productID=3169007 | 4028177165359 | 325 |  |  | подлежит | RU Д-DE.МЮ62.В.00504 | 2019-07-29 | http://www.rittal.com/imf/none/65_306/ | 2017-12-31 | 3139110 | SK-DACHENTLÜFTUNG 115/110 VOLT
| 7826750 | Насадка д/отвода воздуха 450x144x300mm | S | 1 | шт. | 102.92 | 2018-02-01 |  | 0.96 | 0.959 | 29.911 | 450 | 144 | 300 | _C_321301 | Контроль Микроклимата | Охлаждение окружающим воздухом | Потолочные вентиляторы | DK | Насадка для отвода воздуха, цвет: серый, комплект поставки: вкл. крепежный материал, описание: Для подсоединения закрытых стоек к системе воздуховодов. Ступенчатое подсоединение подходит для стандартных диаметров труб в 150 мм и 200 мм, оно обеспечивает э | EC000331 | http://www.rittal.com/ru-ru/product/show/variantdetail.action?productID=7826750 | 4028177572300 | 440 | 535 | ftp://files.rittal.ru/Info4partners/Catalog35_page_by_page/katalog_35%20535.pdf | не подлежит | РОСС DE.АВ51.H00526 | 2018-03-11 | http://www.rittal.com/imf/none/65_319/ | 2008-05-21 |  | DK DACHHAUBE FÜR KLIMAANSCHLUSS
| 5001300 | Дождевая/вентиляционная крыша 600x300mm | V | 1 | шт. | 85.22 | 2018-02-01 |  | 5.1 | 4.845 | 19.76 | 600 |  | 300 | _C_321306 | Контроль Микроклимата | Охлаждение окружающим воздухом | Потолочные вентиляторы | CS |  |  |  | 4028177526235 |  |  |  | не подлежит | РОСС DE.АВ51.H00526 | 2018-03-11 | http://www.rittal.com/imf/none/65_319/ | 2012-01-29 |  | CM REGEN- / BELÜFTUNGSDACH
| 5001340 | CM Дождевая/вентиляц. крыша 1000x300mm | V | 1 | шт. | 96.99 | 2018-02-01 |  | 7.6 | 7.22 | 41.344 | 1000 |  | 300 | _C_321306 | Контроль Микроклимата | Охлаждение окружающим воздухом | Потолочные вентиляторы | CS |  |  |  | 4028177526273 |  |  |  | не подлежит | РОСС DE.АВ51.H00526 | 2018-03-11 | http://www.rittal.com/imf/none/65_319/ | 2011-07-29 |  | CM REGEN- / BELÜFTUNGSDACH
| 3126100 | SK Возд-воздушный теплообменник настенный RTT, 17,5 Вт/К, 280 х 550 х 150 мм, 230В, с индикацией температуры | S | 1 | шт. | 560.51 | 2018-02-01 |  | 9.35 | 8.883 | 37.76 | 280 | 550 | 150 | _C_321401 | Контроль Микроклимата | Охлаждение окружающим воздухом | Воздухо-воздушные теплообменники | SK | SK воздухо-воздушный теплообменник TopTherm, нестенный с регулятором, 17,5 Вт/K, 230 В, 1~, 50/60 Гц | EC002514 | http://www.rittal.com/ru-ru/product/show/variantdetail.action?productID=3126100 | 4028177388956 | 329 | 407 | ftp://files.rittal.ru/Info4partners/Catalog35_page_by_page/katalog_35%20407.pdf | подлежит | RU Д-DE.АГ73.В.07351 | 2018-12-17 | http://www.rittal.com/imf/none/65_305/ |  |  | SK RTT WANDANBAU LUFT-LUFT WÄRMETAUSCHER
| 3127100 | SK Возд-воздушный теплообменник настенный RTT, 30 Вт/К, 400 х 950 х 205 мм, 230В, с индикацией температуры | S | 1 | шт. | 689.63 | 2018-02-01 |  | 20.4 | 19.38 | 112.112 | 400 | 950 | 205 | _C_321401 | Контроль Микроклимата | Охлаждение окружающим воздухом | Воздухо-воздушные теплообменники | SK | SK воздухо-воздушный теплообменник TopTherm, нестенный с регулятором, 30 Вт/K, 230 В, 1~, 50/60 Гц | EC002514 | http://www.rittal.com/ru-ru/product/show/variantdetail.action?productID=3127100 | 4028177388963 | 329 | 407 | ftp://files.rittal.ru/Info4partners/Catalog35_page_by_page/katalog_35%20407.pdf | подлежит | RU Д-DE.АГ73.В.07351 | 2018-12-17 | http://www.rittal.com/imf/none/65_305/ |  |  | SK RTT WANDANBAU LUFT-LUFT WÄRMETAUSCHER
| 3128100 | SK Возд-воздушный теплообменник настенный RTT, 45 Вт/К, 400 х 950 х 205 мм, 230В, с индикацией температуры | S | 1 | шт. | 887.08 | 2018-02-01 |  | 19.4 | 18.43 | 121.968 | 400 | 950 | 205 | _C_321401 | Контроль Микроклимата | Охлаждение окружающим воздухом | Воздухо-воздушные теплообменники | SK | SK воздухо-воздушный теплообменник TopTherm, нестенный с регулятором, 45 Вт/K, 230 В, 1~, 50/60 Гц | EC002514 | http://www.rittal.com/ru-ru/product/show/variantdetail.action?productID=3128100 | 4028177388970 | 329 | 407 | ftp://files.rittal.ru/Info4partners/Catalog35_page_by_page/katalog_35%20407.pdf | подлежит | RU Д-DE.АГ73.В.07351 | 2018-12-17 | http://www.rittal.com/imf/none/65_305/ |  |  | SK RTT WANDANBAU LUFT-LUFT WÄRMETAUSCHER
| 3129100 | SK Возд-воздушный теплообменник настенный RTT, 60 Вт/К, 400 х 950 х 225 мм, 230В, с индикацией температуры | S | 1 | шт. | 1052.67 | 2018-02-01 |  | 22.7 | 21.565 | 112.112 | 400 | 950 | 225 | _C_321401 | Контроль Микроклимата | Охлаждение окружающим воздухом | Воздухо-воздушные теплообменники | SK | SK воздухо-воздушный теплообменник TopTherm, нестенный с регулятором, 60 Вт/K, 230 В, 1~, 50/60 Гц | EC002514 | http://www.rittal.com/ru-ru/product/show/variantdetail.action?productID=3129100 | 4028177388987 | 329 | 407 | ftp://files.rittal.ru/Info4partners/Catalog35_page_by_page/katalog_35%20407.pdf | подлежит | RU Д-DE.АГ73.В.07351 | 2018-12-17 | http://www.rittal.com/imf/none/65_305/ |  |  | SK RTT WANDANBAU LUFT-LUFT WÄRMETAUSCHER
| 3129800 | SK Возд-воздушный теплообменник настенный, 62 Вт/К, 400 х 1360 х 110 мм, 230В, без регулятора температуры | S | 1 | шт. | 1087.69 | 2018-02-01 |  | 24.95 | 23.703 | 117.087 | 400 | 1360 | 98 | _C_321401 | Контроль Микроклимата | Охлаждение окружающим воздухом | Воздухо-воздушные теплообменники | SK |  | EC002514 |  | 4028177489318 |  |  |  | подлежит | RU Д-DE.АГ73.В.07351 | 2018-12-17 | http://www.rittal.com/imf/none/65_305/ |  |  | SK WANDANBAU LUFT-LUFT WÄRMETAUSCHER
| 3130100 | SK Возд-воздушный теплообменник настенный RTT, 90 Вт/К, 400 х 1580 х 215 мм, 230В, с индикацией температуры | S | 1 | шт. | 1250.14 | 2018-02-01 |  | 39 | 37.05 | 229.124 | 400 | 1580 | 215 | _C_321401 | Контроль Микроклимата | Охлаждение окружающим воздухом | Воздухо-воздушные теплообменники | SK | SK воздухо-воздушный теплообменник TopTherm, нестенный с регулятором, 90 Вт/K, 230 В, 1~, 50/60 Гц | EC002514 | http://www.rittal.com/ru-ru/product/show/variantdetail.action?productID=3130100 | 4028177388994 | 329 | 407 | ftp://files.rittal.ru/Info4partners/Catalog35_page_by_page/katalog_35%20407.pdf | подлежит | RU Д-DE.АГ73.В.07351 | 2018-12-17 | http://www.rittal.com/imf/none/65_305/ |  |  | SK RTT WANDANBAU LUFT-LUFT WÄRMETAUSCHER
| 3248000 | SK Возд-воздушный теплообменник потолочный, 66 Вт/К, 595 х 362 х 440 мм, 230В | S | 1 | шт. | 1233.84 | 2018-02-01 |  | 27 | 25 | 163.75 | 595 | 362 | 440 | _C_321401 | Контроль Микроклимата | Охлаждение окружающим воздухом | Воздухо-воздушные теплообменники | SK | SK воздухо-воздушный теплообменник, потолочный, 66 Вт/K, 230 В, 1~, 50/60 Гц, ШВГ: 595x362x440 мм | EC002514 | http://www.rittal.com/ru-ru/product/show/variantdetail.action?productID=3248000 | 4028177039247 | 330 | 408 | ftp://files.rittal.ru/Info4partners/Catalog35_page_by_page/katalog_35%20408.pdf | подлежит | RU Д-DE.АГ73.В.07351 | 2018-12-17 | http://www.rittal.com/imf/none/65_305/ |  |  | SK DACHAUFBAU-WÄRMETAUSCHER
| 3126115 | SK Возд-воздушный теплообменник настенный RTT, 17,5 Вт/К, 280 х 550 х 150 мм, 115В, с индикацией температуры | V | 1 | шт. | 596.2 | 2018-02-01 |  | 9.54 | 8.94 |  | 280 | 550 | 150 | _C_321402 | Контроль Микроклимата | Охлаждение окружающим воздухом | Воздухо-воздушные теплообменники | SK |  | EC002514 |  | 4028177425088 |  |  |  | подлежит | RU Д-DE.АГ73.В.07351 | 2018-12-17 | http://www.rittal.com/imf/none/65_305/ |  |  | SK RTT WANDANBAU LUFT-LUFT WÄRMETAUSCHER
| 3126424 | SK Возд-воздушный теплообменник настенный, 27 Вт/К, 280 х 650 х 127 мм, 24В, для железной дороги | V | 1 | шт. | 1165.07 | 2018-02-01 |  | 17.9 | 12.2 |  | 280 | 650 | 127 | _C_321402 | Контроль Микроклимата | Охлаждение окружающим воздухом | Воздухо-воздушные теплообменники | SK |  | EC002514 |  | 4028177598492 |  |  |  | подлежит | RU Д-DE.АГ73.В.07351 | 2018-12-17 | http://www.rittal.com/imf/none/65_305/ | 2013-07-08 |  | SK LUFT-LUFT WÄRMETAUSCHER "BAHNTECHNIK"
| 3127115 | SK Возд-воздушный теплообменник настенный RTT, 30 Вт/К, 400 х 950 х 205 мм, 115В, с индикацией температуры | V | 1 | шт. | 719.37 | 2018-02-01 |  | 19.051 | 18.5 |  | 400 | 950 | 205 | _C_321402 | Контроль Микроклимата | Охлаждение окружающим воздухом | Воздухо-воздушные теплообменники | SK |  | EC002514 |  | 4028177425095 |  |  |  | подлежит | RU Д-DE.АГ73.В.07351 | 2018-12-17 | http://www.rittal.com/imf/none/65_305/ |  |  | SK RTT WANDANBAU LUFT-LUFT WÄRMETAUSCHER
| 3128115 | SK Возд-воздушный теплообменник настенный RTT, 45 Вт/К, 400 х 950 х 205 мм, 115В, с индикацией температуры | V | 1 | шт. | 915.65 | 2018-02-01 |  | 19.958 | 18.96 |  | 400 | 950 | 205 | _C_321402 | Контроль Микроклимата | Охлаждение окружающим воздухом | Воздухо-воздушные теплообменники | SK |  | EC002514 |  | 4028177425101 |  |  |  | подлежит | RU Д-DE.АГ73.В.07351 | 2018-12-17 | http://www.rittal.com/imf/none/65_305/ |  |  | SK RTT WANDANBAU LUFT-LUFT WÄRMETAUSCHER
| 3128424 | SK Возд-воздушный теплообменник настенный, 47 Вт/К, 400 х 950 х 140 мм, 24В, для железной дороги | V | 1 | шт. | 2229.89 | 2018-02-01 |  | 19.958 | 18.96 |  | 400 | 950 | 140 | _C_321402 | Контроль Микроклимата | Охлаждение окружающим воздухом | Воздухо-воздушные теплообменники | SK |  | EC002514 |  | 4028177557390 |  |  |  | подлежит | RU Д-DE.АГ73.В.07351 | 2018-12-17 | http://www.rittal.com/imf/none/65_305/ | 2013-07-08 |  | SK RTT WANDANBAU LUFT-LUFT WÄRMETAUSCHER
| 3129115 | SK Возд-воздушный теплообменник настенный RTT, 60 Вт/К, 400 х 950 х 225 мм, 115В, с индикацией температуры | S | 1 | шт. | 1076.81 | 2018-02-01 |  | 22.68 | 21.546 |  | 400 | 950 | 225 | _C_321402 | Контроль Микроклимата | Охлаждение окружающим воздухом | Воздухо-воздушные теплообменники | SK |  | EC002514 |  | 4028177425118 |  |  |  | подлежит | RU Д-DE.АГ73.В.07351 | 2018-12-17 | http://www.rittal.com/imf/none/65_305/ |  |  | SK RTT WANDANBAU LUFT-LUFT WÄRMETAUSCHER
| 3129410 | SK Возд-воздушный теплообменник настенный, 66 Вт/К, 400 х 950 х 150 мм, 110В (DC), для железной дороги | V | 1 | шт. | 3287.1 | 2018-02-01 |  | 22.68 | 21.546 |  | 400 | 950 | 150 | _C_321402 | Контроль Микроклимата | Охлаждение окружающим воздухом | Воздухо-воздушные теплообменники | SK |  | EC002514 |  | 4028177557437 |  |  |  | подлежит | RU Д-DE.АГ73.В.07351 | 2018-12-17 | http://www.rittal.com/imf/none/65_305/ | 2013-07-08 |  | SK RTT WANDANBAU LUFT-LUFT WÄRMETAUSCHER
| 3129424 | SK Возд-воздушный теплообменник настенный, 66 Вт/К, 400 х 950 х 150 мм, 24В, для железной дороги | V | 1 | шт. | 2396.97 | 2018-02-01 |  | 22.68 | 21.546 |  | 400 | 950 | 150 | _C_321402 | Контроль Микроклимата | Охлаждение окружающим воздухом | Воздухо-воздушные теплообменники | SK |  | EC002514 |  | 4028177557406 |  |  |  | подлежит | RU Д-DE.АГ73.В.07351 | 2018-12-17 | http://www.rittal.com/imf/none/65_305/ | 2013-07-08 |  | SK RTT WANDANBAU LUFT-LUFT WÄRMETAUSCHER
| 3130115 | SK Возд-воздушный теплообменник настенный RTT, 90 Вт/К, 400 х 1580 х 215 мм, 115В, с индикацией температуры | S | 1 | шт. | 1236.57 | 2018-02-01 |  | 24.95 | 24.1 |  | 400 | 1580 | 215 | _C_321402 | Контроль Микроклимата | Охлаждение окружающим воздухом | Воздухо-воздушные теплообменники | SK |  | EC002514 |  | 4028177425125 |  |  |  | подлежит | RU Д-DE.АГ73.В.07351 | 2018-12-17 | http://www.rittal.com/imf/none/65_305/ |  |  | SK RTT WANDANBAU LUFT-LUFT WÄRMETAUSCHER
| 3130424 | SK Возд-воздушный теплообменник настенный, 98 Вт/К, 400 х 1580 х 150 мм, 24В, для железной дороги | V | 1 | шт. | 2753.94 | 2018-02-01 |  | 24.948 | 23.701 |  | 400 | 1580 | 150 | _C_321402 | Контроль Микроклимата | Охлаждение окружающим воздухом | Воздухо-воздушные теплообменники | SK |  | EC002514 |  | 4028177557413 |  |  |  | подлежит | RU Д-DE.АГ73.В.07351 | 2018-12-17 | http://www.rittal.com/imf/none/65_305/ | 2013-07-08 |  | SK RTT WANDANBAU LUFT-LUFT WÄRMETAUSCHER
| 9764040 | CS Воздухо-воздушный теплообменник потолочный, 30 Вт/К, 470 х 158 х 380 мм, 48В (DC), для модульного корпуса CS | WA | 1 | шт. | 0 | 2018-02-01 | цена по запросу. |  |  |  | 470 | 158 | 380 | _C_321402 | Контроль Микроклимата | Охлаждение окружающим воздухом | Воздухо-воздушные теплообменники | CS |  | EC002514 |  | 4028177216655 |  |  |  | подлежит | RU Д-DE.АГ73.В.07351 | 2018-12-17 | http://www.rittal.com/imf/none/65_305/ | 2017-08-31 | 9776152 | CS DACHAUFBAU-WÄRMETAUSCHER
| 9776152 | CS Воздухо-воздушный теплообменник настенный, 105 Вт/К, 500 х 1000 х 200 мм, 48В (DC), для CS Toptec | WA | 1 | шт. | 0 | 2018-02-01 | цена по запросу. |  |  |  | 500 | 1000 | 200 | _C_321402 | Контроль Микроклимата | Охлаждение окружающим воздухом | Воздухо-воздушные теплообменники | CS |  | EC002514 |  | 4028177628274 |  |  |  | подлежит | RU Д-DE.АГ73.В.07351 | 2018-12-17 | http://www.rittal.com/imf/none/65_305/ |  |  | CS WÄRMETAUSCHER TOPTEC 105 W/K
| 3105310 | SK Обогреватель RTT, 8-10 Вт, 45 х 120 х 46 мм, 110-240В | S | 1 | шт. | 42.01 | 2018-02-01 |  | 0.24 | 0.22 | 1.14 | 45 | 120 | 46 | _C_332101 | Контроль Микроклимата | Электрические обогреватели | Электрические обогреватели | SK | SK обогреватель, 8-10 Вт, 110-240 В, 1~, 50/60 Гц, ШВГ: 45x120x46 мм | EC000737 | http://www.rittal.com/ru-ru/product/show/variantdetail.action?productID=3105310 | 4028177638617 | 366 | 451 | ftp://files.rittal.ru/Info4partners/Catalog35_page_by_page/katalog_35%20451.pdf | подлежит | RU Д-DE.АГ73.В.07354 | 2018-12-17 | http://www.rittal.com/imf/none/65_303/ |  |  | SK RTT SCHALTSCHRANK-HEIZUNG 8-10 W
| 3105320 | SK Обогреватель RTT, 18-20 Вт, 45 х 120 х 46 мм, 110-240В | S | 1 | шт. | 45 | 2018-02-01 |  | 0.22 | 0.2 | 1.071 | 45 | 120 | 46 | _C_332101 | Контроль Микроклимата | Электрические обогреватели | Электрические обогреватели | SK | SK обогреватель, 18-20 Вт, 110-240 В, 1~, 50/60 Гц, ШВГ: 45x120x46 мм | EC000737 | http://www.rittal.com/ru-ru/product/show/variantdetail.action?productID=3105320 | 4028177638624 | 366 | 451 | ftp://files.rittal.ru/Info4partners/Catalog35_page_by_page/katalog_35%20451.pdf | подлежит | RU Д-DE.АГ73.В.07354 | 2018-12-17 | http://www.rittal.com/imf/none/65_303/ |  |  | SK RTT SCHALTSCHRANK-HEIZUNG 18-20 W
| 3105330 | SK Обогреватель RTT, 23-30 Вт, 64 х 155 х 56 мм, 110-240В | S | 1 | шт. | 57.47 | 2018-02-01 |  | 0.38 | 0.34 | 1.071 | 64 | 155 | 56 | _C_332101 | Контроль Микроклимата | Электрические обогреватели | Электрические обогреватели | SK | SK обогреватель, 23-30 Вт, 110-240 В, 1~, 50/60 Гц, ШВГ: 64x155x56 мм | EC000737 | http://www.rittal.com/ru-ru/product/show/variantdetail.action?productID=3105330 | 4028177638631 | 366 | 451 | ftp://files.rittal.ru/Info4partners/Catalog35_page_by_page/katalog_35%20451.pdf | подлежит | RU Д-DE.АГ73.В.07354 | 2018-12-17 | http://www.rittal.com/imf/none/65_303/ |  |  | SK RTT SCHALTSCHRANK-HEIZUNG 23-30 W
| 3105340 | SK Обогреватель RTT, 49-50 Вт, 64 х 155 х 56 мм, 110-240В | S | 1 | шт. | 69.59 | 2018-02-01 |  | 0.4 | 0.36 | 1.071 | 64 | 155 | 56 | _C_332101 | Контроль Микроклимата | Электрические обогреватели | Электрические обогреватели | SK | SK обогреватель, 49-50 Вт, 110-240 В, 1~, 50/60 Гц, ШВГ: 64x155x56 мм | EC000737 | http://www.rittal.com/ru-ru/product/show/variantdetail.action?productID=3105340 | 4028177638648 | 366 | 451 | ftp://files.rittal.ru/Info4partners/Catalog35_page_by_page/katalog_35%20451.pdf | подлежит | RU Д-DE.АГ73.В.07354 | 2018-12-17 | http://www.rittal.com/imf/none/65_303/ |  |  | SK RTT SCHALTSCHRANK-HEIZUNG 49-50 W
| 3105350 | SK Обогреватель RTT, 63-75 Вт, 64 х 230 х 56 мм, 110-240В | S | 1 | шт. | 84.39 | 2018-02-01 |  | 0.6 | 0.53 | 1.53 | 64 | 230 | 56 | _C_332101 | Контроль Микроклимата | Электрические обогреватели | Электрические обогреватели | SK | SK обогреватель, 63-75 Вт, 110-240 В, 1~, 50/60 Гц, ШВГ: 64x230x56 мм | EC000737 | http://www.rittal.com/ru-ru/product/show/variantdetail.action?productID=3105350 | 4028177638655 | 366 | 451 | ftp://files.rittal.ru/Info4partners/Catalog35_page_by_page/katalog_35%20451.pdf | подлежит | RU Д-DE.АГ73.В.07354 | 2018-12-17 | http://www.rittal.com/imf/none/65_303/ |  |  | SK RTT SCHALTSCHRANK-HEIZUNG 63-75 W
| 3105360 | SK Обогреватель RTT, 86-100 Вт, 90 х 165 х 75 мм, 110-240В | S | 1 | шт. | 100.1 | 2018-02-01 |  | 0.82 | 0.8 | 1.625 | 90 | 165 | 75 | _C_332101 | Контроль Микроклимата | Электрические обогреватели | Электрические обогреватели | SK | SK обогреватель, 86-100 Вт, 110-240 В, 1~, 50/60 Гц, ШВГ: 90x165x75 мм | EC000737 | http://www.rittal.com/ru-ru/product/show/variantdetail.action?productID=3105360 | 4028177638662 | 366 | 451 | ftp://files.rittal.ru/Info4partners/Catalog35_page_by_page/katalog_35%20451.pdf | подлежит | RU Д-DE.АГ73.В.07354 | 2018-12-17 | http://www.rittal.com/imf/none/65_303/ |  |  | SK RTT SCHALTSCHRANK-HEIZUNG 86-100 W
| 3105370 | SK Обогреватель RTT, 130-150 Вт, 90 х 180 х 75 мм, 110-240В | S | 1 | шт. | 115.68 | 2018-02-01 |  | 0.9 | 0.85 | 1.625 | 90 | 180 | 75 | _C_332101 | Контроль Микроклимата | Электрические обогреватели | Электрические обогреватели | SK | SK обогреватель, 130-150 Вт, 110-240 В, 1~, 50/60 Гц, ШВГ: 90x180x75 мм | EC000737 | http://www.rittal.com/ru-ru/product/show/variantdetail.action?productID=3105370 | 4028177638679 | 366 | 451 | ftp://files.rittal.ru/Info4partners/Catalog35_page_by_page/katalog_35%20451.pdf | подлежит | RU Д-DE.АГ73.В.07354 | 2018-12-17 | http://www.rittal.com/imf/none/65_303/ |  |  | SK RTT SCHALTSCHRANK-HEIZUNG 130-150 W
| 3105380 | SK Обогреватель RTT, 250 Вт, 103 х 200 х 103 мм, 230В | S | 1 | шт. | 145.51 | 2018-02-01 |  | 1.22 | 0.96 | 8.649 | 103 | 200 | 103 | _C_332101 | Контроль Микроклимата | Электрические обогреватели | Электрические обогреватели | SK | SK обогреватель, 250/265 Вт, 230 В, 1~, 50/60 Гц, ШВГ: 103x200x103 мм | EC000737 | http://www.rittal.com/ru-ru/product/show/variantdetail.action?productID=3105380 | 4028177662865 | 367 | 452 | ftp://files.rittal.ru/Info4partners/Catalog35_page_by_page/katalog_35%20452.pdf | подлежит | RU Д-DE.АГ73.В.07354 | 2018-12-17 | http://www.rittal.com/imf/none/65_303/ |  |  | TopTherm Schaltschrank-Heizung 250 W
| 3105390 | SK Обогреватель RTT, 400 Вт, 103 х 200 х 103 мм, 230В | S | 1 | шт. | 175.31 | 2018-02-01 |  | 1.22 | 0.96 | 8.649 | 103 | 200 | 103 | _C_332101 | Контроль Микроклимата | Электрические обогреватели | Электрические обогреватели | SK | SK обогреватель, 400/415 Вт, 230 В, 1~, 50/60 Гц, ШВГ: 103x200x103 мм | EC000737 | http://www.rittal.com/ru-ru/product/show/variantdetail.action?productID=3105390 | 4028177662872 | 367 | 452 | ftp://files.rittal.ru/Info4partners/Catalog35_page_by_page/katalog_35%20452.pdf | подлежит | RU Д-DE.АГ73.В.07354 | 2018-12-17 | http://www.rittal.com/imf/none/65_303/ |  |  | TopTherm Schaltschrank-Heizung 400 W
| 3105400 | SK Обогреватель RTT, 800 Вт, 103 х 200 х 103 мм, 230В | S | 1 | шт. | 199.05 | 2018-02-01 |  | 1.234 | 0.955 | 8.649 | 103 | 200 | 103 | _C_332101 | Контроль Микроклимата | Электрические обогреватели | Электрические обогреватели | SK | SK обогреватель, 800/870 Вт, 230 В, 1~, 50/60 Гц, ШВГ: 103x200x103 мм | EC000737 | http://www.rittal.com/ru-ru/product/show/variantdetail.action?productID=3105400 | 4028177662889 | 367 | 452 | ftp://files.rittal.ru/Info4partners/Catalog35_page_by_page/katalog_35%20452.pdf | подлежит | RU Д-DE.АГ73.В.07354 | 2018-12-17 | http://www.rittal.com/imf/none/65_303/ |  |  | TopTherm Schaltschrank-Heizung 800 W
| 3105410 | SK Обогреватель RTT, 250 Вт, 103 х 200 х 103 мм, 115В | S | 1 | шт. | 166.92 | 2018-02-01 |  | 1.222 | 0.943 | 8.649 | 103 | 200 | 103 | _C_332101 | Контроль Микроклимата | Электрические обогреватели | Электрические обогреватели | SK | SK обогреватель, 235/250 Вт, 115 В, 1~, 50/60 Гц, ШВГ: 103x200x103 мм | EC000737 | http://www.rittal.com/ru-ru/product/show/variantdetail.action?productID=3105410 | 4028177662896 | 367 | 452 | ftp://files.rittal.ru/Info4partners/Catalog35_page_by_page/katalog_35%20452.pdf | подлежит | RU Д-DE.АГ73.В.07354 | 2018-12-17 | http://www.rittal.com/imf/none/65_303/ |  |  | TopTherm Schaltschrank-Heizung 250 W
| 3105420 | SK Обогреватель RTT, 400 Вт, 103 х 200 х 103 мм, 115В | S | 1 | шт. | 178.03 | 2018-02-01 |  | 1.222 | 0.943 | 8.649 | 103 | 200 | 103 | _C_332101 | Контроль Микроклимата | Электрические обогреватели | Электрические обогреватели | SK | SK обогреватель, 355/400 Вт, 115 В, 1~, 50/60 Гц, ШВГ: 103x200x103 мм | EC000737 | http://www.rittal.com/ru-ru/product/show/variantdetail.action?productID=3105420 | 4028177662902 | 367 | 452 | ftp://files.rittal.ru/Info4partners/Catalog35_page_by_page/katalog_35%20452.pdf | подлежит | RU Д-DE.АГ73.В.07354 | 2018-12-17 | http://www.rittal.com/imf/none/65_303/ |  |  | TopTherm Schaltschrank-Heizung 400 W
| 3105430 | SK Обогреватель RTT, 800 Вт, 103 х 200 х 103 мм, 115В | S | 1 | шт. | 202.14 | 2018-02-01 |  | 1.234 | 0.957 | 8.649 | 103 | 200 | 103 | _C_332101 | Контроль Микроклимата | Электрические обогреватели | Электрические обогреватели | SK | SK обогреватель, 710/800 Вт, 115 В, 1~, 50/60 Гц, ШВГ: 103x200x103 мм | EC000737 | http://www.rittal.com/ru-ru/product/show/variantdetail.action?productID=3105430 | 4028177662919 | 367 | 452 | ftp://files.rittal.ru/Info4partners/Catalog35_page_by_page/katalog_35%20452.pdf | подлежит | RU Д-DE.АГ73.В.07354 | 2018-12-17 | http://www.rittal.com/imf/none/65_303/ |  |  | TopTherm Schaltschrank-Heizung 800 W
| 3209100 | SK Возд-водяной теплообменник потолочный RTT, 2500 Вт, 597 х 417 х 475 мм, 230В, базовый контроллер | S | 1 | шт. | 946.73 | 2018-02-01 |  | 35 | 33.25 | 230.04 | 597 | 415 | 475 | _C_343101 | Контроль Микроклимата | Воздухо-водяные теплообменники | Воздухо-водяные теплообменники потолочные | SK | SK воздухо-водяной теплообменник, потолочный, 2,5 кВт, 230 В, 1~, 50/60 Гц, ШВГ: 597x417x475 мм, базовым контроллером | EC002515 | http://www.rittal.com/ru-ru/product/show/variantdetail.action?productID=3209100 | 4028177429819 | 359 | 444 | ftp://files.rittal.ru/Info4partners/Catalog35_page_by_page/katalog_35%20444.pdf | подлежит | RU Д-DE.АГ73.В.07351 | 2018-12-17 | http://www.rittal.com/imf/none/65_305/ |  |  | SK RTT LUFT/WASSER-WÄRMETAUSCHER DACH.
| 3209500 | SK Возд-водяной теплообменник потолочный RTT, 2500 Вт, 597 х 417 х 475 мм, 230В, комфортный контроллер | S | 1 | шт. | 1109.08 | 2018-02-01 |  | 26 | 23.5 | 230.04 | 597 | 415 | 475 | _C_343101 | Контроль Микроклимата | Воздухо-водяные теплообменники | Воздухо-водяные теплообменники потолочные | SK | SK воздухо-водяной теплообменник, потолочный, 2,5 кВт, 230 В, 1~, 50/60 Гц, ШВГ: 597x417x475 мм, e-комфортным контроллером | EC002515 | http://www.rittal.com/ru-ru/product/show/variantdetail.action?productID=3209500 | 4028177429840 | 359 | 444 | ftp://files.rittal.ru/Info4partners/Catalog35_page_by_page/katalog_35%20444.pdf | подлежит | RU Д-DE.АГ73.В.07351 | 2018-12-17 | http://www.rittal.com/imf/none/65_305/ |  |  | SK RTT LUFT/WASSER-WÄRMETAUSCHER DACH.
| 3209504 | SK Возд-водяной теплообменник потолочный RTT, 1875 Вт, 597 х 417 х 475 мм, 230В, комфортный контроллер, V4A | WA | 1 | шт. | 0 | 2018-02-01 | цена по запросу. |  | 23.5 |  | 597 | 415 | 475 | _C_343101 | Контроль Микроклимата | Воздухо-водяные теплообменники | Воздухо-водяные теплообменники потолочные | SK | SK воздухо-водяной теплообменник, потолочный, 1,88 кВт, 230 В, 1~, 50/60 Гц, ШВГ: 597x417x475 мм, e-комфортным контроллером | EC002515 | http://www.rittal.com/ru-ru/product/show/variantdetail.action?productID=3209504 | 4028177429901 | 359 | 444 | ftp://files.rittal.ru/Info4partners/Catalog35_page_by_page/katalog_35%20444.pdf | подлежит | RU Д-DE.АГ73.В.07351 | 2018-12-17 | http://www.rittal.com/imf/none/65_305/ |  |  | SK RTT LUFT/WASSER-WÄRMETAUSCHER DACH.
| 3210100 | SK Возд-водяной теплообменник потолочный RTT, 4000 Вт, 597 х 417 х 475 мм, 230В, базовый контроллер | S | 1 | шт. | 1398.84 | 2018-02-01 |  | 37 | 35.15 | 233.608 | 597 | 415 | 475 | _C_343101 | Контроль Микроклимата | Воздухо-водяные теплообменники | Воздухо-водяные теплообменники потолочные | SK | SK воздухо-водяной теплообменник, потолочный, 4 кВт, 230 В, 1~, 50/60 Гц, ШВГ: 597x417x475 мм, базовым контроллером | EC002515 | http://www.rittal.com/ru-ru/product/show/variantdetail.action?productID=3210100 | 4028177429932 | 359 | 444 | ftp://files.rittal.ru/Info4partners/Catalog35_page_by_page/katalog_35%20444.pdf | подлежит | RU Д-DE.АГ73.В.07351 | 2018-12-17 | http://www.rittal.com/imf/none/65_305/ |  |  | SK RTT LUFT/WASSER-WÄRMETAUSCHER DACH.
| 3210500 | SK Возд-водяной теплообменник потолочный RTT, 4000 Вт, 597 х 417 х 475 мм, 230В, комфортный контроллер | S | 1 | шт. | 1602.42 | 2018-02-01 |  | 37 | 35.15 | 233.608 | 597 | 415 | 475 | _C_343101 | Контроль Микроклимата | Воздухо-водяные теплообменники | Воздухо-водяные теплообменники потолочные | SK | SK воздухо-водяной теплообменник, потолочный, 4 кВт, 230 В, 1~, 50/60 Гц, ШВГ: 597x417x475 мм, e-комфортным контроллером | EC002515 | http://www.rittal.com/ru-ru/product/show/variantdetail.action?productID=3210500 | 4028177429963 | 359 | 444 | ftp://files.rittal.ru/Info4partners/Catalog35_page_by_page/katalog_35%20444.pdf | подлежит | RU Д-DE.АГ73.В.07351 | 2018-12-17 | http://www.rittal.com/imf/none/65_305/ |  |  | SK RTT LUFT/WASSER-WÄRMETAUSCHER DACH.
| 3210504 | SK Возд-водяной теплообменник потолочный RTT, 3000 Вт, 597 х 417 х 475 мм, 230В, комфортный контроллер, V4A | WA | 1 | шт. | 0 | 2018-02-01 | цена по запросу. |  | 34.7 |  | 597 | 415 | 475 | _C_343101 | Контроль Микроклимата | Воздухо-водяные теплообменники | Воздухо-водяные теплообменники потолочные | SK | SK воздухо-водяной теплообменник, потолочный, 3 кВт, 230 В, 1~, 50/60 Гц, ШВГ: 597x417x475 мм, e-комфортным контроллером | EC002515 | http://www.rittal.com/ru-ru/product/show/variantdetail.action?productID=3210504 | 4028177430020 | 359 | 444 | ftp://files.rittal.ru/Info4partners/Catalog35_page_by_page/katalog_35%20444.pdf | подлежит | RU Д-DE.АГ73.В.07351 | 2018-12-17 | http://www.rittal.com/imf/none/65_305/ |  |  | SK RTT LUFT/WASSER-WÄRMETAUSCHER DACH.
| 3209104 | SK Возд-водяной теплообменник потолочный RTT, 1875 Вт, 597 х 417 х 475 мм, 230В, базовый контроллер, V4A | WA | 1 | шт. | 0 | 2018-02-01 | цена по запросу. |  | 22.325 |  | 597 | 415 | 475 | _C_343102 | Контроль Микроклимата | Воздухо-водяные теплообменники | Воздухо-водяные теплообменники потолочные | SK |  | EC002515 |  | 4028177429871 |  |  |  | подлежит | RU Д-DE.АГ73.В.07351 | 2018-12-17 | http://www.rittal.com/imf/none/65_305/ |  |  | SK RTT LUFT/WASSER-WÄRMETAUSCHER DACH.
| 3210104 | SK Возд-водяной теплообменник потолочный RTT, 3000 Вт, 597 х 417 х 475 мм, 230В, базовый контроллер, V4A | WA | 1 | шт. | 0 | 2018-02-01 | цена по запросу. |  |  |  | 597 | 415 | 475 | _C_343102 | Контроль Микроклимата | Воздухо-водяные теплообменники | Воздухо-водяные теплообменники потолочные | SK |  | EC002515 |  | 4028177429994 |  |  |  | подлежит | RU Д-DE.АГ73.В.07351 | 2018-12-17 | http://www.rittal.com/imf/none/65_305/ |  |  | SK RTT LUFT/WASSER-WÄRMETAUSCHER DACH.
| 3210540 | RTT Воздухо-водяной теплообменник потол. | V | 1 | шт. | 1794.12 | 2018-02-01 |  | 29.5 | 28.025 | 219.24 | 597 | 415 | 475 | _C_343102 | Контроль Микроклимата | Воздухо-водяные теплообменники | Воздухо-водяные теплообменники потолочные | SK |  | EC002515 |  | 4028177429987 |  |  |  | подлежит | RU Д-DE.АГ73.В.07351 | 2018-12-17 | http://www.rittal.com/imf/none/65_305/ |  |  | SK RTT LUFT/WASSER-WÄRMETAUSCHER DACH.
| 3210510 | SK Возд-водяной теплообменник потолочный RTT, 4000 Вт, 597 х 417 х 475 мм, 115В, комфортный контроллер | V | 1 | шт. | 1806.08 | 2018-02-01 |  | 38 | 36.1 | 239.4 | 597 | 415 | 475 | _C_343107 | Контроль Микроклимата | Воздухо-водяные теплообменники | Воздухо-водяные теплообменники потолочные | SK |  | EC002515 |  | 4028177429970 |  |  |  | подлежит | RU Д-DE.АГ73.В.07351 | 2018-12-17 | http://www.rittal.com/imf/none/65_305/ |  |  | SK RTT LUFT/WASSER-WÄRMETAUSCHER DACH.
| 3212024 | SK Возд-водяной теплообменник настенный, 300 Вт, 150 х 300 х 85 мм, 24В DC, без термостата | V | 1 | шт. | 569.76 | 2018-02-01 |  | 3.2 | 3 | 7.696 | 150 | 300 | 85 | _C_343201 | Контроль Микроклимата | Воздухо-водяные теплообменники | Воздухо-водяные теплообменники настенные | SK | SK воздухо-водяной теплообменник, настенный, 0,3 кВт, 24 В (DC), ШВГ: 150x300x85 мм | EC002515 | http://www.rittal.com/ru-ru/product/show/variantdetail.action?productID=3212024 | 4028177430921 | 354 | 438 | ftp://files.rittal.ru/Info4partners/Catalog35_page_by_page/katalog_35%20438.pdf | подлежит | RU Д-DE.АГ73.В.07351 | 2018-12-17 | http://www.rittal.com/imf/none/65_305/ |  |  | SK MICRO LUFT/WASSER-WÄRMETAUSCHER
| 3212230 | SK Возд-водяной теплообменник настенный, 300 Вт, 150 х 300 х 85 мм, 230В, без термостата | S | 1 | шт. | 528.2 | 2018-02-01 |  | 3.5 | 3.3 | 8.288 | 150 | 300 | 85 | _C_343201 | Контроль Микроклимата | Воздухо-водяные теплообменники | Воздухо-водяные теплообменники настенные | SK | SK воздухо-водяной теплообменник, настенный, 0,3 кВт, 230 В, 1~, 50/60 Гц, ШВГ: 150x300x85 мм | EC002515 | http://www.rittal.com/ru-ru/product/show/variantdetail.action?productID=3212230 | 4028177430938 | 354 | 438 | ftp://files.rittal.ru/Info4partners/Catalog35_page_by_page/katalog_35%20438.pdf | подлежит | RU Д-DE.АГ73.В.07351 | 2018-12-17 | http://www.rittal.com/imf/none/65_305/ |  |  | SK MICRO LUFT/WASSER-WÄRMETAUSCHER
| 3214100 | SK Возд-водяной теплообменник настенный, 600 Вт, 200 х 500 х 100 мм, 230В, встроенный термостат | S | 1 | шт. | 590.98 | 2018-02-01 |  | 6.75 | 6.413 | 21 | 200 | 500 | 100 | _C_343201 | Контроль Микроклимата | Воздухо-водяные теплообменники | Воздухо-водяные теплообменники настенные | SK | SK воздухо-водяной теплообменник, настенный, 0,6/0,7 кВт, 230 В, 1~, 50/60 Гц, ШВГ: 200x500x100 мм | EC002515 | http://www.rittal.com/ru-ru/product/show/variantdetail.action?productID=3214100 | 4028177232853 | 355 | 439 | ftp://files.rittal.ru/Info4partners/Catalog35_page_by_page/katalog_35%20439.pdf | подлежит | RU Д-DE.АГ73.В.07351 | 2018-12-17 | http://www.rittal.com/imf/none/65_305/ |  |  | SK LUFT/WASSER-WÄRMETAUSCHER
| 3214700 | SK Воздухо-водяной теплообменник HD настенный 700Вт, 220х526х100мм, 230В, встроенный термостат | S | 1 | шт. | 915.89 | 2018-02-01 |  |  | 6.86 |  | 220 | 526 | 100 | _C_343201 | Контроль Микроклимата | Воздухо-водяные теплообменники | Воздухо-водяные теплообменники настенные | SK |  | EC002515 |  | 4028177806399 | Новинки 2016 стр. 147 | 443 | ftp://files.rittal.ru/Info4partners/Catalog35_page_by_page/katalog_35%20443.pdf | подлежит | RU Д-DE.АГ73.В.07351 | 2018-12-17 | http://www.rittal.com/imf/none/65_305/ |  |  | SK Luft/Wasser Wärmetauscher, 600 W 230 V, 50/60 Hz, HD Ausführung
| 3215100 | SK Возд-водяной теплообменник настенный, 1250 Вт, 200 х 950 х 100 мм, 230В, встроенный термостат | S | 1 | шт. | 946.73 | 2018-02-01 |  | 14.8 | 14.06 | 35.49 | 200 | 950 | 100 | _C_343201 | Контроль Микроклимата | Воздухо-водяные теплообменники | Воздухо-водяные теплообменники настенные | SK | SK воздухо-водяной теплообменник, настенный, 1,25/1,3 кВт, 230 В, 1~, 50/60 Гц, ШВГ: 200x950x100 мм | EC002515 | http://www.rittal.com/ru-ru/product/show/variantdetail.action?productID=3215100 | 4028177245358 | 356 | 440 | ftp://files.rittal.ru/Info4partners/Catalog35_page_by_page/katalog_35%20440.pdf | подлежит | RU Д-DE.АГ73.В.07351 | 2018-12-17 | http://www.rittal.com/imf/none/65_305/ |  |  | SK LUFT/WASSER-WÄRMETAUSCHER
| 3215700 | SK Воздухо-водяной теплообменник HD настенный 1300Вт, 220х982х100мм, 230В, встроенный термостат | S | 1 | шт. | 1272.07 | 2018-02-01 |  | 14 | 14 | 36.106 | 215 | 982 | 100 | _C_343201 | Контроль Микроклимата | Воздухо-водяные теплообменники | Воздухо-водяные теплообменники настенные | SK |  | EC002515 |  | 4028177806405 | Новинки 2016 стр. 147 | 443 | ftp://files.rittal.ru/Info4partners/Catalog35_page_by_page/katalog_35%20443.pdf | подлежит | RU Д-DE.АГ73.В.07351 | 2018-12-17 | http://www.rittal.com/imf/none/65_305/ |  |  | SK Luft/Wasser Wärmetauscher, 1300 W 230 V, 50/60 Hz, HD Ausführung
| 3216480 | SK Возд-водяной теплообменник настенный, 7000 Вт, 450 х 1800 х 300 мм, 400В, электромагнитный клапан | V | 1 | шт. | 2809.02 | 2018-02-01 |  | 90 | 80 | 509.52 | 450 | 1800 | 300 | _C_343201 | Контроль Микроклимата | Воздухо-водяные теплообменники | Воздухо-водяные теплообменники настенные | SK | SK воздухо-водяной теплообменник, настенный, 4,5/7 кВт, 400/480 В, 3~, 50/60 Гц, ШВГ: 450x1800x300 мм, электромагнитный клапан с термостатическим управлением | EC002515 | http://www.rittal.com/ru-ru/product/show/variantdetail.action?productID=3216480 | 4028177458642 | 358 | 442 | ftp://files.rittal.ru/Info4partners/Catalog35_page_by_page/katalog_35%20442.pdf | подлежит | RU Д-DE.АГ73.В.07351 | 2018-12-17 | http://www.rittal.com/imf/none/65_305/ |  |  | SK L/W-WÄRMETAUSCHER
| 3363100 | SK Возд-водяной теплообменник настенный RTT, 500 Вт, базовый контроллер, 280 х 550 х 120 мм, 230В | S | 1 | шт. | 571.14 | 2018-02-01 |  | 8.55 | 8.123 | 26.1 | 280 | 550 | 92 | _C_343201 | Контроль Микроклимата | Воздухо-водяные теплообменники | Воздухо-водяные теплообменники настенные | SK | SK воздухо-водяной теплообменник, настенный, 0,5 кВт, 230 В, 1~, 50/60 Гц, ШВГ: 280x550x120 мм, базовый контроллер | EC002515 | http://www.rittal.com/ru-ru/product/show/variantdetail.action?productID=3363100 | 4028177495630 | 354 | 438 | ftp://files.rittal.ru/Info4partners/Catalog35_page_by_page/katalog_35%20438.pdf | подлежит | RU Д-DE.АГ73.В.07351 | 2018-12-17 | http://www.rittal.com/imf/none/65_305/ |  |  | SK RTT LWWT WANDANBAU 500W
| 3363500 | SK Возд-водяной теплообменник настенный RTT, 500 Вт, комфортный контроллер, 280 х 550 х 120 мм, 230В | V | 1 | шт. | 723.04 | 2018-02-01 |  | 8.7 | 8.265 | 26.1 | 280 | 550 | 92 | _C_343201 | Контроль Микроклимата | Воздухо-водяные теплообменники | Воздухо-водяные теплообменники настенные | SK | SK воздухо-водяной теплообменник, настенный, 0,5 кВт, 230 В, 1~, 50/60 Гц, ШВГ: 280x550x120 мм, e-комфортный контроллер | EC002515 | http://www.rittal.com/ru-ru/product/show/variantdetail.action?productID=3363500 | 4028177495647 | 354 | 438 | ftp://files.rittal.ru/Info4partners/Catalog35_page_by_page/katalog_35%20438.pdf | подлежит | RU Д-DE.АГ73.В.07351 | 2018-12-17 | http://www.rittal.com/imf/none/65_305/ | 2010-01-25 |  | SK RTT LWWT WANDANBAU 500W
| 3364100 | SK Возд-водяной теплообменник настенный RTT, 1000 Вт, базовый контроллер, 280 х 550 х 120 мм, 230В | S | 1 | шт. | 587.85 | 2018-02-01 |  | 10 | 9.5 | 56.43 | 280 | 550 | 142 | _C_343201 | Контроль Микроклимата | Воздухо-водяные теплообменники | Воздухо-водяные теплообменники настенные | SK | SK воздухо-водяной теплообменник, настенный, 1 кВт, 230 В, 1~, 50/60 Гц, ШВГ: 280x550x120 мм, базовый контроллер | EC002515 | http://www.rittal.com/ru-ru/product/show/variantdetail.action?productID=3364100 | 4028177495654 | 355 | 439 | ftp://files.rittal.ru/Info4partners/Catalog35_page_by_page/katalog_35%20439.pdf | подлежит | RU Д-DE.АГ73.В.07351 | 2018-12-17 | http://www.rittal.com/imf/none/65_305/ |  |  | SK RTT LWWT WANDANBAU 1000W
| 3364500 | SK Возд-водяной теплообменник настенный RTT, 1000 Вт, комфортный контроллер, 280 х 550 х 120 мм, 230В | S | 1 | шт. | 730.64 | 2018-02-01 |  | 10.3 | 10 | 32.199 | 280 | 550 | 142 | _C_343201 | Контроль Микроклимата | Воздухо-водяные теплообменники | Воздухо-водяные теплообменники настенные | SK | SK воздухо-водяной теплообменник, настенный, 1 кВт, 230 В, 1~, 50/60 Гц, ШВГ: 280x550x120 мм, e-комфортный контроллер | EC002515 | http://www.rittal.com/ru-ru/product/show/variantdetail.action?productID=3364500 | 4028177495661 | 355 | 439 | ftp://files.rittal.ru/Info4partners/Catalog35_page_by_page/katalog_35%20439.pdf | подлежит | RU Д-DE.АГ73.В.07351 | 2018-12-17 | http://www.rittal.com/imf/none/65_305/ |  |  | SK RTT LWWT WANDANBAU 1000W
| 3364504 | SK Возд-водяной теплообменник настенный RTT, 750 Вт, комфортный контроллер, 280 х 550 х 120 мм, 230В, V4A | WA | 1 | шт. | 0 | 2018-02-01 | цена по запросу. |  |  |  | 280 | 550 | 142 | _C_343201 | Контроль Микроклимата | Воздухо-водяные теплообменники | Воздухо-водяные теплообменники настенные | SK | SK воздухо-водяной теплообменник, настенный, 0,95 кВт, 230 В, 1~, 50/60 Гц, ШВГ: 280x550x120 мм, e-комфортный контроллер | EC002515 | http://www.rittal.com/ru-ru/product/show/variantdetail.action?productID=3364504 | 4028177495920 | 355 | 439 | ftp://files.rittal.ru/Info4partners/Catalog35_page_by_page/katalog_35%20439.pdf | подлежит | RU Д-DE.АГ73.В.07351 | 2018-12-17 | http://www.rittal.com/imf/none/65_305/ |  |  | SK RTT LWWT WANDANBAU 750W
| 3373100 | SK Возд-водяной теплообменник настенный RTT, 2000 Вт, базовый контроллер, 400 х 950 х 140 мм, 230В | S | 1 | шт. | 730.64 | 2018-02-01 |  | 20.2 | 19.19 | 81.9 | 400 | 950 | 142 | _C_343201 | Контроль Микроклимата | Воздухо-водяные теплообменники | Воздухо-водяные теплообменники настенные | SK | SK воздухо-водяной теплообменник, настенный, 2 кВт, 230 В, 1~, 50/60 Гц, ШВГ: 450x1400x220 мм, базовый контроллер | EC002515 | http://www.rittal.com/ru-ru/product/show/variantdetail.action?productID=3373100 | 4028177495678 | 356 | 440 | ftp://files.rittal.ru/Info4partners/Catalog35_page_by_page/katalog_35%20440.pdf | подлежит | RU Д-DE.АГ73.В.07351 | 2018-12-17 | http://www.rittal.com/imf/none/65_305/ |  |  | SK RTT LWWT WANDANBAU 2000W
| 3373140 | SK Воздухо-водяной теплообменник 2000Вт | WA | 1 | шт. | 0 | 2018-02-01 | цена по запросу. | 22.4 | 19 | 0.085 | 400 | 950 | 142 | _C_343201 | Контроль Микроклимата | Воздухо-водяные теплообменники | Воздухо-водяные теплообменники настенные | SK |  | EC002515 |  | 4028177495968 |  |  |  | подлежит | RU Д-DE.АГ73.В.07351 | 2018-12-17 | http://www.rittal.com/imf/none/65_305/ |  |  | SK RTT LWWT WANDANBAU 2000W
| 3373500 | SK Возд-водяной теплообменник настенный RTT, 2000 Вт, комфортный контроллер, 400 х 950 х 140 мм, 230В | S | 1 | шт. | 900.76 | 2018-02-01 |  | 19.7 | 18.715 | 87.78 | 400 | 950 | 142 | _C_343201 | Контроль Микроклимата | Воздухо-водяные теплообменники | Воздухо-водяные теплообменники настенные | SK | SK воздухо-водяной теплообменник, настенный, 2 кВт, 230 В, 1~, 50/60 Гц, ШВГ: 400x950x145 мм, e-комфортный контроллер | EC002515 | http://www.rittal.com/ru-ru/product/show/variantdetail.action?productID=3373500 | 4028177495685 | 356 | 440 | ftp://files.rittal.ru/Info4partners/Catalog35_page_by_page/katalog_35%20440.pdf | подлежит | RU Д-DE.АГ73.В.07351 | 2018-12-17 | http://www.rittal.com/imf/none/65_305/ |  |  | SK RTT LWWT WANDANBAU 2000W
| 3374100 | SK Возд-водяной теплообменник настенный RTT, 3000 Вт, базовый контроллер, 400 х 950 х 140 мм, 230В | S | 1 | шт. | 914.43 | 2018-02-01 |  | 23.55 | 22.373 | 78.85 | 400 | 950 | 142 | _C_343201 | Контроль Микроклимата | Воздухо-водяные теплообменники | Воздухо-водяные теплообменники настенные | SK | SK воздухо-водяной теплообменник, настенный, 3 кВт, 230 В, 1~, 50/60 Гц, ШВГ: 450x1400x220 мм, базовый контроллер | EC002515 | http://www.rittal.com/ru-ru/product/show/variantdetail.action?productID=3374100 | 4028177495692 | 356 | 440 | ftp://files.rittal.ru/Info4partners/Catalog35_page_by_page/katalog_35%20440.pdf | подлежит | RU Д-DE.АГ73.В.07351 | 2018-12-17 | http://www.rittal.com/imf/none/65_305/ |  |  | SK RTT LWWT WANDANBAU 3000W
| 3374500 | SK Возд-водяной теплообменник настенный RTT, 3000 Вт, комфортный контроллер, 400 х 950 х 140 мм, 230В | S | 1 | шт. | 1087.61 | 2018-02-01 |  | 23.8 | 22.61 | 78.85 | 400 | 950 | 142 | _C_343201 | Контроль Микроклимата | Воздухо-водяные теплообменники | Воздухо-водяные теплообменники настенные | SK | SK воздухо-водяной теплообменник, настенный, 3 кВт, 230 В, 1~, 50/60 Гц, ШВГ: 400x950x145 мм, e-комфортный контроллер | EC002515 | http://www.rittal.com/ru-ru/product/show/variantdetail.action?productID=3374500 | 4028177495708 | 357 | 441 | ftp://files.rittal.ru/Info4partners/Catalog35_page_by_page/katalog_35%20441.pdf | подлежит | RU Д-DE.АГ73.В.07351 | 2018-12-17 | http://www.rittal.com/imf/none/65_305/ |  |  | SK RTT LWWT WANDANBAU 3000W
| 3374504 | SK Возд-водяной теплообменник настенный RTT, 2500 Вт, комфортный контроллер, 400 х 950 х 140 мм, 230В, V4A | WA | 1 | шт. | 0 | 2018-02-01 | цена по запросу. |  |  |  | 400 | 950 | 142 | _C_343201 | Контроль Микроклимата | Воздухо-водяные теплообменники | Воздухо-водяные теплообменники настенные | SK | SK воздухо-водяной теплообменник, настенный, 2,8 кВт, 230 В, 1~, 50/60 Гц, ШВГ: 400x950x145 мм, e-комфортный контроллер | EC002515 | http://www.rittal.com/ru-ru/product/show/variantdetail.action?productID=3374504 | 4028177496125 | 356 | 440 | ftp://files.rittal.ru/Info4partners/Catalog35_page_by_page/katalog_35%20440.pdf | подлежит | RU Д-DE.АГ73.В.07351 | 2018-12-17 | http://www.rittal.com/imf/none/65_305/ |  |  | SK RTT LWWT WANDANBAU 2250W
| 3375100 | SK Возд-водяной теплообменник настенный RTT, 5000 Вт, базовый контроллер, 450 х 1400 х 220 мм, 230В | S | 1 | шт. | 1417.22 | 2018-02-01 |  | 57 | 54.5 | 286.518 | 450 | 1400 | 250 | _C_343201 | Контроль Микроклимата | Воздухо-водяные теплообменники | Воздухо-водяные теплообменники настенные | SK | SK воздухо-водяной теплообменник, настенный, 5 кВт, 230 В, 1~, 50/60 Гц, ШВГ: 450x1400x220 мм, базовый контроллер | EC002515 | http://www.rittal.com/ru-ru/product/show/variantdetail.action?productID=3375100 | 4028177495715 | 357 | 441 | ftp://files.rittal.ru/Info4partners/Catalog35_page_by_page/katalog_35%20441.pdf | подлежит | RU Д-DE.АГ73.В.07351 | 2018-12-17 | http://www.rittal.com/imf/none/65_305/ |  |  | SK RTT LWWT WANDANBAU 5000W
| 3375500 | SK Возд-водяной теплообменник настенный RTT, 5000 Вт, комфортный контроллер, 450 х 1400 х 220 мм, 230В | S | 1 | шт. | 1632.93 | 2018-02-01 |  | 57 | 54.5 | 276.342 | 450 | 1400 | 250 | _C_343201 | Контроль Микроклимата | Воздухо-водяные теплообменники | Воздухо-водяные теплообменники настенные | SK | SK воздухо-водяной теплообменник, настенный, 5 кВт, 230 В, 1~, 50/60 Гц, ШВГ: 450x1400x220 мм, e-комфортный контроллер | EC002515 | http://www.rittal.com/ru-ru/product/show/variantdetail.action?productID=3375500 | 4028177495722 | 357 | 441 | ftp://files.rittal.ru/Info4partners/Catalog35_page_by_page/katalog_35%20441.pdf | подлежит | RU Д-DE.АГ73.В.07351 | 2018-12-17 | http://www.rittal.com/imf/none/65_305/ |  |  | SK RTT LWWT WANDANBAU 5000W
| 3375504 | SK Возд-водяной теплообменник настенный RTT, 4000 Вт, комфортный контроллер, 450 х 1400 х 220 мм, 230В, V4A | WA | 1 | шт. | 0 | 2018-02-01 | цена по запросу. |  |  |  | 450 | 1400 | 250 | _C_343201 | Контроль Микроклимата | Воздухо-водяные теплообменники | Воздухо-водяные теплообменники настенные | SK | SK воздухо-водяной теплообменник, настенный, 4,5 кВт, 230 В, 1~, 50/60 Гц, ШВГ: 450x1400x220 мм, e-комфортный контроллер | EC002515 | http://www.rittal.com/ru-ru/product/show/variantdetail.action?productID=3375504 | 4028177496224 | 357 | 441 | ftp://files.rittal.ru/Info4partners/Catalog35_page_by_page/katalog_35%20441.pdf | подлежит | RU Д-DE.АГ73.В.07351 | 2018-12-17 | http://www.rittal.com/imf/none/65_305/ |  |  | SK RTT LWWT WANDANBAU 3750W
| 3378200 | SK Промышленный возд-водяной теплообменник LCP, 10 кВт, 300 х 2000 х 600, 230В, IP54 | V | 1 | шт. | 4353.45 | 2018-02-01 |  | 121 |  | 1064.8 | 300 | 2000 | 600 | _C_343201 | Контроль Микроклимата | Воздухо-водяные теплообменники | Воздухо-водяные теплообменники настенные | SK | SK Liquid Cooling Package, воздухо-водяной теплообменник в корпусе TS 8, 10 кВт, 230 В, 1~, 50/60 Гц, ШВГ: 300x2000x600 мм | EC002515 | http://www.rittal.com/ru-ru/product/show/variantdetail.action?productID=3378200 | 4028177698116 | 360/ HB34 | 445 | ftp://files.rittal.ru/Info4partners/Catalog35_page_by_page/katalog_35%20445.pdf | подлежит | RU Д-DE.АГ73.В.07351 | 2018-12-17 | http://www.rittal.com/imf/none/65_305/ |  |  | LWWT LCP Industrie L 35 W 10 10000 W B: 300 H:2000 T:600
| 3378280 | SK Промышленный возд-водяной теплообменник LCP, 10 кВт, 300 х 2000 х 800, 230В, IP54 | V | 1 | шт. | 4519.02 | 2018-02-01 |  | 130 |  | 1121.133 | 300 | 2000 | 800 | _C_343201 | Контроль Микроклимата | Воздухо-водяные теплообменники | Воздухо-водяные теплообменники настенные | SK | SK Liquid Cooling Package, воздухо-водяной теплообменник в корпусе TS 8, 10 кВт, 230 В, 1~, 50/60 Гц, ШВГ: 300x2000x800 мм | EC002515 | http://www.rittal.com/ru-ru/product/show/variantdetail.action?productID=3378280 | 4028177698123 | 360/ HB34 | 445 | ftp://files.rittal.ru/Info4partners/Catalog35_page_by_page/katalog_35%20445.pdf | подлежит | RU Д-DE.АГ73.В.07351 | 2018-12-17 | http://www.rittal.com/imf/none/65_305/ |  |  | LWWT LCP Industrie L 35 W 10 10000 W B: 300 H:1800 T:600
| 3363104 | SK Возд-водяной теплообменник настенный RTT, 500 Вт, базовый контроллер, 280 х 550 х 120 мм, 230В, V4A | WA | 1 | шт. | 0 | 2018-02-01 | цена по запросу. |  |  |  | 280 | 550 | 92 | _C_343202 | Контроль Микроклимата | Воздухо-водяные теплообменники | Воздухо-водяные теплообменники настенные | SK |  | EC002515 |  | 4028177495791 |  |  |  | подлежит | RU Д-DE.АГ73.В.07351 | 2018-12-17 | http://www.rittal.com/imf/none/65_305/ |  |  | SK RTT LWWT WANDANBAU 375W
| 3363504 | SK Возд-водяной теплообменник настенный RTT, 500 Вт, комфортный контроллер, 280 х 550 х 120 мм, 230В, V4A | WA | 1 | шт. | 0 | 2018-02-01 | цена по запросу. |  |  |  | 280 | 550 | 92 | _C_343202 | Контроль Микроклимата | Воздухо-водяные теплообменники | Воздухо-водяные теплообменники настенные | SK |  | EC002515 |  | 4028177495821 |  |  |  | подлежит | RU Д-DE.АГ73.В.07351 | 2018-12-17 | http://www.rittal.com/imf/none/65_305/ |  |  | SK RTT LWWT WANDANBAU 375W
| 3364104 | SK Возд-водяной теплообменник настенный RTT, 750 Вт, базовый контроллер, 280 х 550 х 120 мм, 230В, V4A | WA | 1 | шт. | 0 | 2018-02-01 | цена по запросу. |  |  |  | 280 | 550 | 142 | _C_343202 | Контроль Микроклимата | Воздухо-водяные теплообменники | Воздухо-водяные теплообменники настенные | SK |  | EC002515 |  | 4028177495890 |  |  |  | подлежит | RU Д-DE.АГ73.В.07351 | 2018-12-17 | http://www.rittal.com/imf/none/65_305/ |  |  | SK RTT LWWT WANDANBAU 750W
| 3373104 | SK Возд-водяной теплообменник настенный RTT, 1750 Вт, базовый контроллер, 400 х 950 х 140 мм, 230В, V4A | WA | 1 | шт. | 0 | 2018-02-01 | цена по запросу. |  | 19.55 |  | 400 | 950 | 142 | _C_343202 | Контроль Микроклимата | Воздухо-водяные теплообменники | Воздухо-водяные теплообменники настенные | SK |  | EC002515 |  | 4028177495999 |  |  |  | подлежит | RU Д-DE.АГ73.В.07351 | 2018-12-17 | http://www.rittal.com/imf/none/65_305/ |  |  | SK RTT LWWT WANDANBAU 1500W
| 3373504 | SK Возд-водяной теплообменник настенный RTT, 1750 Вт, комфортный контроллер, 400 х 950 х 140 мм, 230В, V4A | WA | 1 | шт. | 0 | 2018-02-01 | цена по запросу. |  |  |  | 400 | 950 | 142 | _C_343202 | Контроль Микроклимата | Воздухо-водяные теплообменники | Воздухо-водяные теплообменники настенные | SK |  | EC002515 |  | 4028177496026 |  |  |  | подлежит | RU Д-DE.АГ73.В.07351 | 2018-12-17 | http://www.rittal.com/imf/none/65_305/ |  |  | SK RTT LWWT WANDANBAU 1500W
| 3374104 | SK Возд-водяной теплообменник настенный RTT, 2500 Вт, базовый контроллер, 400 х 950 х 140 мм, 230В, V4A | WA | 1 | шт. | 0 | 2018-02-01 | цена по запросу. |  | 23.1 |  | 400 | 950 | 142 | _C_343202 | Контроль Микроклимата | Воздухо-водяные теплообменники | Воздухо-водяные теплообменники настенные | SK |  | EC002515 |  | 4028177496095 |  |  |  | подлежит | RU Д-DE.АГ73.В.07351 | 2018-12-17 | http://www.rittal.com/imf/none/65_305/ |  |  | SK RTT LWWT WANDANBAU 2250W
| 3374140 | SK Воздухо-водяной теплообменник 3000Вт | WA | 1 | шт. | 0 | 2018-02-01 | цена по запросу. | 27 | 26.6 | 75.429 | 400 | 950 | 142 | _C_343202 | Контроль Микроклимата | Воздухо-водяные теплообменники | Воздухо-водяные теплообменники настенные | SK |  | EC002515 |  | 4028177496064 |  |  |  | подлежит | RU Д-DE.АГ73.В.07351 | 2018-12-17 | http://www.rittal.com/imf/none/65_305/ |  |  | SK RTT LWWT WANDANBAU 3000W
| 3374540 | SK Воздухо-водяной теплообменник 3000Вт | WA | 1 | шт. | 0 | 2018-02-01 | цена по запросу. | 26.5 | 25 | 82.964 | 400 | 950 | 142 | _C_343202 | Контроль Микроклимата | Воздухо-водяные теплообменники | Воздухо-водяные теплообменники настенные | SK |  | EC002515 |  | 4028177496088 |  |  |  | подлежит | RU Д-DE.АГ73.В.07351 | 2018-12-17 | http://www.rittal.com/imf/none/65_305/ |  |  | SK RTT LWWT WANDANBAU 3000W
| 3375104 | SK Возд-водяной теплообменник настенный RTT, 4000 Вт, базовый контроллер, 450 х 1400 х 220 мм, 230В, V4A | WA | 1 | шт. | 0 | 2018-02-01 | цена по запросу. |  |  |  | 450 | 1400 | 250 | _C_343202 | Контроль Микроклимата | Воздухо-водяные теплообменники | Воздухо-водяные теплообменники настенные | SK |  | EC002515 |  | 4028177496194 |  |  |  | подлежит | RU Д-DE.АГ73.В.07351 | 2018-12-17 | http://www.rittal.com/imf/none/65_305/ |  |  | SK RTT LWWT WANDANBAU 3750W
| 3375540 | SK Воздухо-водяной теплообменник 5000Вт | S | 1 | шт. | 1810.88 | 2018-02-01 |  | 59 | 56.05 | 254.4 | 450 | 1400 | 250 | _C_343202 | Контроль Микроклимата | Воздухо-водяные теплообменники | Воздухо-водяные теплообменники настенные | SK |  | EC002515 |  | 4028177496187 |  |  |  | подлежит | RU Д-DE.АГ73.В.07351 | 2018-12-17 | http://www.rittal.com/imf/none/65_305/ |  |  | SK RTT LWWT WANDANBAU 5000W
| 3318600 | SK Мини-чиллер напольный, 1 кВт, 600 х 400 х 430 мм, 230В, закрытый контур | WA | 1 | шт. | 0 | 2018-02-01 | цена по запросу. | 68 | 48 | 103 | 600 | 400 | 430 | _C_354101 | Контроль Микроклимата | Чиллеры | Чиллеры TopTherm 1-6 кВт | SK | SK чиллер TopTherm, отдельный, 1/1,1 кВт, 230 В, 1~, 50/60 Гц, ШВГ: 600x400x430 мм | EC002516 | http://www.rittal.com/ru-ru/product/show/variantdetail.action?productID=3318600 | 4028177351134 | 361 | 446 | ftp://files.rittal.ru/Info4partners/Catalog35_page_by_page/katalog_35%20446.pdf | подлежит | RU Д-DE.АГ73.В.07352 | 2018-12-17 | http://www.rittal.com/imf/none/65_307/ |  |  | SK RÜCKKÜHLGERÄTE MINI
| 3318610 | SK Мини-чиллер напольный, 1 кВт, 600 х 400 х 430 мм, 230В | WA | 1 | шт. | 0 | 2018-02-01 | цена по запросу. | 50.5 | 48 | 103 | 600 | 400 | 430 | _C_354101 | Контроль Микроклимата | Чиллеры | Чиллеры TopTherm 1-6 кВт | SK | SK чиллер TopTherm, отдельный, 1/1,1 кВт, 230 В, 1~, 50/60 Гц, ШВГ: 600x400x430 мм, со встроенным баком | EC002516 | http://www.rittal.com/ru-ru/product/show/variantdetail.action?productID=3318610 | 4028177351141 | 361 | 446 | ftp://files.rittal.ru/Info4partners/Catalog35_page_by_page/katalog_35%20446.pdf | подлежит | RU Д-DE.АГ73.В.07352 | 2018-12-17 | http://www.rittal.com/imf/none/65_307/ |  |  | SK RÜCKKÜHLGERÄTE MINI
| 3319600 | SK Мини-чиллер напольный, 1,5 кВт, 600 х 400 х 430 мм, 230В, закрытый контур | WA | 1 | шт. | 0 | 2018-02-01 | цена по запросу. | 71 | 51 | 103 | 600 | 400 | 430 | _C_354101 | Контроль Микроклимата | Чиллеры | Чиллеры TopTherm 1-6 кВт | SK | SK чиллер TopTherm, отдельный, 1,5/1,7 кВт, 230 В, 1~, 50/60 Гц, ШВГ: 600x400x430 мм | EC002516 | http://www.rittal.com/ru-ru/product/show/variantdetail.action?productID=3319600 | 4028177351158 | 361 | 446 | ftp://files.rittal.ru/Info4partners/Catalog35_page_by_page/katalog_35%20446.pdf | подлежит | RU Д-DE.АГ73.В.07352 | 2018-12-17 | http://www.rittal.com/imf/none/65_307/ |  |  | SK MINI-RÜCKKÜHLANLAGE
| 3319610 | SK Мини-чиллер напольный, 1,5 кВт, 600 х 400 х 430 мм, 230В | WA | 1 | шт. | 0 | 2018-02-01 | цена по запросу. | 53.5 | 51 | 103 | 600 | 400 | 430 | _C_354101 | Контроль Микроклимата | Чиллеры | Чиллеры TopTherm 1-6 кВт | SK | SK чиллер TopTherm, отдельный, 1,5/1,7 кВт, 230 В, 1~, 50/60 Гц, ШВГ: 600x400x430 мм, со встроенным баком | EC002516 | http://www.rittal.com/ru-ru/product/show/variantdetail.action?productID=3319610 | 4028177351165 | 361 | 446 | ftp://files.rittal.ru/Info4partners/Catalog35_page_by_page/katalog_35%20446.pdf | подлежит | RU Д-DE.АГ73.В.07352 | 2018-12-17 | http://www.rittal.com/imf/none/65_307/ |  |  | SK RÜCKKÜHLGERÄTE MINI
| 3320600 | SK Мини-чиллер напольный, 3,0 кВт, 602 х 676 х 645 мм, 400В | WA | 1 | шт. | 0 | 2018-02-01 | цена по запросу. | 108 | 88 | 263 | 600 | 680 | 630 | _C_354101 | Контроль Микроклимата | Чиллеры | Чиллеры TopTherm 1-6 кВт | SK | SK чиллер TopTherm, отдельный, 3/3,4 кВт, 400/460 В, 3~, 50/60 Гц, ШВГ: 602x676x645 мм, со встроенным баком | EC002516 | http://www.rittal.com/ru-ru/product/show/variantdetail.action?productID=3320600 | 4028177351172 | 362 | 447 | ftp://files.rittal.ru/Info4partners/Catalog35_page_by_page/katalog_35%20447.pdf | подлежит | RU Д-DE.АГ73.В.07352 | 2018-12-17 | http://www.rittal.com/imf/none/65_307/ |  |  | SK RÜCKKÜHLGERÄTE MINI
| 3334600 | SK Мини-чиллер напольный, 4,5 кВт, 602 х 676 х 645 мм, 400В | WA | 1 | шт. | 0 | 2018-02-01 | цена по запросу. | 124 | 94 | 263 | 600 | 680 | 630 | _C_354101 | Контроль Микроклимата | Чиллеры | Чиллеры TopTherm 1-6 кВт | SK | SK чиллер TopTherm, отдельный, 4,5/5,4 кВт, 400/460 В, 3~, 50/60 Гц, ШВГ: 602x676x645 мм, со встроенным баком | EC002516 | http://www.rittal.com/ru-ru/product/show/variantdetail.action?productID=3334600 | 4028177351189 | 362 | 447 | ftp://files.rittal.ru/Info4partners/Catalog35_page_by_page/katalog_35%20447.pdf | подлежит | RU Д-DE.АГ73.В.07352 | 2018-12-17 | http://www.rittal.com/imf/none/65_307/ |  |  | SK RÜCKKÜHLGERÄTE MINI
| 3334660 | SK Мини-чиллер напольный, 6,0 кВт, 602 х 1050 х 645 мм, 400В | WA | 1 | шт. | 0 | 2018-02-01 | цена по запросу. | 155 | 125 | 406 | 605 | 1034 | 645 | _C_354101 | Контроль Микроклимата | Чиллеры | Чиллеры TopTherm 1-6 кВт | SK | SK чиллер TopTherm, отдельный, 6,1/6,6 кВт, 400/460 В, 3~, 50/60 Гц, ШВГ: 602x1050x645 мм, со встроенным баком | EC002516 | http://www.rittal.com/ru-ru/product/show/variantdetail.action?productID=3334660 | 4028177553422 | 362 | 447 | ftp://files.rittal.ru/Info4partners/Catalog35_page_by_page/katalog_35%20447.pdf | подлежит | RU Д-DE.АГ73.В.07352 | 2018-12-17 | http://www.rittal.com/imf/none/65_307/ |  |  | SK RÜCKKÜHLGERÄTE MINI
| 3360100 | SK Мини-чиллер настенный, 1,0 кВт, 400 х 950 х 310 мм, 400В | WA | 1 | шт. | 0 | 2018-02-01 | цена по запросу. |  | 57 | 158.813 | 400 | 950 | 260 | _C_354101 | Контроль Микроклимата | Чиллеры | Чиллеры TopTherm 1-6 кВт | SK | SK чиллер TopTherm, настенный, 1/1,1 кВт, 400/460 В, 3~, 50/60 Гц, ШВГ: 400x950x310 мм, со встроенным баком | EC002516 | http://www.rittal.com/ru-ru/product/show/variantdetail.action?productID=3360100 | 4028177351196 | 363 | 448 | ftp://files.rittal.ru/Info4partners/Catalog35_page_by_page/katalog_35%20448.pdf | подлежит | RU Д-DE.АГ73.В.07352 | 2018-12-17 | http://www.rittal.com/imf/none/65_307/ |  |  | SK MINI-RÜCKKÜHLANLAGE WANDANBAU
| 3360250 | SK Мини-чиллер настенный, 2,5 кВт, 400 х 1580 х 290 мм, 400В | WA | 1 | шт. | 0 | 2018-02-01 | цена по запросу. |  | 74.1 | 258.06 | 400 | 1580 | 290 | _C_354101 | Контроль Микроклимата | Чиллеры | Чиллеры TopTherm 1-6 кВт | SK | SK чиллер TopTherm, настенный, 2,5/2,8 кВт, 400/460 В, 3~, 50/60 Гц, ШВГ: 400x1580x290 мм, со встроенным баком | EC002516 | http://www.rittal.com/ru-ru/product/show/variantdetail.action?productID=3360250 | 4028177351202 | 363 | 448 | ftp://files.rittal.ru/Info4partners/Catalog35_page_by_page/katalog_35%20448.pdf | подлежит | RU Д-DE.АГ73.В.07352 | 2018-12-17 | http://www.rittal.com/imf/none/65_307/ |  |  | SK MINI-RÜCKKÜHLANLAGE WANDANBAU
| 3360470 | SK Мини-чиллер настенный, 4,0 кВт, 500 х 1580 х 390 мм, 400В | WA | 1 | шт. | 0 | 2018-02-01 | цена по запросу. |  | 97.85 | 518.58 | 500 | 1580 | 390 | _C_354101 | Контроль Микроклимата | Чиллеры | Чиллеры TopTherm 1-6 кВт | SK |  | EC002516 |  | 4028177515888 |  |  |  | подлежит | RU Д-DE.АГ73.В.07352 | 2018-12-17 | http://www.rittal.com/imf/none/65_307/ | 2015-03-31 |  | SK MINI-RÜCKKÜHLANLAGE WANDANBAU
| 3335790 | SK Чиллер в корпусе TS8, 8 кВт, 805 х 1700 х 605 мм, 400В | WA | 1 | шт. | 0 | 2018-02-01 | цена по запросу. | 259 | 238 | 964.648 | 805 | 1700 | 605 | _C_354201 | Контроль Микроклимата | Чиллеры | Чиллеры TopTherm 8-40 кВт | SK | SK чиллер TopTherm, в корпусе TS 8, 8/8,6 кВт, 400/460 В, 3~, 50/60 Гц, В: 1700 мм | EC002516 | http://www.rittal.com/ru-ru/product/show/variantdetail.action?productID=3335790 | 4028177690028 | 364 | 449 | ftp://files.rittal.ru/Info4partners/Catalog35_page_by_page/katalog_35%20449.pdf | подлежит | RU Д-DE.АГ73.В.07352 | 2018-12-17 | http://www.rittal.com/imf/none/65_307/ |  |  | SK Chiller II im TS8-Schrank
| 3335830 | SK Чиллер в корпусе TS8, 8 кВт, 805 х 2100 х 605 мм, 400В | WA | 1 | шт. | 0 | 2018-02-01 | цена по запросу. | 280 | 252 | 2112 | 805 | 2100 | 605 | _C_354201 | Контроль Микроклимата | Чиллеры | Чиллеры TopTherm 8-40 кВт | SK | SK чиллер TopTherm, в корпусе TS 8, 8/8,6 кВт, 400/460 В, 3~, 50/60 Гц, В: 2100 мм | EC002516 | http://www.rittal.com/ru-ru/product/show/variantdetail.action?productID=3335830 | 4028177690035 | 364 | 449 | ftp://files.rittal.ru/Info4partners/Catalog35_page_by_page/katalog_35%20449.pdf | подлежит | RU Д-DE.АГ73.В.07352 | 2018-12-17 | http://www.rittal.com/imf/none/65_307/ |  |  | SK Chiller II im TS8-Schrank
| 3335840 | SK Чиллер в корпусе TS8, 12 кВт, 805 х 2140 х 605 мм, 400В | WA | 1 | шт. | 0 | 2018-02-01 | цена по запросу. | 296 | 280 | 1223.04 | 805 | 2140 | 605 | _C_354201 | Контроль Микроклимата | Чиллеры | Чиллеры TopTherm 8-40 кВт | SK | SK чиллер TopTherm, в корпусе TS 8, 12/13,1 кВт, 400/460 В, 3~, 50/60 Гц, ШВГ: 805x2140x605 мм | EC002516 | http://www.rittal.com/ru-ru/product/show/variantdetail.action?productID=3335840 | 4028177690042 | 364 | 449 | ftp://files.rittal.ru/Info4partners/Catalog35_page_by_page/katalog_35%20449.pdf | подлежит | RU Д-DE.АГ73.В.07352 | 2018-12-17 | http://www.rittal.com/imf/none/65_307/ |  |  | SK Chiller II im TS8-Schrank
| 3335850 | SK Чиллер в корпусе TS8, 16 кВт, 805 х 2140 х 605 мм, 400В | WA | 1 | шт. | 0 | 2018-02-01 | цена по запросу. | 300 | 275 | 2188.8 | 805 | 2140 | 605 | _C_354201 | Контроль Микроклимата | Чиллеры | Чиллеры TopTherm 8-40 кВт | SK | SK чиллер TopTherm, в корпусе TS 8, 16/17,6 кВт, 400/460 В, 3~, 50/60 Гц, ШВГ: 805x2140x605 мм | EC002516 | http://www.rittal.com/ru-ru/product/show/variantdetail.action?productID=3335850 | 4028177690059 | 364 | 449 | ftp://files.rittal.ru/Info4partners/Catalog35_page_by_page/katalog_35%20449.pdf | подлежит | RU Д-DE.АГ73.В.07352 | 2018-12-17 | http://www.rittal.com/imf/none/65_307/ |  |  | SK Chiller II im TS8-Schrank
| 3335860 | SK Чиллер в корпусе TS8, 20 кВт, 1205 х 2140 х 605 мм, 400В | WA | 1 | шт. | 0 | 2018-02-01 | цена по запросу. | 385 | 365 | 3192 | 1205 | 2140 | 605 | _C_354201 | Контроль Микроклимата | Чиллеры | Чиллеры TopTherm 8-40 кВт | SK | SK чиллер TopTherm, в корпусе TS 8, 20/21,8 кВт, 400/460 В, 3~, 50/60 Гц, ШВГ: 1205x2140x605 мм | EC002516 | http://www.rittal.com/ru-ru/product/show/variantdetail.action?productID=3335860 | 4028177690066 | 365 | 450 | ftp://files.rittal.ru/Info4partners/Catalog35_page_by_page/katalog_35%20450.pdf | подлежит | RU Д-DE.АГ73.В.07352 | 2018-12-17 | http://www.rittal.com/imf/none/65_307/ |  |  | SK Chiller II im TS8-Schrank
| 3335870 | SK Чиллер в корпусе TS8, 25 кВт, 1205 х 2140 х 605 мм, 400В | WA | 1 | шт. | 0 | 2018-02-01 | цена по запросу. | 390 | 370 | 3192 | 1205 | 2140 | 605 | _C_354201 | Контроль Микроклимата | Чиллеры | Чиллеры TopTherm 8-40 кВт | SK | SK чиллер TopTherm, в корпусе TS 8, 25/27,6 кВт, 400/460 В, 3~, 50/60 Гц, ШВГ: 1205x2140x605 мм | EC002516 | http://www.rittal.com/ru-ru/product/show/variantdetail.action?productID=3335870 | 4028177690073 | 365 | 450 | ftp://files.rittal.ru/Info4partners/Catalog35_page_by_page/katalog_35%20450.pdf | подлежит | RU Д-DE.АГ73.В.07352 | 2018-12-17 | http://www.rittal.com/imf/none/65_307/ |  |  | SK Chiller II im TS8-Schrank
| 3335880 | SK Чиллер в корпусе TS8, 32 кВт, 1605 х 2140 х 605 мм, 400В | WA | 1 | шт. | 0 | 2018-02-01 | цена по запросу. | 535 | 530 | 2059.36 | 1605 | 2140 | 605 | _C_354201 | Контроль Микроклимата | Чиллеры | Чиллеры TopTherm 8-40 кВт | SK | SK чиллер TopTherm, в корпусе TS 8, 32/35,2 кВт, 400/460 В, 3~, 50/60 Гц, ШВГ: 1605x2140x605 мм | EC002516 | http://www.rittal.com/ru-ru/product/show/variantdetail.action?productID=3335880 | 4028177690080 | 365 | 450 | ftp://files.rittal.ru/Info4partners/Catalog35_page_by_page/katalog_35%20450.pdf | подлежит | RU Д-DE.АГ73.В.07352 | 2018-12-17 | http://www.rittal.com/imf/none/65_307/ | 2015-12-08 |  | SK Chiller II im TS8-Schrank
| 3232701 | SK Чиллер для IT-охлаждения 15 кВт, взамен арт.3232700 | WA | 1 | шт. | 0 | 2018-02-01 | цена по запросу. | 400 |  |  | 810 | 1542 | 1800 | _C_354401 | Контроль Микроклимата | Чиллеры | IT чиллеры | SK | SK чиллер для IT-охлаждения, 15 кВт, 400 В, 3~, 50 Гц, ШВГ: 810x1542x1800 мм | EC002516 | http://www.rittal.com/ru-ru/product/show/variantdetail.action?productID=3232701 | 4028177682214 | 441 | 538 | ftp://files.rittal.ru/Info4partners/Catalog35_page_by_page/katalog_35%20538.pdf | подлежит | RU Д-DE.АГ73.В.07352 | 2018-12-17 | http://www.rittal.com/imf/none/65_307/ |  |  | SK IT- CHILLER 15 KW
| 3232711 | SK Чиллер для IT-охлаждения 24 кВт, взамен арт.3232710 | WA | 1 | шт. | 0 | 2018-02-01 | цена по запросу. | 415 |  |  | 810 | 1542 | 1800 | _C_354401 | Контроль Микроклимата | Чиллеры | IT чиллеры | SK | SK чиллер для IT-охлаждения, 24 кВт, 400 В, 3~, 50 Гц, ШВГ: 810x1542x1800 мм | EC002516 | http://www.rittal.com/ru-ru/product/show/variantdetail.action?productID=3232711 | 4028177682221 | 441 | 538 | ftp://files.rittal.ru/Info4partners/Catalog35_page_by_page/katalog_35%20538.pdf | подлежит | RU Д-DE.АГ73.В.07352 | 2018-12-17 | http://www.rittal.com/imf/none/65_307/ |  |  | SK IT-CHILLER 24 KW
| 3232721 | SK Чиллер для IT-охлаждения 36 кВт, взамен арт.3232720 | WA | 1 | шт. | 0 | 2018-02-01 | цена по запросу. | 505 |  |  | 810 | 1542 | 1800 | _C_354401 | Контроль Микроклимата | Чиллеры | IT чиллеры | SK | SK чиллер для IT-охлаждения, 36 кВт, 400 В, 3~, 50 Гц, ШВГ: 810x1542x1800 мм | EC002516 | http://www.rittal.com/ru-ru/product/show/variantdetail.action?productID=3232721 | 4028177682238 | 441 | 538 | ftp://files.rittal.ru/Info4partners/Catalog35_page_by_page/katalog_35%20538.pdf | подлежит | RU Д-DE.АГ73.В.07352 | 2018-12-17 | http://www.rittal.com/imf/none/65_307/ |  |  | SK IT-RÜCKKÜHLANLAGE 35,5 kW
| 3232731 | SK Чиллер для IT-охлаждения 48 кВт, взамен арт.3232730, 3339250 | WA | 1 | шт. | 0 | 2018-02-01 | цена по запросу. | 710 |  |  | 1000 | 1780 | 2300 | _C_354401 | Контроль Микроклимата | Чиллеры | IT чиллеры | SK | SK чиллер для IT-охлаждения, 48 кВт, 400 В, 3~, 50 Гц, ШВГ: 1000x1780x2300 мм | EC002516 | http://www.rittal.com/ru-ru/product/show/variantdetail.action?productID=3232731 | 4028177687226 | 441 | 538 | ftp://files.rittal.ru/Info4partners/Catalog35_page_by_page/katalog_35%20538.pdf | подлежит | RU Д-DE.АГ73.В.07352 | 2018-12-17 | http://www.rittal.com/imf/none/65_307/ |  |  | SK IT-CHILLER 48 KW
| 3232741 | SK Чиллер для IT-охлаждения 67 кВт, взамен арт.3232740, 3339280 | WA | 1 | шт. | 0 | 2018-02-01 | цена по запросу. | 896 |  |  | 1100 | 1606 | 3240 | _C_354401 | Контроль Микроклимата | Чиллеры | IT чиллеры | SK | SK чиллер для IT-охлаждения, 67 кВт, 400 В, 3~, 50 Гц, ШВГ: 1100x1606x3240 мм | EC002516 | http://www.rittal.com/ru-ru/product/show/variantdetail.action?productID=3232741 | 4028177682245 | 441 | 538 | ftp://files.rittal.ru/Info4partners/Catalog35_page_by_page/katalog_35%20538.pdf | подлежит | RU Д-DE.АГ73.В.07352 | 2018-12-17 | http://www.rittal.com/imf/none/65_307/ |  |  | SK IT-CHILLER 67 kW
| 3232751 | SK Чиллер для IT-охлаждения 77 кВт, взамен арт.3232750 | WA | 1 | шт. | 0 | 2018-02-01 | цена по запросу. | 896 |  |  | 1100 | 1606 | 3240 | _C_354401 | Контроль Микроклимата | Чиллеры | IT чиллеры | SK | SK чиллер для IT-охлаждения, 77 кВт, 400 В, 3~, 50 Гц, ШВГ: 1100x1606x3240 мм | EC002516 | http://www.rittal.com/ru-ru/product/show/variantdetail.action?productID=3232751 | 4028177682252 | 442 | 539 | ftp://files.rittal.ru/Info4partners/Catalog35_page_by_page/katalog_35%20539.pdf | подлежит | RU Д-DE.АГ73.В.07352 | 2018-12-17 | http://www.rittal.com/imf/none/65_307/ |  |  | SK IT-CHILLER 77 kW
| 3232761 | SK Чиллер для IT-охлаждения 88 кВт, взамен арт.3232760 | WA | 1 | шт. | 0 | 2018-02-01 | цена по запросу. | 906 |  |  | 1100 | 1606 | 3240 | _C_354401 | Контроль Микроклимата | Чиллеры | IT чиллеры | SK | SK чиллер для IT-охлаждения, 88 кВт, 400 В, 3~, 50 Гц, ШВГ: 1100x1606x3240 мм | EC002516 | http://www.rittal.com/ru-ru/product/show/variantdetail.action?productID=3232761 | 4028177682269 | 442 | 539 | ftp://files.rittal.ru/Info4partners/Catalog35_page_by_page/katalog_35%20539.pdf | подлежит | RU Д-DE.АГ73.В.07352 | 2018-12-17 | http://www.rittal.com/imf/none/65_307/ |  |  | SK IT-CHILLER 88 kW
| 3232771 | SK Чиллер для IT-охлаждения 99 кВт, взамен арт.3232770 | WA | 1 | шт. | 0 | 2018-02-01 | цена по запросу. | 912 |  |  | 1100 | 1606 | 3240 | _C_354401 | Контроль Микроклимата | Чиллеры | IT чиллеры | SK | SK чиллер для IT-охлаждения, 99 кВт, 400 В, 3~, 50 Гц, ШВГ: 1100x1606x3240 мм | EC002516 | http://www.rittal.com/ru-ru/product/show/variantdetail.action?productID=3232771 | 4028177682276 | 442 | 539 | ftp://files.rittal.ru/Info4partners/Catalog35_page_by_page/katalog_35%20539.pdf | подлежит | RU Д-DE.АГ73.В.07352 | 2018-12-17 | http://www.rittal.com/imf/none/65_307/ | 2016-06-30 |  | SK IT-CHILLER 99 kW
| 3232781 | SK Чиллер для IT-охлаждения 117 кВт , взамен арт.3232780 | WA | 1 | шт. | 0 | 2018-02-01 | цена по запросу. | 1000 |  |  | 1100 | 1875 | 3240 | _C_354401 | Контроль Микроклимата | Чиллеры | IT чиллеры | SK | SK чиллер для IT-охлаждения, 117 кВт, 400 В, 3~, 50 Гц, ШВГ: 1100x1875x3240 мм | EC002516 | http://www.rittal.com/ru-ru/product/show/variantdetail.action?productID=3232781 | 4028177682283 | 442 | 539 | ftp://files.rittal.ru/Info4partners/Catalog35_page_by_page/katalog_35%20539.pdf | подлежит | RU Д-DE.АГ73.В.07352 | 2018-12-17 | http://www.rittal.com/imf/none/65_307/ |  |  | SK IT-CHILLER 117 kW
| 3232791 | SK Чиллер для IT-охлаждения 124 кВт, взамен арт.32327900 | WA | 1 | шт. | 0 | 2018-02-01 | цена по запросу. | 1000 |  |  | 1100 | 1875 | 3240 | _C_354401 | Контроль Микроклимата | Чиллеры | IT чиллеры | SK | SK чиллер для IT-охлаждения, 124 кВт, 400 В, 3~, 50 Гц, ШВГ: 1100x1875x3240 мм | EC002516 | http://www.rittal.com/ru-ru/product/show/variantdetail.action?productID=3232791 | 4028177682290 | 442 | 539 | ftp://files.rittal.ru/Info4partners/Catalog35_page_by_page/katalog_35%20539.pdf | подлежит | RU Д-DE.АГ73.В.07352 | 2018-12-17 | http://www.rittal.com/imf/none/65_307/ |  |  | SK IT-CHILLER 124 kW
| 3232801 | SK Чиллер для IT-охлаждения 155 кВт, взамен арт.3232800 | WA | 1 | шт. | 0 | 2018-02-01 | цена по запросу. | 1000 |  |  | 1100 | 1875 | 3240 | _C_354401 | Контроль Микроклимата | Чиллеры | IT чиллеры | SK | SK чиллер для IT-охлаждения, 155 кВт, 400 В, 3~, 50 Гц, ШВГ: 1100x1875x3240 мм | EC002516 | http://www.rittal.com/ru-ru/product/show/variantdetail.action?productID=3232801 | 4028177682306 | 442 | 539 | ftp://files.rittal.ru/Info4partners/Catalog35_page_by_page/katalog_35%20539.pdf | подлежит | RU Д-DE.АГ73.В.07352 | 2018-12-17 | http://www.rittal.com/imf/none/65_307/ |  |  | SK IT-CHILLER 155 kW
| 3232811 | SK Чиллер для IT-охлаждения 172 кВт, взамен арт.3232810 | WA | 1 | шт. | 0 | 2018-02-01 | цена по запросу. | 1000 |  |  | 1100 | 1875 | 3240 | _C_354401 | Контроль Микроклимата | Чиллеры | IT чиллеры | SK | SK чиллер для IT-охлаждения, 172 кВт, 400 В, 3~, 50 Гц, ШВГ: 1100x1875x3240 мм | EC002516 | http://www.rittal.com/ru-ru/product/show/variantdetail.action?productID=3232811 | 4028177682313 | 442 | 539 | ftp://files.rittal.ru/Info4partners/Catalog35_page_by_page/katalog_35%20539.pdf | подлежит | RU Д-DE.АГ73.В.07352 | 2018-12-17 | http://www.rittal.com/imf/none/65_307/ |  |  | SK IT-CHILLER 172 kW
| 3232821 | SK Чиллер для IT-охлаждения 196 кВт, взамен арт.3232820 | WA | 1 | шт. | 0 | 2018-02-01 | цена по запросу. | 1000 |  |  | 1100 | 1875 | 4240 | _C_354401 | Контроль Микроклимата | Чиллеры | IT чиллеры | SK | SK чиллер для IT-охлаждения, 196 кВт, 400 В, 3~, 50 Гц, ШВГ: 1100x1875x4240 мм | EC002516 | http://www.rittal.com/ru-ru/product/show/variantdetail.action?productID=3232821 | 4028177682320 | 442 | 539 | ftp://files.rittal.ru/Info4partners/Catalog35_page_by_page/katalog_35%20539.pdf | подлежит | RU Д-DE.АГ73.В.07352 | 2018-12-17 | http://www.rittal.com/imf/none/65_307/ |  |  | SK IT-CHILLER 196 kW
| 3232831 | SK Чиллер для IT-охлаждения 262 кВт, взамен арт.3232820 | WA | 1 | шт. | 0 | 2018-02-01 | цена по запросу. | 2500 |  |  | 2200 | 2450 | 3400 | _C_354401 | Контроль Микроклимата | Чиллеры | IT чиллеры | SK | SK чиллер для IT-охлаждения, 261 кВт, 400 В, 3~, 50 Гц, ШВГ: 2200x2450x3400 мм | EC002516 | http://www.rittal.com/ru-ru/product/show/variantdetail.action?productID=3232831 | 4028177682337 | 442 | 539 | ftp://files.rittal.ru/Info4partners/Catalog35_page_by_page/katalog_35%20539.pdf | подлежит | RU Д-DE.АГ73.В.07352 | 2018-12-17 | http://www.rittal.com/imf/none/65_307/ | 2016-06-30 |  | SK IT-CHILLER 262 kW
| 3232841 | SK Чиллер для IT-охлаждения 291 кВт, взамен арт.3232840 | WA | 1 | шт. | 0 | 2018-02-01 | цена по запросу. | 2700 |  |  | 2200 | 2450 | 3400 | _C_354401 | Контроль Микроклимата | Чиллеры | IT чиллеры | SK | SK чиллер для IT-охлаждения, 291 кВт, 400 В, 3~, 50 Гц, ШВГ: 2200x2450x3400 мм | EC002516 | http://www.rittal.com/ru-ru/product/show/variantdetail.action?productID=3232841 | 4028177682344 | 443 | 540 | ftp://files.rittal.ru/Info4partners/Catalog35_page_by_page/katalog_35%20540.pdf | подлежит | RU Д-DE.АГ73.В.07352 | 2018-12-17 | http://www.rittal.com/imf/none/65_307/ |  |  | SK IT-CHILLER 291 kW
| 3232851 | SK Чиллер для IT-охлаждения 326 кВт, взамен арт.3232850 | WA | 1 | шт. | 0 | 2018-02-01 | цена по запросу. | 2800 |  |  | 2200 | 2450 | 3400 | _C_354401 | Контроль Микроклимата | Чиллеры | IT чиллеры | SK | SK чиллер для IT-охлаждения, 326 кВт, 400 В, 3~, 50 Гц, ШВГ: 2200x2450x3400 мм | EC002516 | http://www.rittal.com/ru-ru/product/show/variantdetail.action?productID=3232851 | 4028177682351 | 443 | 540 | ftp://files.rittal.ru/Info4partners/Catalog35_page_by_page/katalog_35%20540.pdf | подлежит | RU Д-DE.АГ73.В.07352 | 2018-12-17 | http://www.rittal.com/imf/none/65_307/ |  |  | SK IT-RÜCKKÜHLANLAGE 326,1 kW
| 3232861 | SK Чиллер для IT-охлаждения 387 кВт, взамен арт.3232860 | WA | 1 | шт. | 0 | 2018-02-01 | цена по запросу. | 3100 |  |  | 2200 | 2450 | 4250 | _C_354401 | Контроль Микроклимата | Чиллеры | IT чиллеры | SK | SK чиллер для IT-охлаждения, 387 кВт, 400 В, 3~, 50 Гц, ШВГ: 2200x2450x4250 мм | EC002516 | http://www.rittal.com/ru-ru/product/show/variantdetail.action?productID=3232861 | 4028177682368 | 443 | 540 | ftp://files.rittal.ru/Info4partners/Catalog35_page_by_page/katalog_35%20540.pdf | подлежит | RU Д-DE.АГ73.В.07352 | 2018-12-17 | http://www.rittal.com/imf/none/65_307/ |  |  | SK IT-CHILLER 387 kW
| 3232871 | SK Чиллер для IT-охлаждения 430 кВт, взамен арт.3232870 | WA | 1 | шт. | 0 | 2018-02-01 | цена по запросу. | 3000 |  |  | 2200 | 2450 | 4250 | _C_354401 | Контроль Микроклимата | Чиллеры | IT чиллеры | SK | SK чиллер для IT-охлаждения, 430 кВт, 400 В, 3~, 50 Гц, ШВГ: 2200x2450x4250 мм | EC002516 | http://www.rittal.com/ru-ru/product/show/variantdetail.action?productID=3232871 | 4028177682375 | 443 | 540 | ftp://files.rittal.ru/Info4partners/Catalog35_page_by_page/katalog_35%20540.pdf | подлежит | RU Д-DE.АГ73.В.07352 | 2018-12-17 | http://www.rittal.com/imf/none/65_307/ |  |  | SK IT-CHILLER 430 kW
| 3232881 | SK Чиллер для IT-охлаждения 481 кВт, взамен арт.3232880 | WA | 1 | шт. | 0 | 2018-02-01 | цена по запросу. | 3600 |  |  | 2200 | 2450 | 4250 | _C_354401 | Контроль Микроклимата | Чиллеры | IT чиллеры | SK | SK чиллер для IT-охлаждения, 481 кВт, 400 В, 3~, 50 Гц, ШВГ: 2200x2450x4250 мм | EC002516 | http://www.rittal.com/ru-ru/product/show/variantdetail.action?productID=3232881 | 4028177682382 | 443 | 540 | ftp://files.rittal.ru/Info4partners/Catalog35_page_by_page/katalog_35%20540.pdf | подлежит | RU Д-DE.АГ73.В.07352 | 2018-12-17 | http://www.rittal.com/imf/none/65_307/ |  |  | SK IT-CHILLER 481 kW
| 3232891 | SK Чиллер для IT-охлаждения 235 кВт, взамен арт.3232890 | WA | 1 | шт. | 0 | 2018-02-01 | цена по запросу. | 1900 |  |  | 1500 | 1975 | 4350 | _C_354401 | Контроль Микроклимата | Чиллеры | IT чиллеры | SK | SK чиллер для IT-охлаждения, 235 кВт, 400 В, 3~, 50 Гц, ШВГ: 1500x1975x4350 мм | EC002516 | http://www.rittal.com/ru-ru/product/show/variantdetail.action?productID=3232891 | 4028177682399 | 442 | 539 | ftp://files.rittal.ru/Info4partners/Catalog35_page_by_page/katalog_35%20539.pdf | подлежит | RU Д-DE.АГ73.В.07352 | 2018-12-17 | http://www.rittal.com/imf/none/65_307/ |  |  | SK IT-CHILLER 235 KW
| 3170000 | SK Фильтр.прокладки-5шт. | S | 5 | уп. | 8.67 | 2018-02-01 |  | 0.008 | 0.006 | 0.313 |  |  |  | _C_405101 | Контроль Микроклимата | Комплектующие для контроля микроклимата | Фильтрующие элементы | SK |  |  |  | 4028177037991 |  |  |  | не подлежит | РОСС DE.АВ51.H00526 | 2018-03-11 | http://www.rittal.com/imf/none/65_319/ | 2013-01-07 |  | SK FILTERMATTE F.SK 3150 VE=5S A
| 3170100 | SK Фильтр. прокладка д/SK 3150100 5шт | S | 5 | уп. | 8.9 | 2018-02-01 |  | 0.008 | 0.006 | 0.313 |  |  |  | _C_405101 | Контроль Микроклимата | Комплектующие для контроля микроклимата | Фильтрующие элементы | SK |  |  |  | 4028177038011 |  |  |  | не подлежит | РОСС DE.АВ51.H00526 | 2018-03-11 | http://www.rittal.com/imf/none/65_319/ |  |  | SK FILTERMATTE F.SK 3150 100
| 3171000 | SK Фильтр.прокладки-5шт. | S | 5 | уп. | 12.49 | 2018-02-01 |  | 0.016 | 0.015 | 0.8 |  |  |  | _C_405101 | Контроль Микроклимата | Комплектующие для контроля микроклимата | Фильтрующие элементы | SK |  |  |  | 4028177038035 |  |  |  | не подлежит | РОСС DE.АВ51.H00526 | 2018-03-11 | http://www.rittal.com/imf/none/65_319/ | 2013-01-29 |  | SK FILTERMATTE F.SK 3151 VE=5S A
| 3171100 | SK Фильтрующая прокладка для SK 3239.xxx, 5 шт. | S | 5 | уп. | 13.09 | 2018-02-01 |  | 0.012 | 0.011 | 0.583 | 173 | 173 | 17 | _C_405101 | Контроль Микроклимата | Комплектующие для контроля микроклимата | Фильтрующие элементы | SK | SK фильтрующая прокладка, для фильтрующего вентилятора SK 3239, ШВГ: 173x173x17 мм, класс фильтрации: G3 | EC002513 | http://www.rittal.com/ru-ru/product/show/variantdetail.action?productID=3171100 | 4028177038059 | 371 | 456 | ftp://files.rittal.ru/Info4partners/Catalog35_page_by_page/katalog_35%20456.pdf | не подлежит | РОСС DE.АВ51.H00526 | 2018-03-11 | http://www.rittal.com/imf/none/65_319/ |  |  | SK FILTERMATTE F.SK 3151 100
| 3172100 | SK Фильтрующая прокладка для SK 3240/41.xxx, 5 шт. | S | 5 | уп. | 14.45 | 2018-02-01 |  | 0.02 | 0.019 | 1.013 | 221 | 221 | 17 | _C_405101 | Контроль Микроклимата | Комплектующие для контроля микроклимата | Фильтрующие элементы | SK | SK фильтрующая прокладка, для фильтрующего вентилятора SK 3240/3241, ШВГ: 221x221x17 мм, класс фильтрации: G3 | EC002513 | http://www.rittal.com/ru-ru/product/show/variantdetail.action?productID=3172100 | 4028177038097 | 371 | 456 | ftp://files.rittal.ru/Info4partners/Catalog35_page_by_page/katalog_35%20456.pdf | не подлежит | РОСС DE.АВ51.H00526 | 2018-03-11 | http://www.rittal.com/imf/none/65_319/ |  |  | SK FILTERMATTE F.SK 3152 100
| 3173000 | SK Фильтр.прокладки-5шт. | S | 5 | уп. | 18.85 | 2018-02-01 |  | 0.04 | 0.039 | 2.048 |  |  |  | _C_405101 | Контроль Микроклимата | Комплектующие для контроля микроклимата | Фильтрующие элементы | SK |  |  |  | 4028177038110 |  |  |  | не подлежит | РОСС DE.АВ51.H00526 | 2018-03-11 | http://www.rittal.com/imf/none/65_319/ | 2013-01-30 |  | SK FILTERMATTE F.SK 3153 VE=5S A
| 3173100 | SK Фильтрующая прокладка для SK 3243/44/45.xxx, 5 шт. | S | 5 | уп. | 19.85 | 2018-02-01 |  | 0.036 | 0.035 | 1.891 | 289 | 289 | 17 | _C_405101 | Контроль Микроклимата | Комплектующие для контроля микроклимата | Фильтрующие элементы | SK | SK фильтрующая прокладка, для фильтрующего вентилятора SK 3243/3244/3245, ШВГ: 289x289x17 мм, класс фильтрации: G3 | EC002513 | http://www.rittal.com/ru-ru/product/show/variantdetail.action?productID=3173100 | 4028177038134 | 371 | 456 | ftp://files.rittal.ru/Info4partners/Catalog35_page_by_page/katalog_35%20456.pdf | не подлежит | РОСС DE.АВ51.H00526 | 2018-03-11 | http://www.rittal.com/imf/none/65_319/ |  |  | SK FILTERMATTE F.SK 3153 100
| 3174000 | SK Фильтрующая прокладка для SK 3148.xxx, 3шт. | S | 3 | уп. | 12.72 | 2018-02-01 |  | 0.033 | 0.032 | 1.872 |  |  |  | _C_405101 | Контроль Микроклимата | Комплектующие для контроля микроклимата | Фильтрующие элементы | SK | SK фильтрующая прокладка, для держателя фильтра SK 3175, ШВГ: 338x242x17 мм, класс фильтрации: G2 | EC002513 | http://www.rittal.com/ru-ru/product/show/variantdetail.action?productID=3174000 | 4028177038158 | 371 |  |  | не подлежит | РОСС DE.АВ51.H00526 | 2018-03-11 | http://www.rittal.com/imf/none/65_319/ |  |  | SK ERSATZFILTERMATTE F.SK3175
| 3174100 | SK Сменные фильтрующие прокладки для SK 3138.xxx, 3139.xxx, 3140.xxx | S | 12 | уп. | 26.13 | 2018-02-01 |  |  |  |  | 264 | 95 | 17 | _C_405101 | Контроль Микроклимата | Комплектующие для контроля микроклимата | Фильтрующие элементы | SK | SK фильтрующая прокладка, для держателя фильтра SK 3138/3139/3140, ШВГ: 264x95x17 мм, класс фильтрации: G3 | EC002513 | http://www.rittal.com/ru-ru/product/show/variantdetail.action?productID=3174100 | 4028177709218 | Новинки 2016 стр. 150 | 456 | ftp://files.rittal.ru/Info4partners/Catalog35_page_by_page/katalog_35%20456.pdf | не подлежит | РОСС DE.АВ51.H00526 | 2018-03-11 | http://www.rittal.com/imf/none/65_319/ |  |  | Filter mat for SK 3138.xxx, SK 3139.xxx
| 3175000 | SK Держатель фильтра для SK 3148.xxx | S | 1 | шт. | 25.21 | 2018-02-01 |  | 0.72 | 0.7 | 3.672 |  |  |  | _C_405101 | Контроль Микроклимата | Комплектующие для контроля микроклимата | Фильтрующие элементы | SK | SK держатель фильтра, для вентиляционной насадки SK 3148.007, ШВГ: 340x244x15 мм | EC002513 | http://www.rittal.com/ru-ru/product/show/variantdetail.action?productID=3175000 | 4028177038172 | 373 |  |  | не подлежит | РОСС DE.АВ51.H00526 | 2018-03-11 | http://www.rittal.com/imf/none/65_319/ |  |  | SK FILTERHALTER F.SK 3148
| 3177000 | SK Фильтрующая прокладка 2ЕВ, 5 шт. | S | 5 | уп. | 15.34 | 2018-02-01 |  | 0.004 | 0.004 | 0.069 | 425 | 85 | 8 | _C_405101 | Контроль Микроклимата | Комплектующие для контроля микроклимата | Фильтрующие элементы | SK | SK фильтрующая прокладка SK 3144/3145, для передней выходной решетки SK 3176, ШВГ: 425x85x8 мм | EC002513 | http://www.rittal.com/ru-ru/product/show/variantdetail.action?productID=3177000 | 4028177038219 | 369 | 454 | ftp://files.rittal.ru/Info4partners/Catalog35_page_by_page/katalog_35%20454.pdf | не подлежит | РОСС DE.АВ51.H00526 | 2018-03-11 | http://www.rittal.com/imf/none/65_319/ |  |  | SK FILTERMATTE F.SK 3144 VE=5S
| 3181100 | SK Фильтрующая прокладка тонкой очистки для SK 3239.xxx, 5 шт. | S | 5 | уп. | 12.41 | 2018-02-01 |  | 0.008 | 0.007 | 0.389 | 173 | 173 | 12 | _C_405101 | Контроль Микроклимата | Комплектующие для контроля микроклимата | Фильтрующие элементы | SK | SK фильтрующая прокладка, для фильтрующего вентилятора SK 3239, ШВГ: 173x173x12 мм, класс фильтрации: F5/M5 | EC002513 | http://www.rittal.com/ru-ru/product/show/variantdetail.action?productID=3181100 | 4028177038257 | 371 | 457 | ftp://files.rittal.ru/Info4partners/Catalog35_page_by_page/katalog_35%20457.pdf | не подлежит | РОСС DE.АВ51.H00526 | 2018-03-11 | http://www.rittal.com/imf/none/65_319/ |  |  | SK FEINFILT.MATTEN F.SK3151100
| 3182100 | SK Фильтрующая прокладка тонкой очистки для SK 3240/41.xxx, 5 шт. | S | 5 | уп. | 13.96 | 2018-02-01 |  | 0.016 | 0.014 | 0.608 | 221 | 221 | 12 | _C_405101 | Контроль Микроклимата | Комплектующие для контроля микроклимата | Фильтрующие элементы | SK | SK фильтрующая прокладка, для фильтрующего вентилятора SK 3240/3241, ШВГ: 221x221x12 мм, класс фильтрации: F5/M5 | EC002513 | http://www.rittal.com/ru-ru/product/show/variantdetail.action?productID=3182100 | 4028177038295 | 371 | 457 | ftp://files.rittal.ru/Info4partners/Catalog35_page_by_page/katalog_35%20457.pdf | не подлежит | РОСС DE.АВ51.H00526 | 2018-03-11 | http://www.rittal.com/imf/none/65_319/ |  |  | SK FEINFILT.MATTEN F.SK3152100
| 3183100 | SK Фильтрующая прокладка тонкой очистки для SK 3243/44/45.xxx, 5 шт. | S | 5 | уп. | 18.85 | 2018-02-01 |  | 0.02 | 0.019 | 0.99 | 289 | 289 | 12 | _C_405101 | Контроль Микроклимата | Комплектующие для контроля микроклимата | Фильтрующие элементы | SK | SK фильтрующая прокладка, для фильтрующего вентилятора SK 3243/3244/3245, ШВГ: 289x289x12 мм, класс фильтрации: F5/M5 | EC002513 | http://www.rittal.com/ru-ru/product/show/variantdetail.action?productID=3183100 | 4028177038332 | 371 | 457 | ftp://files.rittal.ru/Info4partners/Catalog35_page_by_page/katalog_35%20457.pdf | не подлежит | РОСС DE.АВ51.H00526 | 2018-03-11 | http://www.rittal.com/imf/none/65_319/ |  |  | SK FEINFILT.MATTEN F.SK3153100
| 3201050 | SK Фильтрующая прокладка для SK RTC | S | 5 | уп. | 8.5 | 2018-02-01 |  | 0.02 | 0.019 | 2.079 | 90 | 106 | 8 | _C_405101 | Контроль Микроклимата | Комплектующие для контроля микроклимата | Фильтрующие элементы | SK | SK фильтрующая прокладка, для термоэлектричкского охладителя, ШВГ: 90x106x8 мм, класс фильтрации: G2 | EC002513 | http://www.rittal.com/ru-ru/product/show/variantdetail.action?productID=3201050 | 4028177598676 | 371 | 456 | ftp://files.rittal.ru/Info4partners/Catalog35_page_by_page/katalog_35%20456.pdf | не подлежит | РОСС DE.АВ51.H00526 | 2018-03-11 | http://www.rittal.com/imf/none/65_319/ |  |  | SK FILTERMATTE FÜR RTC
| 3201900 | SK Фитинг для возд.-вод. теплообменника, G3/8' внутренняя резьба | S | 1 | шт. | 20.75 | 2018-02-01 |  | 0.066 | 0.062 | 0.038 |  |  |  | _C_405101 | Контроль Микроклимата | Комплектующие для контроля микроклимата | Фильтрующие элементы | SK | SK фиттинг, для воздухо-водяных теплообменников SK 3209-3375, G 3/8" адаптер внутренней резьбы, диапазон настройки давления: 1-10 бар | EC002620 | http://www.rittal.com/ru-ru/product/show/variantdetail.action?productID=3201900 | 4028177669420 | 378 | 465 | ftp://files.rittal.ru/Info4partners/Catalog35_page_by_page/katalog_35%20465.pdf | не подлежит | РОСС DE.АВ51.H00526 | 2018-03-11 | http://www.rittal.com/imf/none/65_319/ |  |  | Fitting für Luft/Wasser Wärmetauscher
| 3201990 | SK Комплект для подключения воздухо-водяных теплообменников, с регулятором расхода | S | 1 | шт. | 222.52 | 2018-02-01 |  | 4.24 | 4 | 45.54 |  |  |  | _C_405101 | Контроль Микроклимата | Комплектующие для контроля микроклимата | Фильтрующие элементы | SK | SK набор подключения, для воздухо-водяного теплообменника, SK 3209-3375.XX0, L: 3600 mm, внутренняя резьба 3/8" | EC000855 | http://www.rittal.com/ru-ru/product/show/variantdetail.action?productID=3201990 | 4028177709270 | New15 /81 | 465 | ftp://files.rittal.ru/Info4partners/Catalog35_page_by_page/katalog_35%20465.pdf | не подлежит | РОСС DE.АВ51.H00526 | 2018-03-11 | http://www.rittal.com/imf/none/65_319/ |  |  | Anschluss-Set für Luft/Wasser-Wärmetauscher
| 3237020 | SK Заглушка для SK 3237.xxx, 2 шт. | S | 2 | уп. | 13.71 | 2018-02-01 |  | 0.005 | 0.004 | 0.045 |  |  |  | _C_405101 | Контроль Микроклимата | Комплектующие для контроля микроклимата | Фильтрующие элементы | SK | SK заглушка, для фильтрующего вентилятора и выходного фильтра, SK 3237, пластик, цвет: антрацит | EC002617 | http://www.rittal.com/ru-ru/product/show/variantdetail.action?productID=3237020 | 4028177651524 | 372 | 459 | ftp://files.rittal.ru/Info4partners/Catalog35_page_by_page/katalog_35%20459.pdf | не подлежит | РОСС DE.АВ51.H00526 | 2018-03-11 | http://www.rittal.com/imf/none/65_319/ |  |  | SK Blindabdeckung fьr Montageausbruch
| 3237066 | SK ЭМС фильтрующая прокладка для SK 3237.6xx, 5 шт. | V | 5 | уп. | 13.54 | 2018-02-01 |  | 0.001 | 0.001 | 0.11 | 92 | 92 | 10 | _C_405101 | Контроль Микроклимата | Комплектующие для контроля микроклимата | Фильтрующие элементы | SK | SK фильтрующая прокладка, для фильтрующего вентилятора SK 3237, ЭМС, ШВГ: 92x92x10 мм, класс фильтрации: G2 | EC002513 | http://www.rittal.com/ru-ru/product/show/variantdetail.action?productID=3237066 | 4028177666214 | 371 | 456 | ftp://files.rittal.ru/Info4partners/Catalog35_page_by_page/katalog_35%20456.pdf | не подлежит | РОСС DE.АВ51.H00526 | 2018-03-11 | http://www.rittal.com/imf/none/65_319/ |  |  | SK EMC filter mat for SK 3237.6xx
| 3237080 | SK Защитный кожух из нержавеющей стали для SK 3237.xxx, 150 х 230 х 40 мм | S | 1 | шт. | 70.28 | 2018-02-01 |  | 1.14 | 1.04 | 2.178 | 150 | 230 | 40 | _C_405101 | Контроль Микроклимата | Комплектующие для контроля микроклимата | Фильтрующие элементы | SK | SK защитный кожух, для фильтрующего вентилятора и выходного фильтра, SK 3237, ШВГ: 150x230x40 мм, нержавеющая сталь, силикон | EC000744 | http://www.rittal.com/ru-ru/product/show/variantdetail.action?productID=3237080 | 4028177651579 | 372 | 458 | ftp://files.rittal.ru/Info4partners/Catalog35_page_by_page/katalog_35%20458.pdf | не подлежит | РОСС DE.АВ51.H00526 | 2018-03-11 | http://www.rittal.com/imf/none/65_319/ |  |  | Strahlwasserhaube fьr SK 3237.xxx
| 3238055 | SK Фильтрующая прокладка тонкой очистки для SK 3238.xxx, 5 шт. | S | 5 | уп. | 8.9 | 2018-02-01 |  | 0.004 | 0.003 | 0.172 | 120 | 120 | 12 | _C_405101 | Контроль Микроклимата | Комплектующие для контроля микроклимата | Фильтрующие элементы | SK | SK фильтрующая прокладка, для фильтрующего вентилятора SK 3238, ШВГ: 120x120x12 мм, класс фильтрации: F5/M5 | EC002513 | http://www.rittal.com/ru-ru/product/show/variantdetail.action?productID=3238055 | 4028177651654 | 371 | 457 | ftp://files.rittal.ru/Info4partners/Catalog35_page_by_page/katalog_35%20457.pdf | не подлежит | РОСС DE.АВ51.H00526 | 2018-03-11 | http://www.rittal.com/imf/none/65_319/ |  |  | SK Feinfiltermatte fьr SK 3238.xxx
| 3238066 | SK ЭМС фильтрующая прокладка для SK 3238.6xx, 5 шт. | V | 5 | уп. | 19.8 | 2018-02-01 |  | 0.003 | 0.001 | 0.156 | 125 | 125 | 12 | _C_405101 | Контроль Микроклимата | Комплектующие для контроля микроклимата | Фильтрующие элементы | SK | SK фильтрующая прокладка, для фильтрующего вентилятора SK 3238, ЭМС, ШВГ: 125x125x12 мм, класс фильтрации: G2 | EC002513 | http://www.rittal.com/ru-ru/product/show/variantdetail.action?productID=3238066 | 4028177666221 | 371 | 456 | ftp://files.rittal.ru/Info4partners/Catalog35_page_by_page/katalog_35%20456.pdf | не подлежит | РОСС DE.АВ51.H00526 | 2018-03-11 | http://www.rittal.com/imf/none/65_319/ |  |  | SK EMC filter mat for SK 3238.6xx
| 3238080 | SK Защитный кожух из нержавеющей стали для SK 3238.xxx, 176 х 245 х 55 мм | S | 1 | шт. | 79.27 | 2018-02-01 |  | 1.52 | 1.42 | 3.325 | 176 | 245 | 55 | _C_405101 | Контроль Микроклимата | Комплектующие для контроля микроклимата | Фильтрующие элементы | SK | SK защитный кожух, для фильтрующего вентилятора и выходного фильтра, SK 3238, ШВГ: 176x215x55 мм, нержавеющая сталь, силикон | EC000744 | http://www.rittal.com/ru-ru/product/show/variantdetail.action?productID=3238080 | 4028177651685 | 372 | 458 | ftp://files.rittal.ru/Info4partners/Catalog35_page_by_page/katalog_35%20458.pdf | не подлежит | РОСС DE.АВ51.H00526 | 2018-03-11 | http://www.rittal.com/imf/none/65_319/ |  |  | Strahlwasserhaube fьr SK 3238.xxx
| 3239020 | SK Заглушка для SK 3239.xxx, 2 шт. | S | 2 | уп. | 16.68 | 2018-02-01 |  | 0.02 | 0.015 | 0.433 |  |  |  | _C_405101 | Контроль Микроклимата | Комплектующие для контроля микроклимата | Фильтрующие элементы | SK | SK заглушка, для фильтрующего вентилятора и выходного фильтра, SK 3239, пластик, цвет: антрацит | EC002617 | http://www.rittal.com/ru-ru/product/show/variantdetail.action?productID=3239020 | 4028177651753 | 372 | 459 | ftp://files.rittal.ru/Info4partners/Catalog35_page_by_page/katalog_35%20459.pdf | не подлежит | РОСС DE.АВ51.H00526 | 2018-03-11 | http://www.rittal.com/imf/none/65_319/ |  |  | SK Blindabdeckung fьr Montageausbruch
| 3239066 | SK ЭМС фильтрующая прокладка для SK 3239.6xx, 5 шт. | V | 5 | уп. | 34.13 | 2018-02-01 |  | 0.011 | 0.01 | 0.513 | 178 | 178 | 17 | _C_405101 | Контроль Микроклимата | Комплектующие для контроля микроклимата | Фильтрующие элементы | SK | SK фильтрующая прокладка, для фильтрующего вентилятора SK 3239, ЭМС, ШВ: 204x204 мм, класс фильтрации: G2 | EC002513 | http://www.rittal.com/ru-ru/product/show/variantdetail.action?productID=3239066 | 4028177666238 | 371 | 456 | ftp://files.rittal.ru/Info4partners/Catalog35_page_by_page/katalog_35%20456.pdf | не подлежит | РОСС DE.АВ51.H00526 | 2018-03-11 | http://www.rittal.com/imf/none/65_319/ |  |  | SK EMC filter mat for SK 3239.6xx
| 3239080 | SK Защитный кожух из нержавеющей стали для SK 3239.xxx, 233 х 330 х 55 мм | S | 1 | шт. | 89.15 | 2018-02-01 |  | 2.18 | 1.98 | 6.664 | 233 | 330 | 55 | _C_405101 | Контроль Микроклимата | Комплектующие для контроля микроклимата | Фильтрующие элементы | SK | SK защитный кожух, для фильтрующего вентилятора и выходного фильтра, SK 3239, ШВГ: 233x330x55 мм, нержавеющая сталь, силикон | EC000744 | http://www.rittal.com/ru-ru/product/show/variantdetail.action?productID=3239080 | 4028177651807 | 372 | 458 | ftp://files.rittal.ru/Info4partners/Catalog35_page_by_page/katalog_35%20458.pdf | не подлежит | РОСС DE.АВ51.H00526 | 2018-03-11 | http://www.rittal.com/imf/none/65_319/ |  |  | Strahlwasserhaube fьr SK 3239.xxx
| 3240020 | SK Заглушка для SK 3240/41.xxx, 2 шт. | S | 2 | уп. | 18.97 | 2018-02-01 |  | 0.03 | 0.025 | 0.693 |  |  |  | _C_405101 | Контроль Микроклимата | Комплектующие для контроля микроклимата | Фильтрующие элементы | SK | SK заглушка, для фильтрующего вентилятора и выходного фильтра, SK 3240/3241, пластик, цвет: антрацит | EC002617 | http://www.rittal.com/ru-ru/product/show/variantdetail.action?productID=3240020 | 4028177651876 | 372 | 459 | ftp://files.rittal.ru/Info4partners/Catalog35_page_by_page/katalog_35%20459.pdf | не подлежит | РОСС DE.АВ51.H00526 | 2018-03-11 | http://www.rittal.com/imf/none/65_319/ |  |  | SK Blindabdeckung fьr Montageausbruch
| 3240066 | SK ЭМС фильтрующая прокладка для SK 3240/41.6xx, 5 шт. | V | 5 | уп. | 51.06 | 2018-02-01 |  | 0.018 | 0.017 | 0.794 | 226 | 226 | 17 | _C_405101 | Контроль Микроклимата | Комплектующие для контроля микроклимата | Фильтрующие элементы | SK | SK фильтрующая прокладка, для фильтрующего вентилятора SK 3240/3241, ЭМС, ШВГ: 226x226x17 мм, класс фильтрации: G2 | EC002513 | http://www.rittal.com/ru-ru/product/show/variantdetail.action?productID=3240066 | 4028177666245 | 371 | 456 | ftp://files.rittal.ru/Info4partners/Catalog35_page_by_page/katalog_35%20456.pdf | не подлежит | РОСС DE.АВ51.H00526 | 2018-03-11 | http://www.rittal.com/imf/none/65_319/ |  |  | SK EMC filter mat for SK 3240/41.6xx
| 3240080 | SK Защитный кожух из нержавеющей стали для SK 3240/41.xxx, 282 х 390 х 85 мм | S | 1 | шт. | 131.11 | 2018-02-01 |  | 3.4 | 3.22 | 12.39 | 282 | 390 | 85 | _C_405101 | Контроль Микроклимата | Комплектующие для контроля микроклимата | Фильтрующие элементы | SK | SK защитный кожух, для фильтрующего вентилятора и выходного фильтра, SK 3240/3241, ШВГ: 282x390x85 мм, нержавеющая сталь, силикон | EC000744 | http://www.rittal.com/ru-ru/product/show/variantdetail.action?productID=3240080 | 4028177651920 | 372 | 458 | ftp://files.rittal.ru/Info4partners/Catalog35_page_by_page/katalog_35%20458.pdf | не подлежит | РОСС DE.АВ51.H00526 | 2018-03-11 | http://www.rittal.com/imf/none/65_319/ |  |  | Strahlwasserhaube fьr SK 3240.xxx und SK
| 3243020 | SK Заглушка для SK 3243/44/45.xxx, 2 шт. | S | 2 | уп. | 21.48 | 2018-02-01 |  | 0.05 | 0.045 | 1.218 |  |  |  | _C_405101 | Контроль Микроклимата | Комплектующие для контроля микроклимата | Фильтрующие элементы | SK | SK заглушка, для фильтрующего вентилятора и выходного фильтра, SK 3243/44/45, пластик, цвет: антрацит | EC002617 | http://www.rittal.com/ru-ru/product/show/variantdetail.action?productID=3243020 | 4028177652040 | 372 | 459 | ftp://files.rittal.ru/Info4partners/Catalog35_page_by_page/katalog_35%20459.pdf | не подлежит | РОСС DE.АВ51.H00526 | 2018-03-11 | http://www.rittal.com/imf/none/65_319/ |  |  | SK Blindabdeckung fьr Montageausbruch
| 3243066 | SK ЭМС фильтрующая прокладка для SK 3243/44/45.6xx, 5 шт. | V | 5 | уп. | 78.81 | 2018-02-01 |  | 0.029 | 0.028 | 1.35 | 294 | 294 | 17 | _C_405101 | Контроль Микроклимата | Комплектующие для контроля микроклимата | Фильтрующие элементы | SK | SK фильтрующая прокладка, для фильтрующего вентилятора SK 3243/3244/3245, ЭМС, ШВГ: 294x294x17 мм, класс фильтрации: G2 | EC002513 | http://www.rittal.com/ru-ru/product/show/variantdetail.action?productID=3243066 | 4028177666252 | 371 | 456 | ftp://files.rittal.ru/Info4partners/Catalog35_page_by_page/katalog_35%20456.pdf | не подлежит | РОСС DE.АВ51.H00526 | 2018-03-11 | http://www.rittal.com/imf/none/65_319/ |  |  | SK EMC filter mat for SK 3243/44/45.6xx
| 3243080 | SK Защитный кожух из нержавеющей стали для SK 3243/44.xxx, 350 х 480 х 110 мм | S | 1 | шт. | 159.52 | 2018-02-01 |  | 4.9 | 4.76 | 23.013 | 350 | 480 | 110 | _C_405101 | Контроль Микроклимата | Комплектующие для контроля микроклимата | Фильтрующие элементы | SK | SK защитный кожух, для фильтрующего вентилятора и выходного фильтра, SK 3243/3244, ШВГ: 350x480x110 мм, нержавеющая сталь, силикон | EC000744 | http://www.rittal.com/ru-ru/product/show/variantdetail.action?productID=3243080 | 4028177652095 | 372 | 458 | ftp://files.rittal.ru/Info4partners/Catalog35_page_by_page/katalog_35%20458.pdf | не подлежит | РОСС DE.АВ51.H00526 | 2018-03-11 | http://www.rittal.com/imf/none/65_319/ |  |  | Strahlwasserhaube fьr SK 3243.xxx, SK 32
| 3245080 | SK Защитный кожух из нержавеющей стали для SK 3245.xxx, 350 х 480 х 160 мм | S | 1 | шт. | 224.68 | 2018-02-01 |  | 5.6 | 5.32 | 29.682 | 350 | 480 | 160 | _C_405101 | Контроль Микроклимата | Комплектующие для контроля микроклимата | Фильтрующие элементы | SK | SK защитный кожух, для фильтрующего вентилятора и выходного фильтра, SK 3245, ШВГ: 350x480x160 мм, нержавеющая сталь, силикон | EC000744 | http://www.rittal.com/ru-ru/product/show/variantdetail.action?productID=3245080 | 4028177655522 | 372 | 458 | ftp://files.rittal.ru/Info4partners/Catalog35_page_by_page/katalog_35%20458.pdf | не подлежит | РОСС DE.АВ51.H00526 | 2018-03-11 | http://www.rittal.com/imf/none/65_319/ |  |  | Strahlwasserhaube - SK 3245.080
| 3284210 | SK Металлический фильтр для SK 3300.xxx, 425 х 78 х 10 мм | S | 1 | шт. | 64.75 | 2018-02-01 |  | 0.22 | 0.219 | 1.365 | 425 | 78 | 10 | _C_405101 | Контроль Микроклимата | Комплектующие для контроля микроклимата | Фильтрующие элементы | SK | SK металлический фильтр, для климатической/профильной двери, ШВГ: 425x78x10 мм | EC002513 | http://www.rittal.com/ru-ru/product/show/variantdetail.action?productID=3284210 | 4028177566163 | 370 | 455 | ftp://files.rittal.ru/Info4partners/Catalog35_page_by_page/katalog_35%20455.pdf | не подлежит | РОСС DE.АВ51.H00526 | 2018-03-11 | http://www.rittal.com/imf/none/65_319/ |  |  | SK FILTERMEDIUM FÜR KTS PROFILTÜR
| 3285900 | SK Фильтрующие прокладки для SK 3186/87.930 и 3188/89.940 3 шт. | S | 3 | уп. | 20.5 | 2018-02-01 |  | 0.04 | 0.039 | 1.56 | 380 | 358 | 10 | _C_405101 | Контроль Микроклимата | Комплектующие для контроля микроклимата | Фильтрующие элементы | SK | SK фильтрующая прокладка, для настенного холодильного агрегата, SK 3186/3187/3188/3189 | EC000855 | http://www.rittal.com/ru-ru/product/show/variantdetail.action?productID=3285900 | 4028177709256 | New15 /80 | 454 | ftp://files.rittal.ru/Info4partners/Catalog35_page_by_page/katalog_35%20454.pdf | не подлежит | РОСС DE.АВ51.H00526 | 2018-03-11 | http://www.rittal.com/imf/none/65_319/ |  |  | SK Filtermatte für SK 3186.930, SK 3187.
| 3285910 | SK Металлический фильтр для SK 3186/87.930 и 3188/89.940 1шт. | S | 1 | шт. | 91.29 | 2018-02-01 |  | 0.4 | 0.398 | 1.368 | 380 | 358 | 10 | _C_405101 | Контроль Микроклимата | Комплектующие для контроля микроклимата | Фильтрующие элементы | SK | SK металлический фильтр, для холодильного агрегата SK 3186/87.930, 3188/89.940, ШВ: 358x380 мм, алюминий, толщина: 10 мм | EC002513 | http://www.rittal.com/ru-ru/product/show/variantdetail.action?productID=3285910 | 4028177709232 | New15 /80 | 455 | ftp://files.rittal.ru/Info4partners/Catalog35_page_by_page/katalog_35%20455.pdf | не подлежит | РОСС DE.АВ51.H00526 | 2018-03-11 | http://www.rittal.com/imf/none/65_319/ |  |  | Metallfilter
| 3286110 | SK Фильтрующая прокладка для SK 3302.3xx, 3 шт. | S | 3 | уп. | 13.65 | 2018-02-01 |  | 0.02 | 0.019 | 1.008 | 190 | 95 | 10 | _C_405101 | Контроль Микроклимата | Комплектующие для контроля микроклимата | Фильтрующие элементы | SK | SK фильтрующая прокладка, для настенного холодильного агрегата SK 3302.300/310, ШВГ: 190x95x10 мм | EC002513 | http://www.rittal.com/ru-ru/product/show/variantdetail.action?productID=3286110 | 4028177452640 | 369 | 454 | ftp://files.rittal.ru/Info4partners/Catalog35_page_by_page/katalog_35%20454.pdf | не подлежит | РОСС DE.АВ51.H00526 | 2018-03-11 | http://www.rittal.com/imf/none/65_319/ |  |  | SK FILTERMATTE F.SK 3302.300/310
| 3286120 | SK Металлический фильтр для SK 3302.3xx, 190 х 95 х 10 мм | S | 1 | шт. | 61.98 | 2018-02-01 |  | 0.12 | 0.1 | 0.18 | 190 | 95 | 10 | _C_405101 | Контроль Микроклимата | Комплектующие для контроля микроклимата | Фильтрующие элементы | SK | SK металлический фильтр, для настенного холодильного агрегата SK 3302.300/310, ШВГ: 190x95x10 мм | EC002513 | http://www.rittal.com/ru-ru/product/show/variantdetail.action?productID=3286120 | 4028177452657 | 370 | 455 | ftp://files.rittal.ru/Info4partners/Catalog35_page_by_page/katalog_35%20455.pdf | не подлежит | РОСС DE.АВ51.H00526 | 2018-03-11 | http://www.rittal.com/imf/none/65_319/ |  |  | SK METALLFILTER FILTERMATTE 3302.300/310
| 3286300 | SK Фильтрующая прокладка для SK 3126.1xx, 3 шт. | S | 3 | уп. | 13.32 | 2018-02-01 |  | 0.02 | 0.019 | 1.123 | 265 | 200 | 10 | _C_405101 | Контроль Микроклимата | Комплектующие для контроля микроклимата | Фильтрующие элементы | SK | SK фильтрующая прокладка, для настенного холодильного агрегата SK 3302/3303/3361, ШВГ: 265x200x10 мм | EC002513 | http://www.rittal.com/ru-ru/product/show/variantdetail.action?productID=3286300 | 4028177325326 | 369 | 454 | ftp://files.rittal.ru/Info4partners/Catalog35_page_by_page/katalog_35%20454.pdf | не подлежит | РОСС DE.АВ51.H00526 | 2018-03-11 | http://www.rittal.com/imf/none/65_319/ |  |  | SK FILTERMATTE F.SK 3302.../SK 3303 ...
| 3286310 | SK Металлический фильтр для SK 3302/03/61.xxx, 265 х 200 х 10 мм | S | 1 | шт. | 61.98 | 2018-02-01 |  | 0.26 | 0.21 | 0.871 | 265 | 200 | 10 | _C_405101 | Контроль Микроклимата | Комплектующие для контроля микроклимата | Фильтрующие элементы | SK | SK металлический фильтр, для холодильных агрегатов, воздухо-воздушных теплообменников, ШВГ: 265x200x10 мм | EC002513 | http://www.rittal.com/ru-ru/product/show/variantdetail.action?productID=3286310 | 4028177325364 | 370 | 455 | ftp://files.rittal.ru/Info4partners/Catalog35_page_by_page/katalog_35%20455.pdf | не подлежит | РОСС DE.АВ51.H00526 | 2018-03-11 | http://www.rittal.com/imf/none/65_319/ |  |  | SK METALLFILTER F.SK 3302.../SK 3303...
| 3286400 | SK Фильтрующая прокладка для SK 3304/05/28/29/32/66.xxx, 3 шт. | S | 3 | уп. | 14.2 | 2018-02-01 |  | 0.04 | 0.039 | 1.593 | 344 | 268 | 10 | _C_405101 | Контроль Микроклимата | Комплектующие для контроля микроклимата | Фильтрующие элементы | SK | SK фильтрующая прокладка, для потолочного холодильного агрегата, SK 3304/05/28/29/32/66, ШВГ: 344x268x10 мм | EC002513 | http://www.rittal.com/ru-ru/product/show/variantdetail.action?productID=3286400 | 4028177325333 | 369 | 454 | ftp://files.rittal.ru/Info4partners/Catalog35_page_by_page/katalog_35%20454.pdf | не подлежит | РОСС DE.АВ51.H00526 | 2018-03-11 | http://www.rittal.com/imf/none/65_319/ |  |  | SK FILTERMATTE F.SK 3304/3305/3328/
| 3286410 | SK Металлический фильтр для SK 3304/05/28/29/32/66.xxx, 344 х 268 х 10 мм | S | 1 | шт. | 65.32 | 2018-02-01 |  | 0.38 | 0.33 | 1.444 | 344 | 268 | 10 | _C_405101 | Контроль Микроклимата | Комплектующие для контроля микроклимата | Фильтрующие элементы | SK | SK металлический фильтр, для холодильных агрегатов, воздухо-воздушных теплообменников и чиллеров, ШВГ: 344x268x10 мм | EC002513 | http://www.rittal.com/ru-ru/product/show/variantdetail.action?productID=3286410 | 4028177325395 | 370 | 455 | ftp://files.rittal.ru/Info4partners/Catalog35_page_by_page/katalog_35%20455.pdf | не подлежит | РОСС DE.АВ51.H00526 | 2018-03-11 | http://www.rittal.com/imf/none/65_319/ |  |  | SK METALLFILTER F.SK 3304/3305/3328/
| 3286500 | SK Фильтрующая прокладка для SK 3273/3382/83/84/85/59.xxx, 3 шт. | S | 3 | уп. | 15.01 | 2018-02-01 |  | 0.06 | 0.05 | 2.205 | 530 | 255 | 10 | _C_405101 | Контроль Микроклимата | Комплектующие для контроля микроклимата | Фильтрующие элементы | SK | SK фильтрующая прокладка, для потолочного холодильного агрегата, SK 3273, 3382/83/84/85/59, ШВГ: 530x255x10 мм | EC002513 | http://www.rittal.com/ru-ru/product/show/variantdetail.action?productID=3286500 | 4028177325340 | 369 | 454 | ftp://files.rittal.ru/Info4partners/Catalog35_page_by_page/katalog_35%20454.pdf | не подлежит | РОСС DE.АВ51.H00526 | 2018-03-11 | http://www.rittal.com/imf/none/65_319/ |  |  | SK FILTERMATTE F.SK 3382.../SK 3383...
| 3286510 | SK Металлический фильтр для SK 3273/3382/83/84/85/59.xxx, 530 х 255 х 10 мм | S | 1 | шт. | 79.74 | 2018-02-01 |  | 0.44 | 0.39 | 2.127 | 530 | 255 | 10 | _C_405101 | Контроль Микроклимата | Комплектующие для контроля микроклимата | Фильтрующие элементы | SK | Металлический фильтр для SK 3382.../3383.... 3384/3385... ШxВxГ 530x255x10, высота: 255 мм | EC002513 | http://www.rittal.com/ru-ru/product/show/variantdetail.action?productID=3286510 | 4028177325388 | 370 | 455 | ftp://files.rittal.ru/Info4partners/Catalog35_page_by_page/katalog_35%20455.pdf | не подлежит | РОСС DE.АВ51.H00526 | 2018-03-11 | http://www.rittal.com/imf/none/65_319/ |  |  | SK METALLFILTER F.SK 3382.../SK 3383...
Change status | 3286520 | SK Металлический фильтр для SK 3320/34.600, 500 х 558 х 8 мм | V | 1 | шт. | 136.34 | 2018-02-01 |  | 0.8 | 0.799 | 4.275 | 500 | 558 | 8 | _C_405101 | Контроль Микроклимата | Комплектующие для контроля микроклимата | Фильтрующие элементы | SK | SK металлический фильтр, для чиллера, ШВГ: 500x558x8 мм | EC002513 | http://www.rittal.com/ru-ru/product/show/variantdetail.action?productID=3286520 | 4028177445079 | 370 | 455 | ftp://files.rittal.ru/Info4partners/Catalog35_page_by_page/katalog_35%20455.pdf | не подлежит | РОСС DE.АВ51.H00526 | 2018-03-11 | http://www.rittal.com/imf/none/65_319/ |  |  | SK METALLFILTER F.SK 3320 600/3334 600
| 3286530 | SK Металлический фильтр для SK 3335.610/620/650, 600 х 1050 х 20 мм | S | 1 | шт. | 180.21 | 2018-02-01 |  | 2.9 | 2.8 | 29.484 | 595 | 1030 | 20 | _C_405101 | Контроль Микроклимата | Комплектующие для контроля микроклимата | Фильтрующие элементы | SK | Металлический фильтр для чиллеров RTT 3335.610 (1 шт.) 3335.620 (1 шт.) 3335.650 (2 шт.) | EC002513 | http://www.rittal.com/ru-ru/product/show/variantdetail.action?productID=3286530 | 4028177652675 | 370 | 455 | ftp://files.rittal.ru/Info4partners/Catalog35_page_by_page/katalog_35%20455.pdf | не подлежит | РОСС DE.АВ51.H00526 | 2018-03-11 | http://www.rittal.com/imf/none/65_319/ |  |  | SK METALLFILTER FÜR TOP THERM CHILLER
| 3286540 | SK Металлический фильтр для SK 3335.630/640/660, 1000 х 1035 х 20 мм | S | 1 | шт. | 344.05 | 2018-02-01 |  | 4.9 | 4.7 | 51.912 | 1000 | 1035 | 20 | _C_405101 | Контроль Микроклимата | Комплектующие для контроля микроклимата | Фильтрующие элементы | SK | Металлический фильтр для чиллеров RTT 3335.630 (1 шт.) 3335.640 (1 шт.) 3335.660 (2 шт.) | EC002513 | http://www.rittal.com/ru-ru/product/show/variantdetail.action?productID=3286540 | 4028177652682 | 370 | 455 | ftp://files.rittal.ru/Info4partners/Catalog35_page_by_page/katalog_35%20455.pdf | не подлежит | РОСС DE.АВ51.H00526 | 2018-03-11 | http://www.rittal.com/imf/none/65_319/ |  |  | SK METALLFILTER FÜR TOP THERM CHILLER
| 3286550 | SK Металлический фильтр для SK 3335.590/600, 600 х 800 х 20 мм | S | 1 | шт. | 163.84 | 2018-02-01 |  | 3.04 | 2.04 | 28.98 | 595 | 780 | 20 | _C_405101 | Контроль Микроклимата | Комплектующие для контроля микроклимата | Фильтрующие элементы | SK | Металлический фильтр для чиллеров RTT 3335.590, 3335.600 (ШxВxГ 598x800x20) | EC002513 | http://www.rittal.com/ru-ru/product/show/variantdetail.action?productID=3286550 | 4028177654013 | 370 | 455 | ftp://files.rittal.ru/Info4partners/Catalog35_page_by_page/katalog_35%20455.pdf | не подлежит | РОСС DE.АВ51.H00526 | 2018-03-11 | http://www.rittal.com/imf/none/65_319/ |  |  | SK METALLFILTER FÜR TOP THERM CHILLER
| 3286600 | SK Фильтрующая прокладка для SK 3386/87.xxx, 3 шт. | S | 3 | уп. | 15.95 | 2018-02-01 |  | 0.087 | 0.077 | 3.022 | 720 | 300 | 10 | _C_405101 | Контроль Микроклимата | Комплектующие для контроля микроклимата | Фильтрующие элементы | SK | SK фильтрующая прокладка, для потолочного холодильного агрегата SK 3386/3387, ШВГ: 720x300x10 мм | EC002513 | http://www.rittal.com/ru-ru/product/show/variantdetail.action?productID=3286600 | 4028177325357 | 369 | 454 | ftp://files.rittal.ru/Info4partners/Catalog35_page_by_page/katalog_35%20454.pdf | не подлежит | РОСС DE.АВ51.H00526 | 2018-03-11 | http://www.rittal.com/imf/none/65_319/ |  |  | SK FILTERMATTE F.SK 3386.../SK 3387 ...
| 3286610 | SK Металлический фильтр для SK 3386/87.xxx, 720 х 300 х 10 мм | S | 1 | шт. | 102.68 | 2018-02-01 |  | 0.82 | 0.77 | 3.317 | 720 | 300 | 10 | _C_405101 | Контроль Микроклимата | Комплектующие для контроля микроклимата | Фильтрующие элементы | SK | SK металлический фильтр, для холодильных агрегатов, ШВГ: 720x300x10 мм, высота: 300 мм | EC002513 | http://www.rittal.com/ru-ru/product/show/variantdetail.action?productID=3286610 | 4028177325371 | 370 | 455 | ftp://files.rittal.ru/Info4partners/Catalog35_page_by_page/katalog_35%20455.pdf | не подлежит | РОСС DE.АВ51.H00526 | 2018-03-11 | http://www.rittal.com/imf/none/65_319/ |  |  | SK METALLFILTER F.SK 3386.../SK 3387...
| 3286700 | SK Быстросъемная рама RTT для SK 3359/82.xxx | S | 1 | шт. | 175.15 | 2018-02-01 |  | 6.2 | 5.89 | 29.7 |  |  |  | _C_405101 | Контроль Микроклимата | Комплектующие для контроля микроклимата | Фильтрующие элементы | SK | SK быстросъемная рама, для холодильного агрегата SK 3359/3382, листовая сталь | EC000331 | http://www.rittal.com/ru-ru/product/show/variantdetail.action?productID=3286700 | 4028177325401 | 384 | 473 | ftp://files.rittal.ru/Info4partners/Catalog35_page_by_page/katalog_35%20473.pdf | не подлежит | РОСС DE.АВ51.H00526 | 2018-03-11 | http://www.rittal.com/imf/none/65_319/ |  |  | SK SCHNELLWECHSELRAHMEN RITTAL TOP THERM
| 3286800 | SK Быстросъемная рама RTT для SK 3209/10/3383/84/85.xxx | S | 1 | шт. | 191.25 | 2018-02-01 |  | 7.5 | 7.125 | 34.455 |  |  |  | _C_405101 | Контроль Микроклимата | Комплектующие для контроля микроклимата | Фильтрующие элементы | SK | SK быстросъемная рама, для холодильного агрегата SK 3209/10, 3383/84/85, листовая сталь | EC000331 | http://www.rittal.com/ru-ru/product/show/variantdetail.action?productID=3286800 | 4028177325418 | 384 | 473 | ftp://files.rittal.ru/Info4partners/Catalog35_page_by_page/katalog_35%20473.pdf | не подлежит | РОСС DE.АВ51.H00526 | 2018-03-11 | http://www.rittal.com/imf/none/65_319/ |  |  | SK SCHNELLWECHSELRAHMEN RITTAL TOP THERM
| 3286900 | SK Быстросъемная рама RTT для SK 3386/87.xxx | S | 1 | шт. | 210.64 | 2018-02-01 |  | 10.1 | 9.595 | 54 |  |  |  | _C_405101 | Контроль Микроклимата | Комплектующие для контроля микроклимата | Фильтрующие элементы | SK | Быстросъемная рама для потолочных агрегатов Rittal TopTherm SK 3386/.../3387..., RAL 7035 | EC000331 | http://www.rittal.com/ru-ru/product/show/variantdetail.action?productID=3286900 | 4028177325425 | 384 | 473 | ftp://files.rittal.ru/Info4partners/Catalog35_page_by_page/katalog_35%20473.pdf | не подлежит | РОСС DE.АВ51.H00526 | 2018-03-11 | http://www.rittal.com/imf/none/65_319/ |  |  | SK SCHNELLWECHSELRAHMEN RITTAL TOP THERM
| 3288000 | SK Фильтр. прокладка д/SK 3279/98 3шт | S | 3 | уп. | 14.38 | 2018-02-01 |  | 0.033 | 0.032 | 0.96 |  |  |  | _C_405101 | Контроль Микроклимата | Комплектующие для контроля микроклимата | Фильтрующие элементы | SK |  |  |  | 4028177040625 |  |  |  | не подлежит | РОСС DE.АВ51.H00526 | 2018-03-11 | http://www.rittal.com/imf/none/65_319/ |  |  | SK FILTERMATTE F.SK 3279/98
| 3291000 | SK Фильтрующие прокладки д.3280/90 4шт | S | 4 | уп. | 19.6 | 2018-02-01 |  | 0.05 | 0.04 | 2.25 |  |  |  | _C_405101 | Контроль Микроклимата | Комплектующие для контроля микроклимата | Фильтрующие элементы | SK |  |  |  | 4028177040809 |  |  |  | не подлежит | РОСС DE.АВ51.H00526 | 2018-03-11 | http://www.rittal.com/imf/none/65_319/ |  |  | SK FILTERMATTEN F.3280/90 VE=4
| 3301900 | SK Перепускной клапан (байпас), 1/2" | S | 1 | шт. | 119.26 | 2018-02-01 |  | 0.44 | 0.439 | 0.33 |  |  |  | _C_405101 | Контроль Микроклимата | Комплектующие для контроля микроклимата | Фильтрующие элементы | SK |  | EC000855 |  | 4028177448629 |  |  |  | подлежит | KZ.7500651.24.01.00174 | 2020-01-22 | http://www.rittal.com/imf/none/65_278/ |  |  | SK Bypassventil 1/2"
| 3301910 | SK Перепускной клапан (байпас), 3/4" | S | 1 | шт. | 155.64 | 2018-02-01 |  | 0.62 | 0.619 | 0.39 |  |  |  | _C_405101 | Контроль Микроклимата | Комплектующие для контроля микроклимата | Фильтрующие элементы | SK |  | EC000855 |  | 4028177448636 |  |  |  | подлежит | KZ.7500651.24.01.00174 | 2020-01-22 | http://www.rittal.com/imf/none/65_278/ |  |  | SK BYPASSVENTIL FÜR RK 3/4"
| 3301920 | SK Перепускной клапан (байпас), 1" | S | 1 | шт. | 204.43 | 2018-02-01 |  | 1.02 | 1.019 | 0.672 |  |  |  | _C_405101 | Контроль Микроклимата | Комплектующие для контроля микроклимата | Фильтрующие элементы | SK |  | EC000855 |  | 4028177448643 |  |  |  | подлежит | KZ.7500651.24.01.00174 | 2020-01-22 | http://www.rittal.com/imf/none/65_278/ |  |  | SK BYPASSVENTIL 1"
| 3301930 | SK Выравнивающий клапан (регулятор расхода), 3/4"х1/2" | S | 1 | шт. | 67.08 | 2018-02-01 |  | 0.174 | 0.161 | 0.101 |  |  |  | _C_405101 | Контроль Микроклимата | Комплектующие для контроля микроклимата | Фильтрующие элементы | SK | SK выравнивающий клапан, 3/4x1/2" для регулирования потока воздухо-водяного теплообменника | EC002620 | http://www.rittal.com/ru-ru/product/show/variantdetail.action?productID=3301930 | 4028177448650 | 378 | 465 | ftp://files.rittal.ru/Info4partners/Catalog35_page_by_page/katalog_35%20465.pdf | подлежит | KZ.7500651.24.01.00174 | 2020-01-22 | http://www.rittal.com/imf/none/65_278/ |  |  | SK ABGLEICHVENTIL F.LUFT WASSER WT
| 3301940 | SK Выравнивающий клапан (регулятор расхода), 3/4"х3/4" | V | 1 | шт. | 67.08 | 2018-02-01 |  | 0.18 | 0.17 | 0.11 |  |  |  | _C_405101 | Контроль Микроклимата | Комплектующие для контроля микроклимата | Фильтрующие элементы | SK | SK выравнивающий клапан, 3/4x3/4" для регулирования потока воздухо-водяного теплообменника | EC002620 | http://www.rittal.com/ru-ru/product/show/variantdetail.action?productID=3301940 | 4028177448667 | 378 | 465 | ftp://files.rittal.ru/Info4partners/Catalog35_page_by_page/katalog_35%20465.pdf | подлежит | KZ.7500651.24.01.00174 | 2020-01-22 | http://www.rittal.com/imf/none/65_278/ |  |  | SK ABGLEICHVENTIL F.LUFT WASSER WT
| 3321700 | SK Фильтрующая прокладка для SK 3237.xxx, 5 шт. | S | 5 | уп. | 7.92 | 2018-02-01 |  | 0.001 | 0.001 | 0.097 | 89 | 89 | 10 | _C_405101 | Контроль Микроклимата | Комплектующие для контроля микроклимата | Фильтрующие элементы | SK | SK фильтрующая прокладка, для фильтрующего вентилятора SK 3237, ШВГ: 89x89x10 мм, класс фильтрации: G2 | EC002513 | http://www.rittal.com/ru-ru/product/show/variantdetail.action?productID=3321700 | 4028177184282 | 371 | 456 | ftp://files.rittal.ru/Info4partners/Catalog35_page_by_page/katalog_35%20456.pdf | не подлежит | РОСС DE.АВ51.H00526 | 2018-03-11 | http://www.rittal.com/imf/none/65_319/ |  |  | SK STANDARDFILTERMATTE VE=5ST
| 3322700 | SK Фильтрующая прокладка для SK 3238.xxx, 5 шт. | S | 5 | уп. | 9.13 | 2018-02-01 |  | 0.005 | 0.004 | 0.293 | 120 | 120 | 12 | _C_405101 | Контроль Микроклимата | Комплектующие для контроля микроклимата | Фильтрующие элементы | SK | SK фильтрующая прокладка, для фильтрующего вентилятора SK 3238, ШВГ: 120x120x12 мм, класс фильтрации: G2 | EC002513 | http://www.rittal.com/ru-ru/product/show/variantdetail.action?productID=3322700 | 4028177156159 | 371 | 456 | ftp://files.rittal.ru/Info4partners/Catalog35_page_by_page/katalog_35%20456.pdf | не подлежит | РОСС DE.АВ51.H00526 | 2018-03-11 | http://www.rittal.com/imf/none/65_319/ |  |  | SK FILTERMATTE F.SK 3322 100
| 3327700 | SK Фильтрующая прокладка для SK 3327.xxx, 5 шт. | S | 5 | уп. | 39.62 | 2018-02-01 |  | 0.028 | 0.027 | 1.08 |  |  |  | _C_405101 | Контроль Микроклимата | Комплектующие для контроля микроклимата | Фильтрующие элементы | SK |  | EC002513 |  | 4028177205314 |  |  |  | не подлежит | РОСС DE.АВ51.H00526 | 2018-03-11 | http://www.rittal.com/imf/none/65_319/ | 2014-04-30 |  | SK FILTERMATTE 3327 100/140/115
| 3355100 | SK Направляющая рама для вентилятора Vario | S | 1 | шт. | 82.84 | 2018-02-01 |  | 0.98 | 0.88 | 8.535 |  |  | 206 | _C_405101 | Контроль Микроклимата | Комплектующие для контроля микроклимата | Фильтрующие элементы | SK | SK направляющая рама, для встраиваемого вентилятора Vario, SK 3350/3351/3352.230, для 110 В (DC), 230 В | EC002513 | http://www.rittal.com/ru-ru/product/show/variantdetail.action?productID=3355100 | 4028177041677 | 384 | 473 | ftp://files.rittal.ru/Info4partners/Catalog35_page_by_page/katalog_35%20473.pdf | не подлежит | РОСС DE.АВ51.H00526 | 2018-03-11 | http://www.rittal.com/imf/none/65_319/ |  |  | SK FÜHRUNGSRAHMEN FÜR VARIO-LÜFTER
| 3357100 | SK Направляющая рама для вентилятора Vario | S | 1 | шт. | 103.76 | 2018-02-01 |  | 1.56 | 1.5 | 8.704 |  |  | 206 | _C_405101 | Контроль Микроклимата | Комплектующие для контроля микроклимата | Фильтрующие элементы | SK | SK направляющая рама, для встраиваемого вентилятора Vario SK 3352.500, для 24 В (DC), 115-230 В | EC002513 | http://www.rittal.com/ru-ru/product/show/variantdetail.action?productID=3357100 | 4028177041714 | 384 | 473 | ftp://files.rittal.ru/Info4partners/Catalog35_page_by_page/katalog_35%20473.pdf | не подлежит | РОСС DE.АВ51.H00526 | 2018-03-11 | http://www.rittal.com/imf/none/65_319/ |  |  | SK FÜHRUNGSRAHMEN FÜR VARIO-LÜFTER
| 3377000 | SK Защитная рама для SK 3366.xxx | S | 1 | шт. | 235.29 | 2018-02-01 |  | 11.5 | 10.925 | 135.48 |  |  |  | _C_405101 | Контроль Микроклимата | Комплектующие для контроля микроклимата | Фильтрующие элементы | SK | SK защитная рама, для холодильного агрегата Blue e SK 3366, листовая сталь | EC002617 | http://www.rittal.com/ru-ru/product/show/variantdetail.action?productID=3377000 | 4028177459076 | 383 | 472 | ftp://files.rittal.ru/Info4partners/Catalog35_page_by_page/katalog_35%20472.pdf | не подлежит | РОСС DE.АВ51.H00526 | 2018-03-11 | http://www.rittal.com/imf/none/65_319/ |  |  | SK BLENDRAHMEN F.GERÄTEEINBAU
| 3397464 | SK Фильтрующая прокладка 3336 821-23 | S | 1 | шт. | 210.59 | 2018-02-01 |  | 1.24 | 1.239 | 9.072 |  |  |  | _C_405101 | Контроль Микроклимата | Комплектующие для контроля микроклимата | Фильтрующие элементы | SK |  |  |  | 4028177369504 |  |  |  | не подлежит | РОСС DE.АВ51.H00526 | 2018-03-11 | http://www.rittal.com/imf/none/65_319/ |  |  | SK FILTERMATTE 3336 821-23
| 3285250 | SK Доп.комплект металл. фильтра 1шт | V | 1 | шт. | 129.59 | 2018-02-01 | [7 empty] | _C_405103 | Контроль Микроклимата | Комплектующие для контроля микроклимата | Фильтрующие элементы | SK |  |  |  | 4028177205802 |  |  |  | не подлежит | РОСС DE.АВ51.H00526 | 2018-03-11 | http://www.rittal.com/imf/none/65_319/ |  |  | SK NACHRÜSTSATZ F.METALLFILTER
| 3216470 | SK Рама для теплообменника 1шт | WA | 1 | шт. | 0 | 2018-02-01 | цена по запросу. | [6 empty] | _C_405105 | Контроль Микроклимата | Комплектующие для контроля микроклимата | Фильтрующие элементы | SK |  |  |  | 4028177473713 |  |  |  | не подлежит | РОСС DE.АВ51.H00526 | 2018-03-11 | http://www.rittal.com/imf/none/65_319/ |  |  | SK ADAPTERRAHMEN F.LWWT 3216.480/380
| 2541235 | SK Вентиляционная панель, 160 х 110 х 8 мм, 4 шт. | S | 4 | уп. | 24.41 | 2018-02-01 |  | 0.22 | 0.205 | 0.25 | 160 | 110 | 2 | _C_405201 | Контроль Микроклимата | Комплектующие для контроля микроклимата | Воздухораспределительные устройства и устройства управления конденсатом | SK | SK панель с прорезями, ШВГ: 160x110x8 мм, листовая сталь, RAL 7035 | EC000331 | http://www.rittal.com/ru-ru/product/show/variantdetail.action?productID=2541235 | 4028177165250 | 373 | 460 | ftp://files.rittal.ru/Info4partners/Catalog35_page_by_page/katalog_35%20460.pdf | не подлежит | РОСС DE.АВ51.H00526 | 2018-03-11 | http://www.rittal.com/imf/none/65_319/ |  |  | SK KIEMENBLECHE LACK RAL 7035
| 2542235 | SK Вентиляционная панель, 210 х 100 х 8 мм, 4 шт. | S | 4 | уп. | 25.48 | 2018-02-01 |  | 0.275 | 0.274 | 0.219 | 210 | 100 | 2 | _C_405201 | Контроль Микроклимата | Комплектующие для контроля микроклимата | Воздухораспределительные устройства и устройства управления конденсатом | SK | SK панель с прорезями, ШВГ: 210x100x8 мм, листовая сталь, RAL 7035 | EC000331 | http://www.rittal.com/ru-ru/product/show/variantdetail.action?productID=2542235 | 4028177165267 | 373 | 460 | ftp://files.rittal.ru/Info4partners/Catalog35_page_by_page/katalog_35%20460.pdf | не подлежит | РОСС DE.АВ51.H00526 | 2018-03-11 | http://www.rittal.com/imf/none/65_319/ |  |  | SK KIEMENBLECHE LACK RAL 7035
| 2543235 | SK Вентиляционная панель, 330 х 110 х 8 мм, 4шт. | S | 4 | уп. | 28.53 | 2018-02-01 |  | 0.47 | 0.469 | 0.332 | 330 | 100 | 2 | _C_405201 | Контроль Микроклимата | Комплектующие для контроля микроклимата | Воздухораспределительные устройства и устройства управления конденсатом | SK | SK панель с прорезями, ШВГ: 330x110x8 мм, листовая сталь, RAL 7035 | EC000331 | http://www.rittal.com/ru-ru/product/show/variantdetail.action?productID=2543235 | 4028177165274 | 373 | 460 | ftp://files.rittal.ru/Info4partners/Catalog35_page_by_page/katalog_35%20460.pdf | не подлежит | РОСС DE.АВ51.H00526 | 2018-03-11 | http://www.rittal.com/imf/none/65_319/ |  |  | SK KIEMENBLECHE LACK RAL 7035
| 3108024 | SK Внутренний вентилятор, 160 м3/ч, 24В DC | S | 1 | шт. | 163.6 | 2018-02-01 |  | 1 | 0.8 | 2.908 |  |  |  | _C_405201 | Контроль Микроклимата | Комплектующие для контроля микроклимата | Воздухораспределительные устройства и устройства управления конденсатом | SK | SK внутренний вентилятор распределительного шкафа, 160 м³/ч, 24 В (DC) | EC000320 | http://www.rittal.com/ru-ru/product/show/variantdetail.action?productID=3108024 | 4028177220508 | 373 | 459 | ftp://files.rittal.ru/Info4partners/Catalog35_page_by_page/katalog_35%20459.pdf | подлежит | RU Д-DE.МЮ62.В.00503 | 2019-07-29 | http://www.rittal.com/imf/none/65_304/ |  |  | SK SCHALTSCHRANKINNENLÜFTER
| 3108100 | SK Внутренний вентилятор, 160 м3/ч, 230В | S | 1 | шт. | 99.19 | 2018-02-01 |  | 1.14 | 0.94 | 2.908 |  |  |  | _C_405201 | Контроль Микроклимата | Комплектующие для контроля микроклимата | Воздухораспределительные устройства и устройства управления конденсатом | SK | SK внутренний вентилятор распределительного шкафа, 160 м³/ч, 230 В, 1~, 50/60 Гц | EC000320 | http://www.rittal.com/ru-ru/product/show/variantdetail.action?productID=3108100 | 4028177220485 | 373 | 459 | ftp://files.rittal.ru/Info4partners/Catalog35_page_by_page/katalog_35%20459.pdf | подлежит | RU Д-DE.МЮ62.В.00503 | 2019-07-29 | http://www.rittal.com/imf/none/65_304/ |  |  | SK SCHALTSCHRANKINNENLÜFTER
| 3108115 | SK Внутренний вентилятор, 160 м3/ч, 115В | S | 1 | шт. | 107.7 | 2018-02-01 |  | 1.16 | 0.96 | 3.312 |  |  |  | _C_405201 | Контроль Микроклимата | Комплектующие для контроля микроклимата | Воздухораспределительные устройства и устройства управления конденсатом | SK | SK внутренний вентилятор распределительного шкафа, 160 м³/ч, 115 В, 1~, 50/60 Гц | EC000320 | http://www.rittal.com/ru-ru/product/show/variantdetail.action?productID=3108115 | 4028177220492 | 373 | 459 | ftp://files.rittal.ru/Info4partners/Catalog35_page_by_page/katalog_35%20459.pdf | подлежит | RU Д-DE.МЮ62.В.00503 | 2019-07-29 | http://www.rittal.com/imf/none/65_304/ |  |  | SK SCHALTSCHRANKINNENLÜFTER
| 3171105 | SK Фильтрующая прокладка для SK 3239.xxx, 50 шт. | S | 50 | уп. | 124.11 | 2018-02-01 |  | 0.015 | 0.013 |  | 173 | 173 | 17 | _C_405201 | Контроль Микроклимата | Комплектующие для контроля микроклимата | Воздухораспределительные устройства и устройства управления конденсатом | SK | SK фильтрующая прокладка, для фильтрующего вентилятора SK 3239, набор, ШВГ: 173x173x17 мм, класс фильтрации: G3 | EC002513 | http://www.rittal.com/ru-ru/product/show/variantdetail.action?productID=3171105 | 4028177695559 | 371 | 456 | ftp://files.rittal.ru/Info4partners/Catalog35_page_by_page/katalog_35%20456.pdf | не подлежит | РОСС DE.АВ51.H00526 | 2018-03-11 | http://www.rittal.com/imf/none/65_319/ |  |  | Filter mat dispenser for SK 3239, 3323
| 3172105 | SK Фильтрующая прокладка для SK 3240/41.xxx, 50 шт. | S | 50 | уп. | 140.35 | 2018-02-01 |  | 0.014 | 0.014 |  | 221 | 221 | 17 | _C_405201 | Контроль Микроклимата | Комплектующие для контроля микроклимата | Воздухораспределительные устройства и устройства управления конденсатом | SK | SK фильтрующая прокладка, для фильтрующего вентилятора SK 3240/3241, в наборе, ШВГ: 221x221x17 мм, класс фильтрации: G3 | EC002513 | http://www.rittal.com/ru-ru/product/show/variantdetail.action?productID=3172105 | 4028177695566 | 371 | 456 | ftp://files.rittal.ru/Info4partners/Catalog35_page_by_page/katalog_35%20456.pdf | не подлежит | РОСС DE.АВ51.H00526 | 2018-03-11 | http://www.rittal.com/imf/none/65_319/ |  |  | Filter mat dispenser for SK 3240, 3241
| 3173105 | SK Фильтрующая прокладка для SK 3243/44/45.xxx, 50 шт. | S | 50 | уп. | 188.98 | 2018-02-01 |  | 0.03 | 0.024 |  | 289 | 289 | 17 | _C_405201 | Контроль Микроклимата | Комплектующие для контроля микроклимата | Воздухораспределительные устройства и устройства управления конденсатом | SK | SK фильтрующая прокладка, для фильтрующего вентилятора SK 3243/3244/3245, в наборе, ШВГ: 289x289x17 мм, класс фильтрации: G3 | EC002513 | http://www.rittal.com/ru-ru/product/show/variantdetail.action?productID=3173105 | 4028177695573 | 371 | 456 | ftp://files.rittal.ru/Info4partners/Catalog35_page_by_page/katalog_35%20456.pdf | не подлежит | РОСС DE.АВ51.H00526 | 2018-03-11 | http://www.rittal.com/imf/none/65_319/ |  |  | Filter mat dispenser for SK 3243, 3244
| 3213310 | SK Отвод воздуха для SK 3304/05.xxx | S | 1 | шт. | 41.76 | 2018-02-01 |  | 1.56 | 0.82 | 7.781 |  |  |  | _C_405201 | Контроль Микроклимата | Комплектующие для контроля микроклимата | Воздухораспределительные устройства и устройства управления конденсатом | SK | SK отвод воздуха, для настенного холодильного агрегата SK 3304/3305, монтажная глубина: 65 мм, листовая сталь | EC001292 | http://www.rittal.com/ru-ru/product/show/variantdetail.action?productID=3213310 | 4028177380721 | 376 | 463 | ftp://files.rittal.ru/Info4partners/Catalog35_page_by_page/katalog_35%20463.pdf | не подлежит | РОСС DE.АВ51.H00526 | 2018-03-11 | http://www.rittal.com/imf/none/65_319/ |  |  | SK-LUFTUMLENKUNG FÜR KÜHLGERÄTE
| 3213320 | SK Отвод воздуха для SK 3328/29.xxx | S | 1 | шт. | 43.89 | 2018-02-01 |  | 1.58 | 0.82 | 7.781 |  |  |  | _C_405201 | Контроль Микроклимата | Комплектующие для контроля микроклимата | Воздухораспределительные устройства и устройства управления конденсатом | SK | SK отвод воздуха, для настенного холодильного агрегата SK 3328/3329, монтажная глубина: 65 мм, листовая сталь | EC001292 | http://www.rittal.com/ru-ru/product/show/variantdetail.action?productID=3213320 | 4028177380738 | 376 | 463 | ftp://files.rittal.ru/Info4partners/Catalog35_page_by_page/katalog_35%20463.pdf | не подлежит | РОСС DE.АВ51.H00526 | 2018-03-11 | http://www.rittal.com/imf/none/65_319/ |  |  | SK-LUFTUMLENKUNG FÜR KÜHLGERÄTE
| 3213330 | SK Отвод воздуха для SK 3332.xxx | S | 1 | шт. | 52.26 | 2018-02-01 |  | 2.28 | 0.82 | 13.685 |  |  |  | _C_405201 | Контроль Микроклимата | Комплектующие для контроля микроклимата | Воздухораспределительные устройства и устройства управления конденсатом | SK | SK отвод воздуха, для настенного холодильного агрегата SK 3332, монтажная глубина: 115 мм, листовая сталь | EC001292 | http://www.rittal.com/ru-ru/product/show/variantdetail.action?productID=3213330 | 4028177380745 | 376 | 463 | ftp://files.rittal.ru/Info4partners/Catalog35_page_by_page/katalog_35%20463.pdf | не подлежит | РОСС DE.АВ51.H00526 | 2018-03-11 | http://www.rittal.com/imf/none/65_319/ |  |  | SK-LUFTUMLENKUNG FÜR KÜHLGERÄTE
| 3238020 | SK Заглушка для SK 3238.xxx, 2 шт. | S | 2 | уп. | 15.57 | 2018-02-01 |  | 0.01 | 0.005 | 0.106 |  |  |  | _C_405201 | Контроль Микроклимата | Комплектующие для контроля микроклимата | Воздухораспределительные устройства и устройства управления конденсатом | SK | SK заглушка, для фильтрующего вентилятора и выходного фильтра, SK 3238, пластик, цвет: антрацит | EC002617 | http://www.rittal.com/ru-ru/product/show/variantdetail.action?productID=3238020 | 4028177651630 | 372 | 459 | ftp://files.rittal.ru/Info4partners/Catalog35_page_by_page/katalog_35%20459.pdf | не подлежит | РОСС DE.АВ51.H00526 | 2018-03-11 | http://www.rittal.com/imf/none/65_319/ |  |  | SK Blindabdeckung fьr Montageausbruch
| 3286780 | SK Заглушка для SK 3359/82.xxx, 2 шт. | S | 2 | уп. | 8.89 | 2018-02-01 |  | 0.02 | 0.015 | 2.34 |  |  |  | _C_405201 | Контроль Микроклимата | Комплектующие для контроля микроклимата | Воздухораспределительные устройства и устройства управления конденсатом | SK | Заглушки для внутреннего выхода воздуха для потолочных агрегатов RTT SK 3382... | EC001292 | http://www.rittal.com/ru-ru/product/show/variantdetail.action?productID=3286780 | 4028177325463 | 376 | 463 | ftp://files.rittal.ru/Info4partners/Catalog35_page_by_page/katalog_35%20463.pdf | не подлежит | РОСС DE.АВ51.H00526 | 2018-03-11 | http://www.rittal.com/imf/none/65_319/ |  |  | SK ABDECKSTOPFEN F.INNENLUFTAUSTRITT
| 3286840 | SK Адаптер для системы воздуховодов | S | 1 | шт. | 28.34 | 2018-02-01 |  | 0.678 | 0.414 | 0.717 |  |  |  | _C_405201 | Контроль Микроклимата | Комплектующие для контроля микроклимата | Воздухораспределительные устройства и устройства управления конденсатом | SK | SK адаптер воздуховода, для системы воздуховодов, системы воздуховодов Flat, для холодильного агрегата SK 3359/3382, ABS | EC002515 | http://www.rittal.com/ru-ru/product/show/variantdetail.action?productID=3286840 | 4028177686410 | 374 | 461 | ftp://files.rittal.ru/Info4partners/Catalog35_page_by_page/katalog_35%20461.pdf | не подлежит | РОСС DE.АВ51.H00526 | 2018-03-11 | http://www.rittal.com/imf/none/65_319/ |  |  | SK Adapter f. SK 3359.xxx u. 3382.xxx zu
| 3286850 | SK Система воздуховодов Flat для SK 3209/10/73/3383/84/85.xxx | S | 1 | шт. | 88.57 | 2018-02-01 |  | 3.5 | 3.3 | 65.61 |  |  |  | _C_405201 | Контроль Микроклимата | Комплектующие для контроля микроклимата | Воздухораспределительные устройства и устройства управления конденсатом | SK | SK система воздуховодов Flat, для холодильного агрегата SK 3209/10, 3273, 3383/84/85, ШВГ: 229x1500x29 мм, пластик, плохо воспламеняющийся | EC001292 | http://www.rittal.com/ru-ru/product/show/variantdetail.action?productID=3286850 | 4028177557055 | 375 | 462 | ftp://files.rittal.ru/Info4partners/Catalog35_page_by_page/katalog_35%20462.pdf | не подлежит | РОСС DE.АВ51.H00526 | 2018-03-11 | http://www.rittal.com/imf/none/65_319/ |  |  | RTT LUFTKANALSYSTEM "FLAT"
| 3286860 | SK Удлинитель плоского воздуховода | S | 1 | шт. | 56.35 | 2018-02-01 |  | 2.8 | 2.6 | 31.16 |  |  |  | _C_405201 | Контроль Микроклимата | Комплектующие для контроля микроклимата | Воздухораспределительные устройства и устройства управления конденсатом | SK | SK расширение плоского канала, для системы воздуховодов Flat SK 3286.850, длина: 1500 мм, пластик, плохо воспламеняющийся | EC001292 | http://www.rittal.com/ru-ru/product/show/variantdetail.action?productID=3286860 | 4028177557062 | 375 | 462 | ftp://files.rittal.ru/Info4partners/Catalog35_page_by_page/katalog_35%20462.pdf | не подлежит | РОСС DE.АВ51.H00526 | 2018-03-11 | http://www.rittal.com/imf/none/65_319/ |  |  | FLACHKANAL-ERWEITERUNG
| 3286870 | SK Система воздуховодов для SK 3209/10/73/3359/82/83/84/85.xxx | S | 1 | шт. | 86.74 | 2018-02-01 |  | 4.15 | 3.95 | 64.6 |  |  |  | _C_405201 | Контроль Микроклимата | Комплектующие для контроля микроклимата | Воздухораспределительные устройства и устройства управления конденсатом | SK | SK система воздуховодов, для холодильного агрегата SK 3209/10, 3273, 3383/84/85, ШВГ: 229x1500x29 мм, пластик, плохо воспламеняющийся | EC001292 | http://www.rittal.com/ru-ru/product/show/variantdetail.action?productID=3286870 | 4028177325449 | 374 | 461 | ftp://files.rittal.ru/Info4partners/Catalog35_page_by_page/katalog_35%20461.pdf | не подлежит | РОСС DE.АВ51.H00526 | 2018-03-11 | http://www.rittal.com/imf/none/65_319/ |  |  | SK LUFTKANALSYSTEM RITTAL TOP THERM
| 3286880 | SK Заглушка для SK 3209/10/73/3383/84/85.xxx, 2 шт. | S | 2 | уп. | 10.61 | 2018-02-01 |  | 0.01 | 0.009 | 2.34 |  |  |  | _C_405201 | Контроль Микроклимата | Комплектующие для контроля микроклимата | Воздухораспределительные устройства и устройства управления конденсатом | SK | SK заглушки, для холодильного агрегата SK 3209/10, 3273, 3383/84/85, Ø 100 мм | EC001292 | http://www.rittal.com/ru-ru/product/show/variantdetail.action?productID=3286880 | 4028177325470 | 376 | 463 | ftp://files.rittal.ru/Info4partners/Catalog35_page_by_page/katalog_35%20463.pdf | не подлежит | РОСС DE.АВ51.H00526 | 2018-03-11 | http://www.rittal.com/imf/none/65_319/ |  |  | SK ABDECKSTOPFEN F.INNENLUFTAUSTRITT
| 3286970 | SK Система воздуховодов для SK 3386/87.xxx | S | 1 | шт. | 86.74 | 2018-02-01 |  | 4.05 | 3.85 | 64.6 |  |  |  | _C_405201 | Контроль Микроклимата | Комплектующие для контроля микроклимата | Воздухораспределительные устройства и устройства управления конденсатом | SK | SK система воздуховодов, для холодильного агрегата SK 3386/3387, ШВГ: 229x1500x29 мм, пластик, плохо воспламеняющийся | EC001292 | http://www.rittal.com/ru-ru/product/show/variantdetail.action?productID=3286970 | 4028177325456 | 374 | 461 | ftp://files.rittal.ru/Info4partners/Catalog35_page_by_page/katalog_35%20461.pdf | не подлежит | РОСС DE.АВ51.H00526 | 2018-03-11 | http://www.rittal.com/imf/none/65_319/ |  |  | SK LUFTKANALSYSTEM RITTAL TOP THERM
| 3286980 | SK Заглушка для SK 3386/87.xxx, 2 шт. | S | 2 | уп. | 12.41 | 2018-02-01 |  | 0.05 | 0.04 | 2.34 |  |  |  | _C_405201 | Контроль Микроклимата | Комплектующие для контроля микроклимата | Воздухораспределительные устройства и устройства управления конденсатом | SK | Заглушки для внутреннего выхода воздуха для потолочных агрегатов RTT SK 3386.../SK 3387... | EC001292 | http://www.rittal.com/ru-ru/product/show/variantdetail.action?productID=3286980 | 4028177325487 | 376 | 463 | ftp://files.rittal.ru/Info4partners/Catalog35_page_by_page/katalog_35%20463.pdf | не подлежит | РОСС DE.АВ51.H00526 | 2018-03-11 | http://www.rittal.com/imf/none/65_319/ |  |  | SK ABDECKSTOPFEN F.INNENLUFTAUSTRITT
| 3286990 | SK Поворотный угол 90° для плоского воздуховода | S | 1 | шт. | 37.22 | 2018-02-01 |  | 0.14 | 0.13 | 1.035 |  |  |  | _C_405201 | Контроль Микроклимата | Комплектующие для контроля микроклимата | Воздухораспределительные устройства и устройства управления конденсатом | SK | SK поворотный угол 90°, для системы воздуховодов, пластик, плохо воспламеняющийся | EC001292 | http://www.rittal.com/ru-ru/product/show/variantdetail.action?productID=3286990 | 4028177368156 | 374 | 461 | ftp://files.rittal.ru/Info4partners/Catalog35_page_by_page/katalog_35%20461.pdf | не подлежит | РОСС DE.АВ51.H00526 | 2018-03-11 | http://www.rittal.com/imf/none/65_319/ |  |  | SK 90°UMLENKUNG F.RTT LUFTKANAL
| 3301500 | SK Испаритель конденсата внешний, 280 мм, 3,0-3,5 л/день | S | 1 | шт. | 258.98 | 2018-02-01 |  | 1.72 | 1.32 | 8.5 | 280 | 129 | 105 | _C_405201 | Контроль Микроклимата | Комплектующие для контроля микроклимата | Воздухораспределительные устройства и устройства управления конденсатом | SK | Электрический испаритель конденсата, Ш 280 мм, для настенных холодильных агрегатов/воздухо-вод. теплообменников, RAL 7035 | EC002009 | http://www.rittal.com/ru-ru/product/show/variantdetail.action?productID=3301500 | 4028177695511 | 377 | 464 | ftp://files.rittal.ru/Info4partners/Catalog35_page_by_page/katalog_35%20464.pdf | подлежит | KZ.7500651.22.01.00482 | 2020-01-12 | http://www.rittal.com/imf/none/65_285/ |  |  | External condensate evaporator W: 280 mm
| 3301505 | SK Испаритель конденсата внешний, 400 мм, 3,0-3,5 л/день | S | 1 | шт. | 293.48 | 2018-02-01 |  | 2.18 | 1.74 | 11.375 | 400 | 129 | 105 | _C_405201 | Контроль Микроклимата | Комплектующие для контроля микроклимата | Воздухораспределительные устройства и устройства управления конденсатом | SK | Электрический испаритель конденсата, Ш 400 мм, для настенных холодильных агрегатов/воздухо-вод. теплообменников, RAL 7035 | EC002009 | http://www.rittal.com/ru-ru/product/show/variantdetail.action?productID=3301505 | 4028177695528 | 377 | 464 | ftp://files.rittal.ru/Info4partners/Catalog35_page_by_page/katalog_35%20464.pdf | подлежит | KZ.7500651.22.01.00482 | 2020-01-12 | http://www.rittal.com/imf/none/65_285/ |  |  | External condensate evaporator W: 400 mm
| 3301590 | SK Испаритель конденсата внешний, ширина 400 мм, 115В, 4,2 л/день | V | 1 | шт. | 348.18 | 2018-02-01 |  | 3.629 | 3.429 |  |  |  |  | _C_405201 | Контроль Микроклимата | Комплектующие для контроля микроклимата | Воздухораспределительные устройства и устройства управления конденсатом | SK |  | EC002009 |  | 4028177435414 |  |  |  | подлежит | KZ.7500651.22.01.00482 | 2020-01-12 | http://www.rittal.com/imf/none/65_285/ |  |  | SK KONDENSATVERDUNSTER F.400mm
| 3301600 | SK Емкость для сбора конденсата, ок. 0,75 л. | S | 1 | шт. | 22.94 | 2018-02-01 |  | 0.16 | 0.15 | 3.888 |  |  |  | _C_405201 | Контроль Микроклимата | Комплектующие для контроля микроклимата | Воздухораспределительные устройства и устройства управления конденсатом | SK | Универсальная емкость для сбора конденсата, держатель емкости | EC002009 | http://www.rittal.com/ru-ru/product/show/variantdetail.action?productID=3301600 | 4028177227958 | 377 | 464 | ftp://files.rittal.ru/Info4partners/Catalog35_page_by_page/katalog_35%20464.pdf | не подлежит | РОСС DE.АВ51.H00526 | 2018-03-11 | http://www.rittal.com/imf/none/65_319/ |  |  | SK UNIVERSAL KONDENSATAUFFANG-
| 3301606 | SK Шланг для отвода конденсата, 6х1 мм, 5 м, для SK 3201.ххх | S | 1 | шт. | 19.71 | 2018-02-01 |  | 0.14 | 0.139 | 3.743 |  |  |  | _C_405201 | Контроль Микроклимата | Комплектующие для контроля микроклимата | Воздухораспределительные устройства и устройства управления конденсатом | SK | SK шланг для конденсата, Ø 6 x 1 мм, L: 5 м | EC002009 | http://www.rittal.com/ru-ru/product/show/variantdetail.action?productID=3301606 | 4028177617735 | 377 | 464 | ftp://files.rittal.ru/Info4partners/Catalog35_page_by_page/katalog_35%20464.pdf | не подлежит | РОСС DE.АВ51.H00526 | 2018-03-11 | http://www.rittal.com/imf/none/65_319/ |  |  | SK KONDENSATSCHLAUCH 6x1x5m LÄNGE
| 3301608 | SK Шланг для отвода конденсата, 8х1,5 мм, 10 м, для SK 3302.ххх | S | 1 | шт. | 21.83 | 2018-02-01 |  | 0.54 | 0.538 | 7.054 |  |  |  | _C_405201 | Контроль Микроклимата | Комплектующие для контроля микроклимата | Воздухораспределительные устройства и устройства управления конденсатом | SK | SK шланг для конденсата, Ø 8 x 1,5 мм, L: 10 мм | EC002009 | http://www.rittal.com/ru-ru/product/show/variantdetail.action?productID=3301608 | 4028177438286 | 377 | 464 | ftp://files.rittal.ru/Info4partners/Catalog35_page_by_page/katalog_35%20464.pdf | не подлежит | РОСС DE.АВ51.H00526 | 2018-03-11 | http://www.rittal.com/imf/none/65_319/ |  |  | SK KONDENSATSCHLAUCH 8x1,5x10m LÄNGE
| 3301610 | SK Шланг для отвода конденсата, 10х1,5 мм, 10 м, для SK 3303/61.xxx | S | 1 | шт. | 21.98 | 2018-02-01 |  | 0.74 | 0.739 | 7.054 |  |  |  | _C_405201 | Контроль Микроклимата | Комплектующие для контроля микроклимата | Воздухораспределительные устройства и устройства управления конденсатом | SK | SK шланг для конденсата, Ø 10 x 1,5 мм, L: 10 мм | EC002009 | http://www.rittal.com/ru-ru/product/show/variantdetail.action?productID=3301610 | 4028177438293 | 377 | 464 | ftp://files.rittal.ru/Info4partners/Catalog35_page_by_page/katalog_35%20464.pdf | не подлежит | РОСС DE.АВ51.H00526 | 2018-03-11 | http://www.rittal.com/imf/none/65_319/ |  |  | SK KONDENSATSCHLAUCH 10x1,5x10m LÄNGE
| 3301612 | SK Шланг для отвода конденсата, 12х2 мм, 10 м, для SK 3273/3304/05/28/29/32/59/66/77/82/83/84/85/86/87.xxx | S | 1 | шт. | 27.41 | 2018-02-01 |  | 1.06 | 1 | 13.016 |  |  |  | _C_405201 | Контроль Микроклимата | Комплектующие для контроля микроклимата | Воздухораспределительные устройства и устройства управления конденсатом | SK | SK шланг для конденсата, Ø 12 x 2 мм, L: 10 мм | EC002009 | http://www.rittal.com/ru-ru/product/show/variantdetail.action?productID=3301612 | 4028177438309 | 377 | 464 | ftp://files.rittal.ru/Info4partners/Catalog35_page_by_page/katalog_35%20464.pdf | не подлежит | РОСС DE.АВ51.H00526 | 2018-03-11 | http://www.rittal.com/imf/none/65_319/ |  |  | SK KONDENSATSCHLAUCH 12x2x10m LÄNGE
| 3321705 | SK Фильтрующая прокладка для SK 3237.xxx, 50 шт. | S | 50 | уп. | 75.19 | 2018-02-01 |  | 0.003 | 0.002 |  | 89 | 89 | 10 | _C_405201 | Контроль Микроклимата | Комплектующие для контроля микроклимата | Воздухораспределительные устройства и устройства управления конденсатом | SK | SK фильтрующая прокладка, для фильтрующего вентилятора SK 3237, набор, ШВГ: 89x89x10 мм, класс фильтрации: G2 | EC002513 | http://www.rittal.com/ru-ru/product/show/variantdetail.action?productID=3321705 | 4028177695535 | 371 | 456 | ftp://files.rittal.ru/Info4partners/Catalog35_page_by_page/katalog_35%20456.pdf | не подлежит | РОСС DE.АВ51.H00526 | 2018-03-11 | http://www.rittal.com/imf/none/65_319/ |  |  | Filter mat dispenser for SK 3237, 3321
| 3322705 | SK Фильтрующая прокладка для SK 3238.xxx, 50 шт. | S | 50 | уп. | 86.58 | 2018-02-01 |  | 0.005 | 0.004 |  | 120 | 120 | 12 | _C_405201 | Контроль Микроклимата | Комплектующие для контроля микроклимата | Воздухораспределительные устройства и устройства управления конденсатом | SK | SK фильтрующая прокладка, для фильтрующего вентилятора SK 3238, набор, ШВГ: 120x120x12 мм, класс фильтрации: G2 | EC002513 | http://www.rittal.com/ru-ru/product/show/variantdetail.action?productID=3322705 | 4028177695542 | 371 | 456 | ftp://files.rittal.ru/Info4partners/Catalog35_page_by_page/katalog_35%20456.pdf | не подлежит | РОСС DE.АВ51.H00526 | 2018-03-11 | http://www.rittal.com/imf/none/65_319/ |  |  | Filter mat dispenser for SK 3238, 3322
| 3213300 | SK Отвод воздуха для SK 3306...SK 3331.. | V | 1 | шт. | 41.76 | 2018-02-01 |  | 0.82 | 0.72 | 4.05 |  |  |  | _C_405205 | Контроль Микроклимата | Комплектующие для контроля микроклимата | Воздухораспределительные устройства и устройства управления конденсатом | SK |  |  |  | 4028177038738 |  |  |  | не подлежит | РОСС DE.АВ51.H00526 | 2018-03-11 | http://www.rittal.com/imf/none/65_319/ | 2011-06-01 |  | SK-LUFTUMLENKUNG für SK 3306...SK 3331..
| 3110000 | SK Регулятор температуры (термостат), +5С…+60С, 71 х 71 х 33,5 мм | S | 1 | шт. | 22.66 | 2018-02-01 |  | 0.12 | 0.095 | 0.256 | 71 | 71 | 33.5 | _C_405301 | Контроль Микроклимата | Комплектующие для контроля микроклимата | Устройства мониторинга и управления | SK | SK Регулятор внутренней температуры, 24 В, 48 В, 60 В, 115 В, 230 В, 1~, 24 В, 48 В, 60 В (DC), ШВГ: 71x71x33,5 мм | EC002014 | http://www.rittal.com/ru-ru/product/show/variantdetail.action?productID=3110000 | 4028177036598 | 379 | 467 | ftp://files.rittal.ru/Info4partners/Catalog35_page_by_page/katalog_35%20467.pdf | подлежит | KZ.7500651.22.01.00493 | 2020-01-12 | http://www.rittal.com/imf/none/65_315/ |  |  | SK TEMPERATURREGLER
| 3110200 | SK Съемный адаптер для термостата или гигростата | S | 1 | шт. | 4.08 | 2018-02-01 |  | 0.026 | 0.025 | 0.774 |  |  |  | _C_405301 | Контроль Микроклимата | Комплектующие для контроля микроклимата | Устройства мониторинга и управления | SK | Вставной адаптер для термостата 3110/гигростата 3118, подключение с вводом PG, RAL 7035 | EC002014 | http://www.rittal.com/ru-ru/product/show/variantdetail.action?productID=3110200 | 4028177188723 | 380 | 469 | ftp://files.rittal.ru/Info4partners/Catalog35_page_by_page/katalog_35%20469.pdf | не подлежит | РОСС DE.АВ51.H00526 | 2018-03-11 | http://www.rittal.com/imf/none/65_319/ |  |  | SK AUFSTECKADAPTER F.THERMOST.
| 3114200 | SK Цифровой индикатор/регулятор температуры, 100-230В, +5С…+55С | S | 1 | шт. | 84.76 | 2018-02-01 |  | 0.26 | 0.259 | 0.882 |  |  |  | _C_405301 | Контроль Микроклимата | Комплектующие для контроля микроклимата | Устройства мониторинга и управления | SK | SK Цифровой индикатор и регулятор температуры, 100-230 В, 1~, 50/60 Гц, 24-60 В (DC), монтажная глубина: 100 мм | EC002014 | http://www.rittal.com/ru-ru/product/show/variantdetail.action?productID=3114200 | 4028177631434 | 379 | 466 | ftp://files.rittal.ru/Info4partners/Catalog35_page_by_page/katalog_35%20466.pdf | подлежит | KZ.7500651.22.01.00494 | 2020-01-12 | http://www.rittal.com/imf/none/65_288/ |  |  | SK DIGITALE TEMPERATURANZEIGE
| 3118000 | SK Гигростат, 50…100%, 71 х 71 х 33,5 мм | S | 1 | шт. | 79.74 | 2018-02-01 |  | 0.1 | 0.095 | 0.256 | 71 | 71 | 33.5 | _C_405301 | Контроль Микроклимата | Комплектующие для контроля микроклимата | Устройства мониторинга и управления | SK | SK гигростат, 24-230 В, 1~, 12-75 В (DC), ШВГ: 71x71x33,5 мм | EC002008 | http://www.rittal.com/ru-ru/product/show/variantdetail.action?productID=3118000 | 4028177036734 | 380 | 468 | ftp://files.rittal.ru/Info4partners/Catalog35_page_by_page/katalog_35%20468.pdf | подлежит | KZ.7500651.22.01.00494 | 2020-01-12 | http://www.rittal.com/imf/none/65_288/ |  |  | SK HYGROSTAT
| 3120200 | SK Регулятор числа оборотов, 100-230В, 105 х 90,5 х 60,2 мм | S | 1 | шт. | 146.43 | 2018-02-01 |  | 0.36 | 0.359 | 1.656 | 105 | 90.5 | 60.2 | _C_405301 | Контроль Микроклимата | Комплектующие для контроля микроклимата | Устройства мониторинга и управления | SK | Регулятор числа оборотов 100-230, 50/60 Гц вкл. контроль температуры | EC000256 | http://www.rittal.com/ru-ru/product/show/variantdetail.action?productID=3120200 | 4028177631441 | 381 | 470 | ftp://files.rittal.ru/Info4partners/Catalog35_page_by_page/katalog_35%20470.pdf | подлежит | KZ.7500651.22.01.00494 | 2020-01-12 | http://www.rittal.com/imf/none/65_288/ |  |  | SK DREHZAHLREGELUNG 100-230V, 50/60Hz
| 3124100 | SK Кабель Master-Slave для системы SK-BUS | S | 1 | шт. | 92.5 | 2018-02-01 |  | 0.16 | 0.16 | 1.5 |  |  |  | _C_405301 | Контроль Микроклимата | Комплектующие для контроля микроклимата | Устройства мониторинга и управления | SK | SK кабель Master/Slave, для холодильных агрегатов и воздухо-водяных теплообменников, 3 м экранированный интерфейсный кабель, (система SK-BUS) | EC002620 | http://www.rittal.com/ru-ru/product/show/variantdetail.action?productID=3124100 | 4028177325494 | 382 | 471 | ftp://files.rittal.ru/Info4partners/Catalog35_page_by_page/katalog_35%20471.pdf | не подлежит | РОСС DE.АВ51.H00526 | 2018-03-11 | http://www.rittal.com/imf/none/65_319/ |  |  | SK MASTER SLAVE KABEL FÜR BUS SYSTEM
| 3124200 | SK Интерфейсная карта для холодильных агрегатов RTT, в пластиковом боксе, 136 х 44 х 129 мм | S | 1 | шт. | 211.13 | 2018-02-01 |  | 0.58 | 0.579 | 3.726 | 136 | 44 | 129 | _C_405301 | Контроль Микроклимата | Комплектующие для контроля микроклимата | Устройства мониторинга и управления | SK | Интерфейсная плата для агрегатов Rittal TopTherm с комфортным контроллером | EC001099 | http://www.rittal.com/ru-ru/product/show/variantdetail.action?productID=3124200 | 4028177373310 | 381 | 470 | ftp://files.rittal.ru/Info4partners/Catalog35_page_by_page/katalog_35%20470.pdf | подлежит | KZ.7500651.22.01.00486 | 2020-01-12 | http://www.rittal.com/imf/none/65_286/ |  |  | SK SCHNITTSTELLENKARTE FÜR RTT GERÄTE
| 3124400 | Внешний датчик температуры для Blue e+ | S | 1 | шт. | 46.79 | 2018-02-01 |  | 0.093 |  | 0.627 | 0 | 0 | 0 | _C_405301 | Контроль Микроклимата | Комплектующие для контроля микроклимата | Устройства мониторинга и управления | SK |  | EC000407 |  | 4028177801370 |  | 470 | ftp://files.rittal.ru/Info4partners/Catalog35_page_by_page/katalog_35%20470.pdf | не подлежит | [5 empty] | SK External temperature sensor Blue e+
| 3201070 | SK Адаптер Master-Slave для SK RTC | S | 1 | шт. | 40.7 | 2018-02-01 |  | 0.094 | 0.09 | 0.557 |  |  |  | _C_405301 | Контроль Микроклимата | Комплектующие для контроля микроклимата | Устройства мониторинга и управления | SK | SK адаптер Master-Slave, для термоэлектрического охладителя SK 3201.200/300 | EC002620 | http://www.rittal.com/ru-ru/product/show/variantdetail.action?productID=3201070 | 4028177598690 | 382 | 471 | ftp://files.rittal.ru/Info4partners/Catalog35_page_by_page/katalog_35%20471.pdf | не подлежит | РОСС DE.АВ51.H00526 | 2018-03-11 | http://www.rittal.com/imf/none/65_319/ |  |  | SK MASTER SLAVE ADAPTER FÜR RTC
| 3201960 | SK Трансформатор 400 В для возд.-вод. теплообменников | S | 1 | шт. | 194.5 | 2018-02-01 |  | 2.38 | 2.2 | 3.864 | 105 | 123 | 55 | _C_405301 | Контроль Микроклимата | Комплектующие для контроля микроклимата | Устройства мониторинга и управления | SK | SK кольцевой трансформатор, для воздухо-водяных теплообменников, SK 3363/64.X0X, 3212.230, 3214/3215.100, первичное подключение 115 В/400 В, ШВГ: 105x123x55 мм | EC000855 | http://www.rittal.com/ru-ru/product/show/variantdetail.action?productID=3201960 | 4028177690226 | 382 | 471 | ftp://files.rittal.ru/Info4partners/Catalog35_page_by_page/katalog_35%20471.pdf | не подлежит | РОСС DE.АВ51.H00526 | 2018-03-11 | http://www.rittal.com/imf/none/65_319/ |  |  | Transformer 400 V 50/60 Hz
| 3201970 | SK Трансформатор 115В для возд.-вод. теплообменников | S | 1 | шт. | 167.37 | 2018-02-01 |  | 2.23 | 2.1 | 3.864 | 105 | 123 | 55 | _C_405301 | Контроль Микроклимата | Комплектующие для контроля микроклимата | Устройства мониторинга и управления | SK | SK кольцевой трансформатор, для воздухо-водяных теплообменников, SK 3363/64.X0X, 3214/3215.100, первичное подключение 115 В/400 В, ШВГ: 105x123x55 мм | EC000855 | http://www.rittal.com/ru-ru/product/show/variantdetail.action?productID=3201970 | 4028177690233 | 382 | 471 | ftp://files.rittal.ru/Info4partners/Catalog35_page_by_page/katalog_35%20471.pdf | не подлежит | РОСС DE.АВ51.H00526 | 2018-03-11 | http://www.rittal.com/imf/none/65_319/ |  |  | Transformer 115 V 50/60 Hz
| 3235440 | SK Блок управления для EC-вентиляторов | S | 1 | шт. | 114.07 | 2018-02-01 |  | 0.53 | 0.5 | 1 |  |  |  | _C_405301 | Контроль Микроклимата | Комплектующие для контроля микроклимата | Устройства мониторинга и управления | SK | SK регулятор числа оборотов, для фильтрующих вентиляторов, SK 3240/3241/3243/3244.500, 3245, 100-250 В | EC000256 | http://www.rittal.com/ru-ru/product/show/variantdetail.action?productID=3235440 | 4028177670716 | 380 | 469 | ftp://files.rittal.ru/Info4partners/Catalog35_page_by_page/katalog_35%20469.pdf | не подлежит | РОСС DE.АВ51.H00526 | 2018-03-11 | http://www.rittal.com/imf/none/65_319/ |  |  | Steuereinheit für EC Filterlüfter
| 3235450 | Датчик для ЕС-вентиляторов (для управления числом оборотов) | S | 1 | шт. | 62.51 | 2018-02-01 |  | 0.202 | 0.2 | 0.68 |  |  |  | _C_405301 | Контроль Микроклимата | Комплектующие для контроля микроклимата | Устройства мониторинга и управления | SK | SK регулятор числа оборотов, для фильтрующих вентиляторов, SK 3240/3241/3243/3244.500, 3245, 10-12 В (DC) | EC000256 | http://www.rittal.com/ru-ru/product/show/variantdetail.action?productID=3235450 | 4028177696617 | 381/ HB34 | 469 | ftp://files.rittal.ru/Info4partners/Catalog35_page_by_page/katalog_35%20469.pdf | подлежит | KZ.7500651.22.01.00493 | 2020-01-12 | http://www.rittal.com/imf/none/65_315/ |  |  | Sensor zur Drehzahlregelung
| 3124000 | SK Экранированный кабель | S | 1 | шт. | 90.98 | 2018-02-01 |  | 0.24 | 0.239 | 2.525 |  |  |  | _C_405303 | Контроль Микроклимата | Комплектующие для контроля микроклимата | Устройства мониторинга и управления | SK |  |  |  | 4028177156258 |  |  |  | не подлежит | РОСС DE.АВ51.H00526 | 2018-03-11 | http://www.rittal.com/imf/none/65_319/ |  |  | SK GESCHIRMTES INTERFACEKABEL
| 7999009 | Микро-ЦОД Level E | WA | 1 | шт. | 0 | 2018-02-01 | цена по запросу. |  |  |  | 1100 | 2210 | 1200 | _D_410201 | IT-инфраструктура | IT-безопасность | Микро-ЦОД Level B / Level E | LS | Микро-ЦОД Level E (MDC Level E) представляет собой модульный разборный сейф с дверью оператора спереди и сервисной дверью сзади, микро-ЦОД Level E в стандартном исполнении имеет ввод кабеля в каждой боковой стенке | EC002499 | http://www.rittal.com/ru-ru/product/show/variantdetail.action?productID=7999009 | 4028177717084 | 466 | 568 | ftp://files.rittal.ru/Info4partners/Catalog35_page_by_page/katalog_35%20568.pdf | не подлежит | РОСС DE.АГ80.В06270 | 2016-11-12 |  |  |  | Micro Data Center Level E
| 7999709 | Микро-ЦОД Level B | WA | 1 | шт. | 0 | 2018-02-01 | цена по запросу. |  |  |  | 1115 | 2205 | 1553 | _D_410201 | IT-инфраструктура | IT-безопасность | Микро-ЦОД Level B / Level E | LS | LS микро-ЦОД, Level B | EC002499 | http://www.rittal.com/ru-ru/product/show/variantdetail.action?productID=7999709 | 4028177717091 | 467 | 570 | ftp://files.rittal.ru/Info4partners/Catalog35_page_by_page/katalog_35%20570.pdf | не подлежит | РОСС DE.АГ80.В06270 | 2016-11-12 |  |  |  | Micro Data Center Level B
| 7995045 | Стойка TS-IT для модульного сейфа | WA | 1 | шт. | 0 | 2018-02-01 | цена по запросу. | [6 empty] | _D_410202 | IT-инфраструктура | IT-безопасность | Микро-ЦОД Level B / Level E | LS |  | EC002499 |  | 4028177688018 |  |  |  | не подлежит | РОСС DE.АВ51.H00526 | 2018-03-11 | http://www.rittal.com/imf/none/65_319/ |  |  | 19#Rack fuer MDC BHT: 600x2000x1000
| 7995046 | Стойка TS-IT для модульного сейфа | WA | 1 | шт. | 0 | 2018-02-01 | цена по запросу. | [6 empty] | _D_410202 | IT-инфраструктура | IT-безопасность | Микро-ЦОД Level B / Level E | LS |  | EC002499 |  | 4028177688025 |  |  |  | не подлежит | РОСС DE.АВ51.H00526 | 2018-03-11 | http://www.rittal.com/imf/none/65_319/ |  |  | 19#Rack fuer MDC BHT: 600x2200x1000
| 7995048 | Стойка TS-IT для модульного сейфа Level E с воздуховодными панелями 800x2200x1000 | WA | 1 | шт. | 0 | 2018-02-01 | цена по запросу. | [6 empty] | _D_410202 | IT-инфраструктура | IT-безопасность | Микро-ЦОД Level B / Level E | LS |  | EC002499 |  | 4028177688049 |  |  |  | не подлежит | РОСС DE.АВ51.H00526 | 2018-03-11 | http://www.rittal.com/imf/none/65_319/ |  |  | 19 inch Rack for Modular Safe
| 7995038 | Стойка 19" для модульного сейфа 600x2000x1200 | WA | 1 | шт. | 0 | 2018-02-01 | цена по запросу. | [6 empty] | _D_410203 | IT-инфраструктура | IT-безопасность | Микро-ЦОД Level B / Level E | DK | [7 empty] | не подлежит | РОСС DE.АВ51.H00526 | 2018-03-11 | http://www.rittal.com/imf/none/65_319/ |  |  | 19 inch Rack for Modular Safe
| 7995039 | Стойка 19" для модульного сейфа 600x2200x1200 | WA | 1 | шт. | 0 | 2018-02-01 | цена по запросу. | [6 empty] | _D_410203 | IT-инфраструктура | IT-безопасность | Микро-ЦОД Level B / Level E | DK | [7 empty] | не подлежит | РОСС DE.АВ51.H00526 | 2018-03-11 | http://www.rittal.com/imf/none/65_319/ | 2014-12-31 |  | 19 inch Rack for Modular Safe
| 7995044 | Стойка 19" для модульного сейфа 800x2000x1200 | WA | 1 | шт. | 0 | 2018-02-01 | цена по запросу. | [6 empty] | _D_410203 | IT-инфраструктура | IT-безопасность | Микро-ЦОД Level B / Level E | DK | [7 empty] | не подлежит | РОСС DE.АВ51.H00526 | 2018-03-11 | http://www.rittal.com/imf/none/65_319/ |  |  | 19 inch Rack for Modular Safe
| 7995047 | Стойка TS-IT для модульного сейфа | WA | 1 | шт. | 0 | 2018-02-01 | цена по запросу. | [6 empty] | _D_410203 | IT-инфраструктура | IT-безопасность | Микро-ЦОД Level B / Level E | LS |  | EC002499 |  | 4028177688032 |  |  |  | не подлежит | РОСС DE.АВ51.H00526 | 2018-03-11 | http://www.rittal.com/imf/none/65_319/ |  |  | 19#Rack fuer MDC BHT: 800x2000x1000
| 7995049 | Стойка TS-IT для модульного сейфа | WA | 1 | шт. | 0 | 2018-02-01 | цена по запросу. | [6 empty] | _D_410203 | IT-инфраструктура | IT-безопасность | Микро-ЦОД Level B / Level E | DK | [7 empty] | не подлежит | РОСС DE.АВ51.H00526 | 2018-03-11 | http://www.rittal.com/imf/none/65_319/ |  |  | 19 inch Rack for Modular Safe
| 7857998 | RDCC ЦОД-контейнер Риттал | WA | 1 | шт. | 0 | 2018-02-01 | цена по запросу. | 0.01 |  |  | 3000 | 3250 |  | _D_410301 | IT-инфраструктура | IT-безопасность | Система пожарообнаружения и тушения, ЦОД-контейнер | DK | DK ЦОД-контейнер DCC, специсполнение | EC002499 | http://www.rittal.com/ru-ru/product/show/variantdetail.action?productID=7857998 | 4028177689343 | 472/ HB34 | 591 | ftp://files.rittal.ru/Info4partners/Catalog35_page_by_page/katalog_35%20591.pdf | не подлежит | РОСС DE.АВ51.H00526 | 2018-03-11 | http://www.rittal.com/imf/none/65_319/ |  |  | RDCC Sonder
| 7030000 | CMCIII Процессорный блок до 32 датчиков | S | 1 | шт. | 670.69 | 2018-02-01 |  | 0.6 | 0.4 | 4.166 | 138 | 40 | 132 | _D_421101 | IT-инфраструктура | IT-мониторинг | CMC Система мониторинга | DK | DK Процессорный блок CMC III, центральный блок системы контроля CMC III, ШВГ: 138x40x132 мм, макс. 32 датчика | EC002627 | http://www.rittal.com/ru-ru/product/show/variantdetail.action?productID=7030000 | 4028177659322 | 450 | 548 | ftp://files.rittal.ru/Info4partners/Catalog35_page_by_page/katalog_35%20548.pdf | подлежит | KZ.7500651.22.01.00486 | 2020-01-12 | http://www.rittal.com/imf/none/65_286/ |  |  | CMCIII Processing Unit III
| 7030010 | CMCIII Процессорный блок Compact до 4 датчиков | S | 1 | шт. | 361.88 | 2018-02-01 |  | 0.6 | 0.38 | 4.031 | 138 | 40 | 132 | _D_421101 | IT-инфраструктура | IT-мониторинг | CMC Система мониторинга | DK | DK Процессорный блок Compact CMC III, центральный блок системы контроля CMC III, ШВГ: 138x40x132 мм, макс. 4 датчика | EC002627 | http://www.rittal.com/ru-ru/product/show/variantdetail.action?productID=7030010 | 4028177659339 | 450 | 548 | ftp://files.rittal.ru/Info4partners/Catalog35_page_by_page/katalog_35%20548.pdf | подлежит | KZ.7500651.22.01.00486 | 2020-01-12 | http://www.rittal.com/imf/none/65_286/ |  |  | CMCIII CMC Compact
| 7030040 | CMCIII Блок ввода-вывода, 8 цифровых входов + 4 релейных выхода | S | 1 | шт. | 286.87 | 2018-02-01 |  | 0.555 | 0.358 | 4.263 | 138 | 40 | 132 | _D_421101 | IT-инфраструктура | IT-мониторинг | CMC Система мониторинга | DK | DK CMC III блок ввода/вывода, для сбора сигналов и выполнения команд управления, ШВГ: 138x40x132 мм, контроль: > 8 цифровых входов, управление: > 4 реле | EC002627 | http://www.rittal.com/ru-ru/product/show/variantdetail.action?productID=7030040 | 4028177659360 | 454 | 549 | ftp://files.rittal.ru/Info4partners/Catalog35_page_by_page/katalog_35%20549.pdf | подлежит | KZ.7500651.24.01.00173 | 2020-01-16 | http://www.rittal.com/imf/none/65_308/ |  |  | CMCIII I/O Unit III 8 Input and 4 Output
| 7030050 | CMCIII Блок контроля питания. 1вх./2вых. Функция коммутации и измерения. Максимум 10 Ампер на блок | S | 1 | шт. | 302.9 | 2018-02-01 |  | 0.56 | 0.4 | 3.87 | 138 | 40 | 132 | _D_421101 | IT-инфраструктура | IT-мониторинг | CMC Система мониторинга | DK | DK CMC III блок контроля питания, для питания и управления потребителями через CMC III, ШВГ: 138x40x132 мм, вход: C14 100-230 В, 10 А 50/60 Гц, выход: 2x C13, 100-230 В, в сумме до 10 А, 50/60 Гц | EC002627 | http://www.rittal.com/ru-ru/product/show/variantdetail.action?productID=7030050 | 4028177659377 | 454 | 549 | ftp://files.rittal.ru/Info4partners/Catalog35_page_by_page/katalog_35%20549.pdf | не подлежит | РОСС DE.АВ51.H00526 | 2018-03-11 | http://www.rittal.com/imf/none/65_319/ |  |  | CMCIII Power Unit III 1 Input + 2 Output
| 7030051 | CMCIII Помехоподавляющий элемент для вентиляторов | S | 1 | шт. | 14.3 | 2018-02-01 |  | 0.01 | 0.01 | 0.039 |  |  |  | _D_421101 | IT-инфраструктура | IT-мониторинг | CMC Система мониторинга | DK | Помехоподавляющий элемент для вентилятора, предотвращает повышенные пусковые токи, подключение к CMC III, RAL 9005 | EC002627 | http://www.rittal.com/ru-ru/product/show/variantdetail.action?productID=7030051 | 4028177701311 | Новинки 2014 стр 78 | 559 | ftp://files.rittal.ru/Info4partners/Catalog35_page_by_page/katalog_35%20559.pdf | не подлежит | РОСС DE.АВ51.H00526 | 2018-03-14 | http://www.rittal.com/imf/none/65_319/ |  |  | CMC III suppressor for fans
| 7030060 | CMCIII Блок питания. Необходим кабель подключения | S | 1 | шт. | 103.49 | 2018-02-01 |  | 1.7 | 1.2 | 4.031 | 138 | 40 | 132 | _D_421101 | IT-инфраструктура | IT-мониторинг | CMC Система мониторинга | DK | DK CMC III блок питания, для электропитания Процессорного блока CMC III, вход: C14 100-230 В, 50/60 Гц, выход: 24 В DC, 2 A | EC002627 | http://www.rittal.com/ru-ru/product/show/variantdetail.action?productID=7030060 | 4028177659384 | 457 | 557 | ftp://files.rittal.ru/Info4partners/Catalog35_page_by_page/katalog_35%20557.pdf | подлежит | KZ.7500651.22.01.00490 | 2020-01-12 | http://www.rittal.com/imf/none/65_284/ |  |  | CMCIII Power supply III
| 7030071 | CMCIII Монтажный блок на раму шкафа для 1 блока СМС III | S | 1 | шт. | 46.18 | 2018-02-01 |  | 0.408 | 0.35 | 2.527 | 170 |  | 160 | _D_421101 | IT-инфраструктура | IT-мониторинг | CMC Система мониторинга | DK | DK CMC III монтажный блок, для крепления на каркас шкафа, для размещения ПБ, ПБ Compact, блоков управления, блока CMC III CAN-Bus и блока питания CMC III, монтаж макс. 1 блока, крепление блока спереди и автоматическая блокировка | EC002627 | http://www.rittal.com/ru-ru/product/show/variantdetail.action?productID=7030071 | 4028177662711 | 458 | 559 | ftp://files.rittal.ru/Info4partners/Catalog35_page_by_page/katalog_35%20559.pdf | не подлежит | РОСС DE.АВ51.H00526 | 2018-03-11 | http://www.rittal.com/imf/none/65_319/ |  |  | CMCIII Rack frame assembly module
| 7030080 | CMCIII USB-кабель для программирования | S | 1 | шт. | 30.34 | 2018-02-01 |  | 0.1 | 0.099 | 0.338 |  |  |  | _D_421101 | IT-инфраструктура | IT-мониторинг | CMC Система мониторинга | DK | DK CMC III кабель для программирования USB, для ввода в эксплуатацию Процессорного блока CMC III, L: 3 м, 1 x USB Serie А, 1 x Mini USB | EC002627 | http://www.rittal.com/ru-ru/product/show/variantdetail.action?productID=7030080 | 4028177659407 | 457 | 557 | ftp://files.rittal.ru/Info4partners/Catalog35_page_by_page/katalog_35%20557.pdf | не подлежит | РОСС DE.АВ51.H00526 | 2018-03-11 | http://www.rittal.com/imf/none/65_319/ |  |  | CMCIII Programming cable USB
| 7030087 | CMCIII Кабельная шина для 7030070, взамен арт. 7610000 | S | 1 | шт. | 35.08 | 2018-02-01 | [7 empty] | _D_421101 | IT-инфраструктура | IT-мониторинг | CMC Система мониторинга | DK | CMC III скоба для фиксации кабеля CMC III, комплект поставки: вкл. крепежный материал, описание: соединяет блоки CMC III CAN-Bus для передачи информации и обеспечения питания, пластик, прокладка кабеля, для крепления без инструментов на задней стороне 19" | EC002627 | http://www.rittal.com/ru-ru/product/show/variantdetail.action?productID=7030087 | 4028177701229 | Новинки 2014 стр 78 | 558 | ftp://files.rittal.ru/Info4partners/Catalog35_page_by_page/katalog_35%20558.pdf | не подлежит | РОСС DE.АВ51.H00526 | 2018-03-11 | http://www.rittal.com/imf/none/65_319/ |  |  | CMC III Cable clamp rail
| 7030088 | CMCIII Монтажный блок 19" на 3 блока СМС III; взамен 7030070 | S | 1 | шт. | 48.46 | 2018-02-01 | взамен арт. 7030070 |  |  |  | 482.6 |  | 141 | _D_421101 | IT-инфраструктура | IT-мониторинг | CMC Система мониторинга | DK |  | EC002627 |  | 4028177709423 |  | 558 | ftp://files.rittal.ru/Info4partners/Catalog35_page_by_page/katalog_35%20558.pdf | не подлежит | РОСС DE.АВ51.H00526 | 2018-03-11 | http://www.rittal.com/imf/none/65_319/ |  |  | DK CMC III Montageeinheit, 1 HE, 19 Zoll
| 7030090 | CMCIII соедин.кабель CAN-Bus RJ45 0,5 м. | S | 1 | шт. | 7.98 | 2018-02-01 |  | 0.028 | 0.025 | 0.14 |  |  |  | _D_421101 | IT-инфраструктура | IT-мониторинг | CMC Система мониторинга | DK | Система контроля CMC III соединительный кабель CAN-Bus RJ45 0,5м, держатель кабеля | EC002627 | http://www.rittal.com/ru-ru/product/show/variantdetail.action?productID=7030090 | 4028177659414 | 457 | 557 | ftp://files.rittal.ru/Info4partners/Catalog35_page_by_page/katalog_35%20557.pdf | не подлежит | РОСС DE.АВ51.H00526 | 2018-03-11 | http://www.rittal.com/imf/none/65_319/ |  |  | CMCIII CAN-Bus Verbindungskabel RJ45 0,5
| 7030091 | CMCIII соедин.кабель CAN-Bus RJ45 1 м. | S | 1 | шт. | 9.56 | 2018-02-01 |  | 0.047 | 0.04 | 0.137 |  |  |  | _D_421101 | IT-инфраструктура | IT-мониторинг | CMC Система мониторинга | DK | Система контроля CMC III соединительный кабель CAN-Bus RJ45 1м, держатель кабеля | EC002627 | http://www.rittal.com/ru-ru/product/show/variantdetail.action?productID=7030091 | 4028177659421 | 457 | 557 | ftp://files.rittal.ru/Info4partners/Catalog35_page_by_page/katalog_35%20557.pdf | не подлежит | РОСС DE.АВ51.H00526 | 2018-03-11 | http://www.rittal.com/imf/none/65_319/ |  |  | CMCIII CAN-Bus Verbindungskabel RJ45 1m
| 7030092 | CMCIII соедин.кабель CAN-Bus RJ45 1,5 м. | S | 1 | шт. | 11.16 | 2018-02-01 |  | 0.065 | 0.06 | 0.156 |  |  |  | _D_421101 | IT-инфраструктура | IT-мониторинг | CMC Система мониторинга | DK | Система контроля CMC III соединительный кабель CAN-Bus RJ45 1,5м, держатель кабеля | EC002627 | http://www.rittal.com/ru-ru/product/show/variantdetail.action?productID=7030092 | 4028177659438 | 457 | 557 | ftp://files.rittal.ru/Info4partners/Catalog35_page_by_page/katalog_35%20557.pdf | не подлежит | РОСС DE.АВ51.H00526 | 2018-03-11 | http://www.rittal.com/imf/none/65_319/ |  |  | CMCIII CAN-Bus Verbindungskabel RJ45 1,5
| 7030093 | CMCIII соедин.кабель CAN-Bus RJ45 2 м. | S | 1 | шт. | 12.74 | 2018-02-01 |  | 0.087 | 0.08 | 0.136 |  |  |  | _D_421101 | IT-инфраструктура | IT-мониторинг | CMC Система мониторинга | DK | Система контроля CMC III соединительный кабель CAN-Bus RJ45 2м, держатель кабеля | EC002627 | http://www.rittal.com/ru-ru/product/show/variantdetail.action?productID=7030093 | 4028177659445 | 457 | 557 | ftp://files.rittal.ru/Info4partners/Catalog35_page_by_page/katalog_35%20557.pdf | не подлежит | РОСС DE.АВ51.H00526 | 2018-03-11 | http://www.rittal.com/imf/none/65_319/ |  |  | CMCIII CAN-Bus Verbindungskabel RJ45 2m
| 7030094 | CMCIII соедин.кабель CAN-Bus RJ45 5 м. | S | 1 | шт. | 14.35 | 2018-02-01 |  | 0.201 | 0.19 | 0.663 |  |  |  | _D_421101 | IT-инфраструктура | IT-мониторинг | CMC Система мониторинга | DK | Система контроля CMC III соединительный кабель CAN-Bus RJ45 5м, держатель кабеля | EC002627 | http://www.rittal.com/ru-ru/product/show/variantdetail.action?productID=7030094 | 4028177659452 | 457 | 557 | ftp://files.rittal.ru/Info4partners/Catalog35_page_by_page/katalog_35%20557.pdf | не подлежит | РОСС DE.АВ51.H00526 | 2018-03-11 | http://www.rittal.com/imf/none/65_319/ |  |  | CMCIII CAN-Bus Verbindungskabel RJ45 5m
| 7030095 | CMCIII соедин.кабель CAN-Bus RJ45 10 м. | S | 1 | шт. | 23.92 | 2018-02-01 |  | 0.427 | 0.4 | 1.19 |  |  |  | _D_421101 | IT-инфраструктура | IT-мониторинг | CMC Система мониторинга | DK | Система контроля CMC III соединительный кабель CAN-Bus RJ45 10м, держатель кабеля | EC002627 | http://www.rittal.com/ru-ru/product/show/variantdetail.action?productID=7030095 | 4028177659469 | 457 | 557 | ftp://files.rittal.ru/Info4partners/Catalog35_page_by_page/katalog_35%20557.pdf | не подлежит | РОСС DE.АВ51.H00526 | 2018-03-11 | http://www.rittal.com/imf/none/65_319/ |  |  | CMCIII CAN-Bus Verbindungskabel RJ45 10m
| 7030100 | CMCIII Блок CAN шины для датчиков СМС-TC - поддержка датчиков только из 33 каталога (смотрите страницу 773) | S | 1 | шт. | 84.44 | 2018-02-01 |  | 0.18 | 0.12 | 1.26 | 110 | 30 | 40 | _D_421101 | IT-инфраструктура | IT-мониторинг | CMC Система мониторинга | DK | DK датчик CMC III CAN-Bus, для подключения датчиков CMC-TC, ШВГ: 110x30x40 мм, интерфейсы: RJ12, 2 разъма RJ45 | EC002627 | http://www.rittal.com/ru-ru/product/show/variantdetail.action?productID=7030100 | 4028177659476 | 451 | 551 | ftp://files.rittal.ru/Info4partners/Catalog35_page_by_page/katalog_35%20551.pdf | подлежит | KZ.7500651.24.01.00173 | 2020-01-16 | http://www.rittal.com/imf/none/65_308/ |  |  | CMCIII CAN-Bus Unit for sensor
| 7030110 | CMCIII Датчик температуры | S | 1 | шт. | 87.65 | 2018-02-01 |  | 0.2 | 0.12 | 1.26 | 80 | 30 | 40 | _D_421101 | IT-инфраструктура | IT-мониторинг | CMC Система мониторинга | DK | Система контроля CMC III, датчик температуры со внешним сенсором, спереди: RAL 9005 | EC002627 | http://www.rittal.com/ru-ru/product/show/variantdetail.action?productID=7030110 | 4028177659483 | 454 | 550 | ftp://files.rittal.ru/Info4partners/Catalog35_page_by_page/katalog_35%20550.pdf | подлежит | KZ.7500651.22.01.00493 | 2020-01-12 | http://www.rittal.com/imf/none/65_315/ |  |  | CMCIII Temperature sensor
| 7030111 | CMCIII Датчик температуры и влажности | S | 1 | шт. | 159.44 | 2018-02-01 |  | 0.16 | 0.1 | 1.26 | 80 | 30 | 40 | _D_421101 | IT-инфраструктура | IT-мониторинг | CMC Система мониторинга | DK | DK CMC III датчик температуры/влажности, ШВГ: 80x28x40 мм, спереди: RAL 9005 | EC002627 | http://www.rittal.com/ru-ru/product/show/variantdetail.action?productID=7030111 | 4028177659490 | 454 | 550 | ftp://files.rittal.ru/Info4partners/Catalog35_page_by_page/katalog_35%20550.pdf | подлежит | KZ.7500651.22.01.00493 | 2020-01-12 | http://www.rittal.com/imf/none/65_315/ |  |  | CMCIII Temperature/Humidity sensor
| 7030120 | CMCIII Датчик доступа инфракрасный | S | 1 | шт. | 95.58 | 2018-02-01 |  | 0.169 | 0.108 | 1.26 | 80 | 30 | 40 | _D_421101 | IT-инфраструктура | IT-мониторинг | CMC Система мониторинга | DK | Система контроля CMC III, инфракрасный датчик доступа, спереди: RAL 9005 | EC002627 | http://www.rittal.com/ru-ru/product/show/variantdetail.action?productID=7030120 | 4028177659506 | 454 | 550 | ftp://files.rittal.ru/Info4partners/Catalog35_page_by_page/katalog_35%20550.pdf | подлежит | KZ.7500651.24.01.00169 | 2020-01-12 | http://www.rittal.com/imf/none/65_282/ |  |  | CMCIII Access sensor
| 7030130 | CMCIII Датчик вандализма | S | 1 | шт. | 95.58 | 2018-02-01 |  | 0.168 | 0.108 | 1.26 | 80 | 30 | 40 | _D_421101 | IT-инфраструктура | IT-мониторинг | CMC Система мониторинга | DK | DK CMC III датчик вандализма, ШВГ: 80x28x40 мм, спереди: RAL 9005 | EC002627 | http://www.rittal.com/ru-ru/product/show/variantdetail.action?productID=7030130 | 4028177659513 | 454 | 550 | ftp://files.rittal.ru/Info4partners/Catalog35_page_by_page/katalog_35%20550.pdf | не подлежит | РОСС DE.АВ51.H00526 | 2018-03-11 | http://www.rittal.com/imf/none/65_319/ |  |  | CMCIII Vandalism sensor
| 7030140 | CMCIII Датчик наличия воздушного потока | S | 1 | шт. | 284.51 | 2018-02-01 |  | 0.42 | 0.4 | 1.544 | 110 | 30 | 40 | _D_421101 | IT-инфраструктура | IT-мониторинг | CMC Система мониторинга | DK | DK CMC III аналоговый датчик воздушного потока, ШВГ: 110x30x40 мм | EC002627 | http://www.rittal.com/ru-ru/product/show/variantdetail.action?productID=7030140 | 4028177659520 | 454 | 550 | ftp://files.rittal.ru/Info4partners/Catalog35_page_by_page/katalog_35%20550.pdf | не подлежит | РОСС DE.АВ51.H00526 | 2018-03-11 | http://www.rittal.com/imf/none/65_319/ |  |  | CMCIII Analogue airflow sensor
| 7030150 | CMCIII Датчик перепада давления | V | 1 | шт. | 257.31 | 2018-02-01 |  | 0.427 | 0.25 | 4.29 | 110 | 30 | 40 | _D_421101 | IT-инфраструктура | IT-мониторинг | CMC Система мониторинга | DK | DK CMC III аналоговый датчик перепада давления, ШВГ: 110x30x40 мм | EC002627 | http://www.rittal.com/ru-ru/product/show/variantdetail.action?productID=7030150 | 4028177659537 | 454 | 550 | ftp://files.rittal.ru/Info4partners/Catalog35_page_by_page/katalog_35%20550.pdf | не подлежит | РОСС DE.АВ51.H00526 | 2018-03-11 | http://www.rittal.com/imf/none/65_319/ |  |  | CMCIII Analogue difference pressure sens
| 7030190 | CMCIII Универсальный датчик (цифровой вход или 4-20 мА или счетчик электроэнергии S0Bus или интерфейс Wiegand) | S | 1 | шт. | 111.59 | 2018-02-01 |  | 0.186 | 0.125 | 1.26 | 110 | 30 | 40 | _D_421101 | IT-инфраструктура | IT-мониторинг | CMC Система мониторинга | DK | DK CMC III универсальный датчик, ШВГ: 110x30x40 мм | EC002627 | http://www.rittal.com/ru-ru/product/show/variantdetail.action?productID=7030190 | 4028177659544 | 454 | 550 | ftp://files.rittal.ru/Info4partners/Catalog35_page_by_page/katalog_35%20550.pdf | подлежит | KZ.7500651.22.01.00489 | 2020-01-12 | http://www.rittal.com/imf/none/65_448/ |  |  | CMCIII Universal sensor
| 7030200 | CMCIII Блок доступа со встроенным датчиком доступа, для подключения эл.-магн. ручки, кодовой панели или считывателя карт | S | 1 | шт. | 95.58 | 2018-02-01 |  | 0.18 | 0.12 | 1.26 | 110 | 30 | 40 | _D_421101 | IT-инфраструктура | IT-мониторинг | CMC Система мониторинга | DK | Система контроля CMC III, блок доступа CAN-Bus, контроль/управление ручками | EC002627 | http://www.rittal.com/ru-ru/product/show/variantdetail.action?productID=7030200 | 4028177659551 | 452 | 553 | ftp://files.rittal.ru/Info4partners/Catalog35_page_by_page/katalog_35%20553.pdf | подлежит | KZ.7500651.22.01.00484 | 2020-01-12 | http://www.rittal.com/imf/none/65_289/ |  |  | CMCIII CAN-Bus Unit Access
| 7030220 | CMCIII Кодовая панель | S | 1 | шт. | 186.43 | 2018-02-01 |  | 0.28 | 0.23 | 1.078 | 50 | 190 | 25 | _D_421101 | IT-инфраструктура | IT-мониторинг | CMC Система мониторинга | DK | DK CMC III цифровой кодовый замок, для разблокировки дверей стоек и помещений, подключение к Процессорному блоку через блок доступа CMC III, со встроенным индикатором статуса, разблокировка цифровым кодом | EC002627 | http://www.rittal.com/ru-ru/product/show/variantdetail.action?productID=7030220 | 4028177659575 | 455 | 553 | ftp://files.rittal.ru/Info4partners/Catalog35_page_by_page/katalog_35%20553.pdf | не подлежит | РОСС DE.АВ51.H00526 | 2018-03-11 | http://www.rittal.com/imf/none/65_319/ |  |  | CMCIII Code lock
| 7030230 | CMCIII Считыватель карт | S | 1 | шт. | 255.01 | 2018-02-01 |  | 0.3 | 0.25 | 1.078 | 50 | 190 | 25 | _D_421101 | IT-инфраструктура | IT-мониторинг | CMC Система мониторинга | DK | DK CMC III считыватель транспондера, для разблокировки дверей стоек и помещений, подключение к Процессорному блоку через блок доступа CMC III, со встроенным индикатором статуса, разблокировка картой транспондера | EC002627 | http://www.rittal.com/ru-ru/product/show/variantdetail.action?productID=7030230 | 4028177659582 | 455 | 553 | ftp://files.rittal.ru/Info4partners/Catalog35_page_by_page/katalog_35%20553.pdf | подлежит | KZ.7500651.22.01.00484 | 2020-01-12 | http://www.rittal.com/imf/none/65_289/ |  |  | CMCIII Transponderreader
| 7030240 | Комплект автом. открывания 1-створч. двери TS-IT | S | 1 | шт. | 489.29 | 2018-02-01 |  | 3.342 | 3.142 | 8.316 |  |  |  | _D_421101 | IT-инфраструктура | IT-мониторинг | CMC Система мониторинга | DK | DK дверной комплект, для обзорной двери, для автоматического открывания дверей стоек TS IT, состоит из:, газонаполненный амортизатор, кабельный жгут и 3 электромагнитных замка, диапазон температур применения: от - 5 °C до + 45 °C, диапазон влажности приме | EC001770 | http://www.rittal.com/ru-ru/product/show/variantdetail.action?productID=7030240 | 4028177695856 | 460/ HB34 | 555 | ftp://files.rittal.ru/Info4partners/Catalog35_page_by_page/katalog_35%20555.pdf | не подлежит | РОСС DE.АВ51.H00526 | 2018-03-11 | http://www.rittal.com/imf/none/65_319/ |  |  | Door Kit TS IT 1tlg. Tür
| 7030241 | CMCIII Комплект автомат. открывания 1-створч. стальной двери TS-IT | S | 1 | шт. | 413.18 | 2018-02-01 |  | 3.5 | 3.5 | 8.772 |  |  |  | _D_421101 | IT-инфраструктура | IT-мониторинг | CMC Система мониторинга | DK | DK дверной комплект, для одностворчатой стальной двери, для автоматического открывания дверей стоек TS IT, состоит из:, газонаполненный амортизатор, кабельный жгут и 3 электромагнитных замка, диапазон температур применения: от - 5 °C до + 45 °C, диапазон | EC001770 | http://www.rittal.com/ru-ru/product/show/variantdetail.action?productID=7030241 | 4028177701328 | Новинки 2014 стр 80 | 555 | ftp://files.rittal.ru/Info4partners/Catalog35_page_by_page/katalog_35%20555.pdf | не подлежит | РОСС DE.АВ51.H00526 | 2018-03-11 | http://www.rittal.com/imf/none/65_319/ |  |  | Door Kit TS IT 1-piece steel door
| 7030250 | Комплект автом. открывания 2-створч. двери TS-IT | S | 1 | шт. | 571.62 | 2018-02-01 |  | 4.946 | 4.746 | 8.663 |  |  |  | _D_421101 | IT-инфраструктура | IT-мониторинг | CMC Система мониторинга | DK | DK дверной комплект, для двустворчатой двери, для автоматического открывания дверей стоек TS IT, состоит из:, газонаполненный амортизатор, кабельный жгут и 4 электромагнитных замка, диапазон температур применения: от - 5 °C до + 45 °C, диапазон влажности | EC001770 | http://www.rittal.com/ru-ru/product/show/variantdetail.action?productID=7030250 | 4028177695863 | 460/ HB34 | 555 | ftp://files.rittal.ru/Info4partners/Catalog35_page_by_page/katalog_35%20555.pdf | не подлежит | РОСС DE.АВ51.H00526 | 2018-03-11 | http://www.rittal.com/imf/none/65_319/ |  |  | Door Kit TS IT 2tlg. Tür
| 7030261 | CMCIII Расширение компл. автомат. открыв. дверей при использ. LCP | S | 1 | шт. | 555.96 | 2018-02-01 |  | 2 | 1.95 | 2.294 |  |  |  | _D_421101 | IT-инфраструктура | IT-мониторинг | CMC Система мониторинга | DK | DK дверной комплект, для климатических систем (LCP), для автоматического открывания дверей стоек TS IT, дополнение к применению дверного комплекта с газонаполненными амортизаторами, состоит из: 2 шпиндельных двигателей (передняя и задняя двери), диапазон | EC001770 | http://www.rittal.com/ru-ru/product/show/variantdetail.action?productID=7030261 | 4028177698611 | Новинки 2014 стр 80 | 556 | ftp://files.rittal.ru/Info4partners/Catalog35_page_by_page/katalog_35%20556.pdf | не подлежит | РОСС DE.АВ51.H00526 | 2018-03-11 | http://www.rittal.com/imf/none/65_319/ |  |  | Door Kit Extension for LCP
| 7030400 | CMCIII Датчик дыма | S | 1 | шт. | 285.88 | 2018-02-01 |  | 0.6 | 0.6 | 1.3 |  | 50 |  | _D_421101 | IT-инфраструктура | IT-мониторинг | CMC Система мониторинга | DK | DK CMC III датчик дыма, основа: оптоэлектронное распознавание частиц дыма, В: 50 мм, Ø 100 мм, сенсор: фотодиод, эмиттер: ИК-диод, разъемы CAN-Bus RJ45: 2, степень защиты: IP 23 согл. EN 60 529, диапазон температур применения: от -20°C до + +60°C | EC002627 | http://www.rittal.com/ru-ru/product/show/variantdetail.action?productID=7030400 | 4028177695818 | Новинки 2014 стр 77 | 550 | ftp://files.rittal.ru/Info4partners/Catalog35_page_by_page/katalog_35%20550.pdf | не подлежит | РОСС DE.АВ51.H00526 | 2018-03-11 | http://www.rittal.com/imf/none/65_319/ |  |  | CMC III Smoke sensor
| 7030430 | CMCIII Датчик утечки точечный | S | 1 | шт. | 246.23 | 2018-02-01 | взамен арт. 7320630 | 0.1 | 0.099 | 0.9 | 110 | 30 | 40 | _D_421101 | IT-инфраструктура | IT-мониторинг | CMC Система мониторинга | DK | DK CMC III датчик утечки, принцип действия: контроль проводящих жидкостей, разъем для сенсора: 1, разъемы CAN-Bus RJ45: 2, степень защиты: IP 30 согл. EN 60 529, диапазон температур применения: от +0 °C до + 55 °C, диапазон влажности применения: от 5% до | EC002627 | http://www.rittal.com/ru-ru/product/show/variantdetail.action?productID=7030430 | 4028177695825 | Новинки 2014 стр 77 | 550 | ftp://files.rittal.ru/Info4partners/Catalog35_page_by_page/katalog_35%20550.pdf | не подлежит | РОСС DE.АВ51.H00526 | 2018-03-11 | http://www.rittal.com/imf/none/65_319/ |  |  | CMC III Leak sensor
| 7030440 | CMCIII Датчик утечки длиной 15м | S | 1 | шт. | 1102.79 | 2018-02-01 | взамен арт. 7320631 | 1.106 | 0.802 | 6.12 | 110 | 30 | 40 | _D_421101 | IT-инфраструктура | IT-мониторинг | CMC Система мониторинга | DK | DK CMC III датчик утечки, 15 м, принцип действия: контроль проводящих жидкостей, длина сенсорного провода: 15 м, разъем для сенсора: 1, разъемы CAN-Bus RJ45: 2, степень защиты: IP 30 согл. EN 60 529, диапазон температур применения: от +0 °C до + 55 °C | EC002627 | http://www.rittal.com/ru-ru/product/show/variantdetail.action?productID=7030440 | 4028177695832 | Новинки 2014 стр 77 | 550 | ftp://files.rittal.ru/Info4partners/Catalog35_page_by_page/katalog_35%20550.pdf | не подлежит | РОСС DE.АВ51.H00526 | 2018-03-11 | http://www.rittal.com/imf/none/65_319/ |  |  | CMC III Leak sensor, 15 m
| 7030480 | CMCIII соединит. кабель CAN-Bus RJ45 3м | S | 1 | шт. | 13.38 | 2018-02-01 |  | 0.131 | 0.1 | 0.216 |  |  |  | _D_421101 | IT-инфраструктура | IT-мониторинг | CMC Система мониторинга | DK | DK CMC III соединительный кабель CAN-Bus, для передачи информации и электропитания между Процессорным блоком и отдельными блоками CAN-Bus, или для соединения друг с другом, штекер: RJ45, L: 3 м, диапазон температур применения: от + 0 °C до + 55 °C | EC002627 | http://www.rittal.com/ru-ru/product/show/variantdetail.action?productID=7030480 | 4028177695924 | 457/ HB34 | 557 | ftp://files.rittal.ru/Info4partners/Catalog35_page_by_page/katalog_35%20557.pdf | не подлежит | РОСС DE.АВ51.H00526 | 2018-03-11 | http://www.rittal.com/imf/none/65_319/ |  |  | CAN Bus Cable 3 m
| 7030490 | CMCIII соединит. кабель CAN-Bus RJ45 4м | S | 1 | шт. | 13.87 | 2018-02-01 |  | 0.16 | 0.1 | 0.54 |  |  |  | _D_421101 | IT-инфраструктура | IT-мониторинг | CMC Система мониторинга | DK | DK CMC III соединительный кабель CAN-Bus, для передачи информации и электропитания между Процессорным блоком и отдельными блоками CAN-Bus, или для соединения друг с другом, штекер: RJ45, L: 4 м, диапазон температур применения: от + 0 °C до + 55 °C | EC002627 | http://www.rittal.com/ru-ru/product/show/variantdetail.action?productID=7030490 | 4028177695931 | 457/ HB34 | 557 | ftp://files.rittal.ru/Info4partners/Catalog35_page_by_page/katalog_35%20557.pdf | не подлежит | РОСС DE.АВ51.H00526 | 2018-03-11 | http://www.rittal.com/imf/none/65_319/ |  |  | CAN Bus Cable 4 m
| 7030500 | CMCIII Система автомат. открываня дверей-блок управления | S | 1 | шт. | 254.13 | 2018-02-01 | взамен арт. 7320790 | 0.6 | 0.4 | 4.166 |  |  |  | _D_421101 | IT-инфраструктура | IT-мониторинг | CMC Система мониторинга | DK | DK CMC III система контроля дверей DCS, блок управления для автоматического открывания дверей стойки в сочетании с системой контроля CMC III, управление макс. 2 дверными комплектами и 2 расширениями дверных комплектов для LCP | EC002627 | http://www.rittal.com/ru-ru/product/show/variantdetail.action?productID=7030500 | 4028177695849 | Новинки 2014 стр 80 | 555 | ftp://files.rittal.ru/Info4partners/Catalog35_page_by_page/katalog_35%20555.pdf | не подлежит | РОСС DE.АВ51.H00526 | 2018-03-11 | http://www.rittal.com/imf/none/65_319/ |  |  | CMC III Door Control System DCS
| 7030550 | CMCIII CAN Bus DRC для динамического контроля стойки RFID | S | 1 | шт. | 223.16 | 2018-02-01 |  | 0.542 | 0.336 | 4.031 | 138 | 40 | 132 | _D_421101 | IT-инфраструктура | IT-мониторинг | CMC Система мониторинга | DK | CAN Bus DRC, подключение динамического контроля стойки (RFID-системы) к CMC III, корпус: RAL 7035 | EC002627 | http://www.rittal.com/ru-ru/product/show/variantdetail.action?productID=7030550 | 4028177695887 | 462 | 561 | ftp://files.rittal.ru/Info4partners/Catalog35_page_by_page/katalog_35%20561.pdf | не подлежит | РОСС DE.АВ51.H00526 | 2018-03-11 | http://www.rittal.com/imf/none/65_319/ |  |  | CMCIII CAN Bus DRC - Dynamic Rack Control ( RFID-System)
| 7030570 | CMC III GSM блок | S | 1 | шт. | 812.46 | 2018-02-01 | взамен арт. 7320820 | 0.6 | 0.4 | 4.166 |  |  |  | _D_421101 | IT-инфраструктура | IT-мониторинг | CMC Система мониторинга | DK | DK CMC III GSM-блок Quad-Band, для передачи сигналов тревоги по SMS, при отсутствии сетевой инфраструктуры, подключение к системе контроля CMC III, необходима SIM-карта, интерфейсы: 2x RJ12, диапазон частот: 850/900/1800/190 MHz (Quad-Band), ШВГ | EC002627 | http://www.rittal.com/ru-ru/product/show/variantdetail.action?productID=7030570 | 4028177695900 | Новинки 2014 стр 78 | 559 | ftp://files.rittal.ru/Info4partners/Catalog35_page_by_page/katalog_35%20559.pdf | подлежит | KZ.7500651.24.01.00173 | 2020-01-16 | http://www.rittal.com/imf/none/65_308/ |  |  | CMC III GSM Unit
| 7200210 | CMCIII Кабель подключения Евро | S | 1 | шт. | 12.07 | 2018-02-01 |  | 0.26 | 0.21 | 1.05 |  |  |  | _D_421101 | IT-инфраструктура | IT-мониторинг | CMC Система мониторинга | DK | DK кабель подключения, L: 1,8 м, 230 В, D/F/B, Schuko / C13, для CMC | EC001576 | http://www.rittal.com/ru-ru/product/show/variantdetail.action?productID=7200210 | 4028177164314 | 457 | 558 | ftp://files.rittal.ru/Info4partners/Catalog35_page_by_page/katalog_35%20558.pdf | подлежит | KZ.7500651.22.01.00481 | 2020-01-12 | http://www.rittal.com/imf/none/65_287/ |  |  | DK CMC ANSCHLUSSKABEL D/F/B
| 7200215 | CMCIII Кабель подключения C13/C14 | S | 1 | шт. | 7.34 | 2018-02-01 |  | 0.22 | 0.21 | 1.181 |  |  |  | _D_421101 | IT-инфраструктура | IT-мониторинг | CMC Система мониторинга | DK | DK удлинитель, L: 1,8 м, 230 В, 110 В (DC), C13/C14, для CMC III | EC001576 | http://www.rittal.com/ru-ru/product/show/variantdetail.action?productID=7200215 | 4028177305519 | 457 | 558 | ftp://files.rittal.ru/Info4partners/Catalog35_page_by_page/katalog_35%20558.pdf | подлежит | KZ.7500651.22.01.00481 | 2020-01-12 | http://www.rittal.com/imf/none/65_287/ |  |  | DK CMC KALTGERÄTE VERLÄNGERUNGSKABEL
| 7200216 | CMCIII Кабель подключения D/C19 | S | 1 | шт. | 27.04 | 2018-02-01 |  | 0.3 | 0.25 | 0.748 |  |  |  | _D_421101 | IT-инфраструктура | IT-мониторинг | CMC Система мониторинга | DK | DK кабель подключения, L: 1,8 м, 100 - 240 В AC, 16 А, D, Schuko / C19, для PCU - блока контроля питания | EC001576 | http://www.rittal.com/ru-ru/product/show/variantdetail.action?productID=7200216 | 4028177519237 | 457 | 558 | ftp://files.rittal.ru/Info4partners/Catalog35_page_by_page/katalog_35%20558.pdf | подлежит | KZ.7500651.22.01.00481 | 2020-01-12 | http://www.rittal.com/imf/none/65_287/ |  |  | CMC-TC Anschlußkabel D /C19
| 7200217 | CMCIII Кабель подключения C19/C20 | S | 1 | шт. | 41.01 | 2018-02-01 |  | 0.3 | 0.25 | 0.72 |  |  |  | _D_421101 | IT-инфраструктура | IT-мониторинг | CMC Система мониторинга | DK | DK кабель подключения, L: 1,8 м, 110 - 230 В, 16 А, C20/C19, для PCU - блока контроля питания | EC001576 | http://www.rittal.com/ru-ru/product/show/variantdetail.action?productID=7200217 | 4028177519244 | 457 | 558 | ftp://files.rittal.ru/Info4partners/Catalog35_page_by_page/katalog_35%20558.pdf | подлежит | KZ.7500651.22.01.00481 | 2020-01-12 | http://www.rittal.com/imf/none/65_287/ |  |  | CMC-TC Verlängerungskabel C19 / C20
| 7200800 | Комфортная ручка с кодовым замком, RAL7035 | S | 1 | шт. | 84.77 | 2018-02-01 |  | 0.92 | 0.82 | 1.661 |  |  |  | _D_421101 | IT-инфраструктура | IT-мониторинг | CMC Система мониторинга | DK | DK TS8 комфортная ручка, с кодовым замком, для TS, TS IT, SE, RAL 7035 | EC000327 | http://www.rittal.com/ru-ru/product/show/variantdetail.action?productID=7200800 | 4028177260009 | 566 | 674 | ftp://files.rittal.ru/Info4partners/Catalog35_page_by_page/katalog_35%20674.pdf | не подлежит | РОСС DE.АВ51.H00526 | 2018-03-11 | http://www.rittal.com/imf/none/65_319/ |  |  | DK TS8-SICHERHEITSKOMFORTGRIFF
| 7200801 | Комфортная ручка с кодовым замком RAL9005 | S | 1 | шт. | 83.08 | 2018-02-01 |  | 2.05 | 1.9 | 1.684 |  |  |  | _D_421101 | IT-инфраструктура | IT-мониторинг | CMC Система мониторинга | DK | DK комфортная ручка, с кодовым замком, для TS, TS IT, SE, RAL 9005 | EC000327 | http://www.rittal.com/ru-ru/product/show/variantdetail.action?productID=7200801 | 4028177683365 | 566 | 674 | ftp://files.rittal.ru/Info4partners/Catalog35_page_by_page/katalog_35%20674.pdf | не подлежит | РОСС DE.АВ51.H00526 | 2018-03-11 | http://www.rittal.com/imf/none/65_319/ |  |  | Security handle with code RAL9005
| 7200810 | DK Предохранительная ручка Эргоформ С | S | 1 | шт. | 84.73 | 2018-02-01 |  | 0.6 | 0.6 | 1.098 |  |  |  | _D_421101 | IT-инфраструктура | IT-мониторинг | CMC Система мониторинга | DK |  | EC000327 |  | 4028177260016 |  | 678 | ftp://files.rittal.ru/Info4partners/Catalog35_page_by_page/katalog_35%20678.pdf | не подлежит | РОСС DE.АВ51.H00526 | 2018-03-11 | http://www.rittal.com/imf/none/65_319/ | 2016-12-31 |  | DK SICHERHEITS-ERGOFORM-S-GRIFF
| 7320440 | CMC-TC 1EB монтажный блок | D | 1 | шт. | 47.61 | 2018-02-01 | цена со склада ООО "Риттал". | 1 | 0.8 | 5.145 |  |  |  | _D_421101 | IT-инфраструктура | IT-мониторинг | CMC Система мониторинга | DK |  | EC002627 |  | 4028177367340 |  |  |  | не подлежит | РОСС DE.АВ51.H00526 | 2018-03-11 | http://www.rittal.com/imf/none/65_319/ | 2016-12-31 |  | CMC-TC 1HE MONTAGEEINHEIT
| 7320530 | CMC-TC Датчик доступа контактный, при подключении к СМСIII необходим арт. 7030100 | S | 2 | уп. | 99.05 | 2018-02-01 |  | 0.47 | 0.42 | 0.831 | 78 | 20 | 18 | _D_421101 | IT-инфраструктура | IT-мониторинг | CMC Система мониторинга | DK | Система контроля CMC-TC, датчик доступа, корпус: прозрачный | EC002627 | http://www.rittal.com/ru-ru/product/show/variantdetail.action?productID=7320530 | 4028177367272 | 455 | 551 | ftp://files.rittal.ru/Info4partners/Catalog35_page_by_page/katalog_35%20551.pdf | подлежит | KZ.7500651.22.01.00487 | 2020-01-12 | http://www.rittal.com/imf/none/65_313/ |  |  | CMC-TC ZUGANGS-SENSOR VE=2 STÜCK
| 7320570 | CMC-TC Датчик движения, при подключении к СМСIII необходим арт. 7030100 | S | 1 | шт. | 172.3 | 2018-02-01 |  | 0.3 | 0.25 | 1.59 | 59 | 102 | 32 | _D_421101 | IT-инфраструктура | IT-мониторинг | CMC Система мониторинга | DK | Система контрол CMC-TC, датчик движения, цвет: белый | EC002627 | http://www.rittal.com/ru-ru/product/show/variantdetail.action?productID=7320570 | 4028177367432 | 455 | 551 | ftp://files.rittal.ru/Info4partners/Catalog35_page_by_page/katalog_35%20551.pdf | подлежит | KZ.7500651.24.01.00169 | 2020-01-12 | http://www.rittal.com/imf/none/65_282/ | 2013-06-19 |  | CMC-TC BEWEGUNGSMELDER
| 7320700 | CMC-TC Эл-магн. ручка Ergoform-S. Для шкафа TE, при подключении к СМСIII необходим арт. 7030200 | S | 1 | шт. | 187.04 | 2018-02-01 |  | 0.86 | 0.76 | 2.633 |  |  |  | _D_421101 | IT-инфраструктура | IT-мониторинг | CMC Система мониторинга | DK |  | EC002627 |  | 4028177367470 |  | 553 | ftp://files.rittal.ru/Info4partners/Catalog35_page_by_page/katalog_35%20553.pdf | не подлежит | РОСС DE.АВ51.H00526 | 2018-03-11 | http://www.rittal.com/imf/none/65_319/ | 2016-12-31 |  | CMC-TC EL-MAGN.ERGOFORM-S F.FR/PS/TC
| 7320721 | CMC-TC Комфортная эл-магн. ручка, при подключении к СМСIII необходим арт. 7030200 | S | 1 | шт. | 224 | 2018-02-01 |  | 1.2 | 1.15 | 1.789 |  |  |  | _D_421101 | IT-инфраструктура | IT-мониторинг | CMC Система мониторинга | DK | DK комфортная ручка CMC III, с функцией мастер-ключа, для TS 8, DK-TS | EC002627 | http://www.rittal.com/ru-ru/product/show/variantdetail.action?productID=7320721 | 4028177390386 | 455 | 553 | ftp://files.rittal.ru/Info4partners/Catalog35_page_by_page/katalog_35%20553.pdf | не подлежит | РОСС DE.АВ51.H00526 | 2018-03-11 | http://www.rittal.com/imf/none/65_319/ |  |  | Komfortgriff TS8, mit Master-Key-Funkt.
| 7320792 | CMC-TC Дверной комплект для 2-ств. двери. При подк. к СМСIII необ. арт. 7320790 | WA | 1 | шт. | 0 | 2018-02-01 | цена по запросу. |  | 0.2 | 7.854 |  |  |  | _D_421101 | IT-инфраструктура | IT-мониторинг | CMC Система мониторинга | DK |  | EC001770 |  | 4028177606173 |  |  |  | не подлежит | РОСС DE.АВ51.H00526 | 2018-03-11 | http://www.rittal.com/imf/none/65_319/ | 2018-12-31 | nur fГјr TS IT 7030250/7320261 | Automatic Door Control Kit, Tür 2-tlg.
| 7320793 | CMC-TC Кнопка двери. При подк. к СМСIII необ. арт. 7320790 | S | 1 | шт. | 47.23 | 2018-02-01 |  | 0.3 | 0.2 | 1.29 |  |  |  | _D_421101 | IT-инфраструктура | IT-мониторинг | CMC Система мониторинга | DK | DK кнопка двери, 250 В AC, 2 А, монтажный Ø: 16,2 мм | EC001770 | http://www.rittal.com/ru-ru/product/show/variantdetail.action?productID=7320793 | 4028177606180 | 460 | 556 | ftp://files.rittal.ru/Info4partners/Catalog35_page_by_page/katalog_35%20556.pdf | подлежит | KZ.7500651.22.01.00487 | 2020-01-12 | http://www.rittal.com/imf/none/65_313/ | 2009-05-14 |  | Automatic Door Taster
| 7320794 | CMC-TC Комфортная ручка с функцией открывания. При подк. к СМСIII необ. арт. 7320790 | WA | 1 | шт. | 0 | 2018-02-01 | цена по запросу. |  | 0.81 | 1.098 |  |  |  | _D_421101 | IT-инфраструктура | IT-мониторинг | CMC Система мониторинга | DK | Комфортная ручка TS8 с функцией открывания для семы автоматического открывания дверей, RAL 7035 | EC001770 | http://www.rittal.com/ru-ru/product/show/variantdetail.action?productID=7320794 | 4028177636019 | 460 | 556 | ftp://files.rittal.ru/Info4partners/Catalog35_page_by_page/katalog_35%20556.pdf | не подлежит | РОСС DE.АВ51.H00526 | 2018-03-11 | http://www.rittal.com/imf/none/65_319/ |  |  | Komfortgriff TS 8 mit Öffnerfunktion für
| 7320795 | CMC-TC Дверной комплект для 1-ств обзорной двери. При подк. к СМСIII необ. арт. 7320790 | WA | 1 | шт. | 0 | 2018-02-01 | цена по запросу. |  | 3.45 | 6.72 |  |  |  | _D_421101 | IT-инфраструктура | IT-мониторинг | CMC Система мониторинга | DK |  | EC001770 |  | 4028177636026 |  |  |  | не подлежит | РОСС DE.АВ51.H00526 | 2018-03-11 | http://www.rittal.com/imf/none/65_319/ | 2018-12-31 | nur fГјr TS IT 7320240/7320261 | Automatic Door Kit, Sichttür 1-tlg.
| 7320796 | CMC-TC Дверной комплект для 1-ств. стальной двери. При подк. к СМСIII необ. арт. 7320790 | WA | 1 | шт. | 0 | 2018-02-01 | цена по запросу. |  | 3.55 | 7.854 |  |  |  | _D_421101 | IT-инфраструктура | IT-мониторинг | CMC Система мониторинга | DK |  | EC001770 |  | 4028177636033 |  |  |  | не подлежит | РОСС DE.АВ51.H00526 | 2018-03-11 | http://www.rittal.com/imf/none/65_319/ | 2018-12-31 | nur fГјr TS IT 7030241/7320261 | Automatic Door Kit, Stahlblechtür 1-tlg.
| 7320814 | CMC-TC RJ12 удлинительный кабель 1 м. 2 шт | S | 2 | уп. | 22.04 | 2018-02-01 |  | 0.05 | 0.049 | 0.577 |  |  |  | _D_421101 | IT-инфраструктура | IT-мониторинг | CMC Система мониторинга | DK | DK удлинитель, для CMC III и вентиляторов FCS, со штекером и разъемом RJ12 | EC002627 | http://www.rittal.com/ru-ru/product/show/variantdetail.action?productID=7320814 | 4028177420786 | 458 | 558 | ftp://files.rittal.ru/Info4partners/Catalog35_page_by_page/katalog_35%20558.pdf | не подлежит | РОСС DE.АВ51.H00526 | 2018-03-11 | http://www.rittal.com/imf/none/65_319/ |  |  | CMC RJ12 VERLÄNGERUNG F. DC-LÜFTER
| 7856120 | PSM 4-фазный модульбез предохранителя | V | 1 | шт. | 48.46 | 2018-02-01 |  | 0.363 | 0.363 |  |  |  |  | _D_421101 | IT-инфраструктура | IT-мониторинг | CMC Система мониторинга | DK | DK PSM розеточный модуль, F/B (тип E, CEE 7/5), 4 розетки, черный, без управления | EC000330 | http://www.rittal.com/ru-ru/product/show/variantdetail.action?productID=7856120 | 4028177402577 | 411 | 491 | ftp://files.rittal.ru/Info4partners/Catalog35_page_by_page/katalog_35%20491.pdf | подлежит | KZ.7500651.22.01.00480 | 2020-01-12 | http://www.rittal.com/imf/none/65_312/ |  |  | PSM 4-FACH FRANZÖS. EINSTECK-
| 7857421 | Лицензия RCCMD1-шт | WA | 1 | шт. | 0 | 2018-02-01 | цена по запросу. | 0.12 | 0.11 | 1.12 |  |  |  | _D_421101 | IT-инфраструктура | IT-мониторинг | CMC Система мониторинга | DK | DK ПО для отключения серверов, для CMC III | EC001416 | http://www.rittal.com/ru-ru/product/show/variantdetail.action?productID=7857421 | 4028177473256 | 463 | 562 | ftp://files.rittal.ru/Info4partners/Catalog35_page_by_page/katalog_35%20562.pdf | не подлежит | РОСС DE.АВ51.H00526 | 2018-03-11 | http://www.rittal.com/imf/none/65_319/ |  |  | 1 St. RCCMD-Lizenz
| 7890020 | Динамич.контроль стойки RFID ярлыки 1ЕВ, компл.20 шт | S | 20 | уп. | 74.26 | 2018-02-01 |  | 0.04 | 0.03 | 0.06 |  |  |  | _D_421101 | IT-инфраструктура | IT-мониторинг | CMC Система мониторинга | DK | DK RFID-ярлыки, ярлыки без записанной информации, каждый ярлык имеет "unique ID", в зависимости от компонента необходим 1 RFID-ярлык, для идентификации установленных 19" компонентов | EC002627 | http://www.rittal.com/ru-ru/product/show/variantdetail.action?productID=7890020 | 4028177617148 | 462 | 561 | ftp://files.rittal.ru/Info4partners/Catalog35_page_by_page/katalog_35%20561.pdf | не подлежит | РОСС DE.АВ51.H00526 | 2018-03-11 | http://www.rittal.com/imf/none/65_319/ |  |  | DRC RFID TAGS 1HE, BUNDLE 20 PCS.
| 7890242 | DRC/RFID антена 42U | S | 1 | шт. | 1259.07 | 2018-02-01 |  | 1.1 | 0.9 | 4.532 |  |  |  | _D_421101 | IT-инфраструктура | IT-мониторинг | CMC Система мониторинга | DK | Dynamic Rack Control/RFID, антенная система, 42 ЕВ | EC002627 | http://www.rittal.com/ru-ru/product/show/variantdetail.action?productID=7890242 | 4028177686472 | 462 | 561 | ftp://files.rittal.ru/Info4partners/Catalog35_page_by_page/katalog_35%20561.pdf | не подлежит | РОСС DE.АВ51.H00526 | 2018-03-11 | http://www.rittal.com/imf/none/65_319/ |  |  | DRC/RFID antenna 42U
| 7890247 | DRC/RFID антена 47U | S | 1 | шт. | 1530.41 | 2018-02-01 |  | 1.18 | 0.96 | 4.745 |  |  |  | _D_421101 | IT-инфраструктура | IT-мониторинг | CMC Система мониторинга | DK | Dynamic Rack Control/RFID, антенная система, 47 ЕВ | EC002627 | http://www.rittal.com/ru-ru/product/show/variantdetail.action?productID=7890247 | 4028177686489 | 462 | 561 | ftp://files.rittal.ru/Info4partners/Catalog35_page_by_page/katalog_35%20561.pdf | не подлежит | РОСС DE.АВ51.H00526 | 2018-03-11 | http://www.rittal.com/imf/none/65_319/ |  |  | DRC/RFID antenna 47U
| 7890500 | Динамич.контроль стойки RFID контроллер | S | 1 | шт. | 244.43 | 2018-02-01 |  | 0.56 | 0.46 | 3.938 | 136 | 44 | 129 | _D_421101 | IT-инфраструктура | IT-мониторинг | CMC Система мониторинга | DK | DK RFID-контроллер, ШВГ: 136x44x129 мм, RJ45, 2x Mini-DIN | EC002627 | http://www.rittal.com/ru-ru/product/show/variantdetail.action?productID=7890500 | 4028177617155 | 462 | 561 | ftp://files.rittal.ru/Info4partners/Catalog35_page_by_page/katalog_35%20561.pdf | не подлежит | РОСС DE.АВ51.H00526 | 2018-03-11 | http://www.rittal.com/imf/none/65_319/ |  |  | DRC RFID CONTROLLER
| 7990101 | Программное обеспечение RiZone, сервер, Windows, взамен арт. 7990001 | WA | 1 | шт. | 0 | 2018-02-01 | цена по запросу. | [6 empty] | _D_421101 | IT-инфраструктура | IT-мониторинг | CMC Система мониторинга | DK | DK RiZone-Appliance Standard, Hardware-Appliance: Сервер с Windows | EC000501 | http://www.rittal.com/ru-ru/product/show/variantdetail.action?productID=7990101 | 4028177665613 | 463 | 562 | ftp://files.rittal.ru/Info4partners/Catalog35_page_by_page/katalog_35%20562.pdf | не подлежит | РОСС DE.АВ51.H00526 | 2018-03-11 | http://www.rittal.com/imf/none/65_319/ |  |  | RiZone Server Appliance, Server mit Wind
| 7990201 | Программное обеспечение RiZone | WA | 1 | шт. | 0 | 2018-02-01 | цена по запросу. | [6 empty] | _D_421101 | IT-инфраструктура | IT-мониторинг | CMC Система мониторинга | DK | DK RiZone-Appliance Standard, Hardware-Appliance: ПО RiZone | EC000501 | http://www.rittal.com/ru-ru/product/show/variantdetail.action?productID=7990201 | 4028177665620 | 463 | 562 | ftp://files.rittal.ru/Info4partners/Catalog35_page_by_page/katalog_35%20562.pdf | не подлежит | РОСС DE.АВ51.H00526 | 2018-03-11 | http://www.rittal.com/imf/none/65_319/ |  |  | RiZone Server Appliance, Software
| 7990203 | Программное обеспечение RiZone | WA | 1 | шт. | 0 | 2018-02-01 | цена по запросу. | [6 empty] | _D_421101 | IT-инфраструктура | IT-мониторинг | CMC Система мониторинга | DK | DK RiZone-Appliance Standard, Software-Appliance: ПО RiZone | EC000501 | http://www.rittal.com/ru-ru/product/show/variantdetail.action?productID=7990203 | 4028177665705 | 463 | 562 | ftp://files.rittal.ru/Info4partners/Catalog35_page_by_page/katalog_35%20562.pdf | не подлежит | РОСС DE.АВ51.H00526 | 2018-03-11 | http://www.rittal.com/imf/none/65_319/ |  |  | RiZone Software Appliance, Software
| 7990206 | Программное обеспечение RiZone, лицензия на 25 IP, взамен арт. 7990205, 7990207 | WA | 1 | шт. | 0 | 2018-02-01 | цена по запросу. | [6 empty] | _D_421101 | IT-инфраструктура | IT-мониторинг | CMC Система мониторинга | DK | DK RiZone-Appliance лицензия на IP-узлы, ПО RiZone, 25 IP-узлов | EC000501 | http://www.rittal.com/ru-ru/product/show/variantdetail.action?productID=7990206 | 4028177665736 | 463 | 562 | ftp://files.rittal.ru/Info4partners/Catalog35_page_by_page/katalog_35%20562.pdf | не подлежит | РОСС DE.АВ51.H00526 | 2018-03-11 | http://www.rittal.com/imf/none/65_319/ |  |  | RiZone Volumenlizenz für 25 IP Knoten und 4 Konsolen, Software
| 7990208 | Программное обеспечение RiZone, лицензия на 100 IP, взамен арт. 7990209, 7990008 | WA | 1 | шт. | 0 | 2018-02-01 | цена по запросу. | [6 empty] | _D_421101 | IT-инфраструктура | IT-мониторинг | CMC Система мониторинга | DK | DK RiZone-Appliance лицензия на IP-узлы, ПО RiZone, 100 IP-узлов | EC000501 | http://www.rittal.com/ru-ru/product/show/variantdetail.action?productID=7990208 | 4028177665750 | 463 | 562 | ftp://files.rittal.ru/Info4partners/Catalog35_page_by_page/katalog_35%20562.pdf | не подлежит | РОСС DE.АВ51.H00526 | 2018-03-11 | http://www.rittal.com/imf/none/65_319/ |  |  | RiZone Volumenlizenz für 100 IP Knoten und 8 Konsolen, Software
| 7990301 | Программное обеспечение RiZone, Software, Графический инструмент | WA | 1 | шт. | 0 | 2018-02-01 | цена по запросу. | [6 empty] | _D_421101 | IT-инфраструктура | IT-мониторинг | CMC Система мониторинга | DK | DK RiZone-Appliance Standard, Hardware-Appliance: Графический инструмент RiZone | EC000501 | http://www.rittal.com/ru-ru/product/show/variantdetail.action?productID=7990301 | 4028177665637 | 463 | 562 | ftp://files.rittal.ru/Info4partners/Catalog35_page_by_page/katalog_35%20562.pdf | не подлежит | РОСС DE.АВ51.H00526 | 2018-03-11 | http://www.rittal.com/imf/none/65_319/ |  |  | RiZone Server Appliance, Grafiktool
| 7990303 | Программное обеспечение RiZone, Software, Графический инструмент | WA | 1 | шт. | 0 | 2018-02-01 | цена по запросу. | [6 empty] | _D_421101 | IT-инфраструктура | IT-мониторинг | CMC Система мониторинга | DK | DK RiZone-Appliance Standard, Software-Appliance: Графический инструмент RiZone | EC000501 | http://www.rittal.com/ru-ru/product/show/variantdetail.action?productID=7990303 | 4028177665811 | 463 | 562 | ftp://files.rittal.ru/Info4partners/Catalog35_page_by_page/katalog_35%20562.pdf | не подлежит | РОСС DE.АВ51.H00526 | 2018-03-11 | http://www.rittal.com/imf/none/65_319/ |  |  | RiZone Software Appliance, Grafiktool
| 7990306 | Программное обеспечение RiZone, лицензия на 25 IP, графический инструмент | WA | 1 | шт. | 0 | 2018-02-01 | цена по запросу. | [6 empty] | _D_421101 | IT-инфраструктура | IT-мониторинг | CMC Система мониторинга | DK | DK RiZone-Appliance лицензия на IP-узлы, графический инструмент RiZone, 25 IP-узлов | EC000501 | http://www.rittal.com/ru-ru/product/show/variantdetail.action?productID=7990306 | 4028177665842 | 463 | 562 | ftp://files.rittal.ru/Info4partners/Catalog35_page_by_page/katalog_35%20562.pdf | не подлежит | РОСС DE.АВ51.H00526 | 2018-03-11 | http://www.rittal.com/imf/none/65_319/ |  |  | RiZone Volumenlizenz für 25 IP Knoten und 4 Konsolen, Grafiktool
| 7990308 | Программное обеспечение RiZone, лицензия на 100 IP, графический инструмент | WA | 1 | шт. | 0 | 2018-02-01 | цена по запросу. | [6 empty] | _D_421101 | IT-инфраструктура | IT-мониторинг | CMC Система мониторинга | DK | DK RiZone-Appliance лицензия на IP-узлы, графический инструмент RiZone, 100 IP-узлов | EC000501 | http://www.rittal.com/ru-ru/product/show/variantdetail.action?productID=7990308 | 4028177665866 | 463 | 562 | ftp://files.rittal.ru/Info4partners/Catalog35_page_by_page/katalog_35%20562.pdf | не подлежит | РОСС DE.АВ51.H00526 | 2018-03-11 | http://www.rittal.com/imf/none/65_319/ |  |  | RiZone Volumenlizenz für 100 IP Knoten und 8 Konsolen, Grafiktool
| 2383000 | SM Поддон для клавиатуры 470x210мм 1шт | S | 1 | шт. | 155.55 | 2018-02-01 |  | 3.2 | 3 | 22.4 |  |  |  | _D_421201 | IT-инфраструктура | IT-мониторинг | MTE Консоль монитор-клавиатура/ SSC Системы коммутации / TFT-мониторы | SM | SM поддон для клавиатуры, ШГ до: макс. 473x210 мм | EC002620 | http://www.rittal.com/ru-ru/product/show/variantdetail.action?productID=2383000 | 4028177367647 | 709 | 830 | ftp://files.rittal.ru/Info4partners/Catalog35_page_by_page/katalog_35%20830.pdf | не подлежит | РОСС DE.АВ51.H00526 | 2018-03-11 | http://www.rittal.com/imf/none/65_319/ |  |  | SM ABLAGE FÜR TASTATUREN
| 2383010 | SM Плоское крепл. корпуса ширина 474мм | S | 1 | шт. | 86.51 | 2018-02-01 |  | 1.3 | 1.1 | 4.888 |  |  |  | _D_421201 | IT-инфраструктура | IT-мониторинг | MTE Консоль монитор-клавиатура/ SSC Системы коммутации / TFT-мониторы | SM | SM соединитель плоских деталей, для установки клавиатур, Ш: 474 мм | EC002625 | http://www.rittal.com/ru-ru/product/show/variantdetail.action?productID=2383010 | 4028177367654 | 703 | 824 | ftp://files.rittal.ru/Info4partners/Catalog35_page_by_page/katalog_35%20824.pdf | не подлежит | РОСС DE.АВ51.H00526 | 2018-03-11 | http://www.rittal.com/imf/none/65_319/ |  |  | SM GEHÄUSE-FLÄCHENVERBINDER
| 2383020 | SM Полка для коврика мыши 1шт | S | 1 | шт. | 71.77 | 2018-02-01 |  | 1.26 | 1.06 | 3.769 |  |  |  | _D_421201 | IT-инфраструктура | IT-мониторинг | MTE Консоль монитор-клавиатура/ SSC Системы коммутации / TFT-мониторы | SM | Полка для коврика для мыши, поворотная, вкл. крепежный материал | EC002620 | http://www.rittal.com/ru-ru/product/show/variantdetail.action?productID=2383020 | 4028177367661 | 713 | 834 | ftp://files.rittal.ru/Info4partners/Catalog35_page_by_page/katalog_35%20834.pdf | не подлежит | РОСС DE.АВ51.H00526 | 2018-03-11 | http://www.rittal.com/imf/none/65_319/ |  |  | SM MOUSEPAD-ABLAGE
| 2410000 | HD Кабельный ввод m 12x1,5 5шт | S | 5 | уп. | 91.74 | 2018-02-01 |  | 0.04 | 0.019 | 0.103 |  |  |  | _D_421201 | IT-инфраструктура | IT-мониторинг | MTE Консоль монитор-клавиатура/ SSC Системы коммутации / TFT-мониторы | HD | HD кабельный ввод нержавеющая сталь, 1.4305, размер: M12x1,5, для кабеля Ø 3-6,5 мм, стандартное исполнение | EC000441 | http://www.rittal.com/ru-ru/product/show/variantdetail.action?productID=2410000 | 4028177022447 | 659 | 777 | ftp://files.rittal.ru/Info4partners/Catalog35_page_by_page/katalog_35%20777.pdf | не подлежит | РОСС DE.АВ51.H00526 | 2018-03-11 | http://www.rittal.com/imf/none/65_319/ |  |  | HD KABELVERSCHRAUBUNG M 12x1,5
| 6450010 | SM ЖК-монитор 15" 1шт | S | 1 | шт. | 1499.25 | 2018-02-01 |  | 6.52 | 6.4 | 46.035 | 430 | 343 |  | _D_421201 | IT-инфраструктура | IT-мониторинг | MTE Консоль монитор-клавиатура/ SSC Системы коммутации / TFT-мониторы | SM | SM ЖК-монитор, 15", RAL 7035 | EC001428 | http://www.rittal.com/ru-ru/product/show/variantdetail.action?productID=6450010 | 4028177389991 | 706 | 827 | ftp://files.rittal.ru/Info4partners/Catalog35_page_by_page/katalog_35%20827.pdf | подлежит | KZ.7500651.22.01.00485 | 2020-01-12 | http://www.rittal.com/imf/none/65_297/ |  |  | "SM TFT MONITOR 15"" "
| 6450020 | SM ЖК-монитор 17" 1шт | S | 1 | шт. | 1847.11 | 2018-02-01 |  | 7.26 | 6.897 | 46.035 | 482.6 | 354.8 |  | _D_421201 | IT-инфраструктура | IT-мониторинг | MTE Консоль монитор-клавиатура/ SSC Системы коммутации / TFT-мониторы | SM | SM ЖК-монитор, 17", RAL 7035 | EC001428 | http://www.rittal.com/ru-ru/product/show/variantdetail.action?productID=6450020 | 4028177442429 | 706 | 827 | ftp://files.rittal.ru/Info4partners/Catalog35_page_by_page/katalog_35%20827.pdf | подлежит | KZ.7500651.22.01.00485 | 2020-01-12 | http://www.rittal.com/imf/none/65_297/ |  |  | "SM TFT MONITOR 17"" "
| 6450050 | SM Блок питания для ЖК-монитора 1шт | S | 1 | шт. | 81.82 | 2018-02-01 |  | 0.38 | 0.379 | 1.15 | 112 | 31 | 47 | _D_421201 | IT-инфраструктура | IT-мониторинг | MTE Консоль монитор-клавиатура/ SSC Системы коммутации / TFT-мониторы | SM | SM блок питания, для ЖК-монитора, вход: 100-240 В, выход: 12 В, L: 1,5 м | EC001781 | http://www.rittal.com/ru-ru/product/show/variantdetail.action?productID=6450050 | 4028177390027 | 706 | 827 | ftp://files.rittal.ru/Info4partners/Catalog35_page_by_page/katalog_35%20827.pdf | подлежит | KZ.7500651.22.01.00490 | 2020-01-12 | http://www.rittal.com/imf/none/65_284/ |  |  | SM NETZTEIL FÜR TFT
| 6450060 | SM Кабель подключения 1500мм 1шт | S | 1 | шт. | 7.25 | 2018-02-01 |  | 0.16 | 0.14 | 0.544 |  |  |  | _D_421201 | IT-инфраструктура | IT-мониторинг | MTE Консоль монитор-клавиатура/ SSC Системы коммутации / TFT-мониторы | SM | SM кабель подключения, для блока питания, со штекером, L: 1,5 м | EC001576 | http://www.rittal.com/ru-ru/product/show/variantdetail.action?productID=6450060 | 4028177398979 | 706 | 827 | ftp://files.rittal.ru/Info4partners/Catalog35_page_by_page/katalog_35%20827.pdf | подлежит | KZ.7500651.22.01.00481 | 2020-01-12 | http://www.rittal.com/imf/none/65_287/ |  |  | SM ANSCHLUSSKABEL 1500 MM
| 6450070 | SM ЖК-монитор 15", VGA+DVI 1шт | V | 1 | шт. | 2096.22 | 2018-02-01 |  | 2.1 | 2 |  | 430 | 343 |  | _D_421201 | IT-инфраструктура | IT-мониторинг | MTE Консоль монитор-клавиатура/ SSC Системы коммутации / TFT-мониторы | SM | ЖК-монитор VGA + DVI 15 дюймов с сенсорным экраном USB, RAL 7035 | EC001428 | http://www.rittal.com/ru-ru/product/show/variantdetail.action?productID=6450070 | 4028177510333 | 706 | 827 | ftp://files.rittal.ru/Info4partners/Catalog35_page_by_page/katalog_35%20827.pdf | подлежит | KZ.7500651.22.01.00485 | 2020-01-12 | http://www.rittal.com/imf/none/65_297/ |  |  | SM TFT MONITOR 15", VGA+DVI
| 6450170 | SM ЖК-монитор 19", VGA+DVI 1шт | V | 1 | шт. | 2472.92 | 2018-02-01 |  | 8 | 7.6 |  | 482.6 | 399.3 |  | _D_421201 | IT-инфраструктура | IT-мониторинг | MTE Консоль монитор-клавиатура/ SSC Системы коммутации / TFT-мониторы | SM | ЖК-монитор VGA + DVI 482,6 мм (19 дюймов), RAL 7035 | EC001428 | http://www.rittal.com/ru-ru/product/show/variantdetail.action?productID=6450170 | 4028177511613 | 706 | 827 | ftp://files.rittal.ru/Info4partners/Catalog35_page_by_page/katalog_35%20827.pdf | подлежит | KZ.7500651.22.01.00485 | 2020-01-12 | http://www.rittal.com/imf/none/65_297/ |  |  | "SM TFT MONITOR 19"", VGA+DVI "
| 7552002 | KVM Переключатель SSC VIEW 8 1шт | S | 1 | шт. | 962.18 | 2018-02-01 |  | 2.62 | 2.619 | 14.592 | 482.6 | 44 | 140 | _D_421201 | IT-инфраструктура | IT-мониторинг | MTE Консоль монитор-клавиатура/ SSC Системы коммутации / TFT-мониторы | DK | DK KVM-переключатель SSC view, ШВГ: 482,6 мм (19")x1 ЕВx140 мм, SSC view 8 USB | EC000312 | http://www.rittal.com/ru-ru/product/show/variantdetail.action?productID=7552002 | 4028177597617 | 461 | 563 | ftp://files.rittal.ru/Info4partners/Catalog35_page_by_page/katalog_35%20563.pdf | подлежит | KZ.7500651.24.01.00173 | 2020-01-16 | http://www.rittal.com/imf/none/65_308/ |  |  | SSC view8
| 7552120 | SSC Кабель CPU HD15+PS/2, 2m 1шт | S | 1 | шт. | 45.72 | 2018-02-01 |  | 0.38 | 0.379 | 1.254 |  |  |  | _D_421201 | IT-инфраструктура | IT-мониторинг | MTE Консоль монитор-клавиатура/ SSC Системы коммутации / TFT-мониторы | DK | DK кабель подключения SSC, L: 2 м, PS/2, для сервера/VGA | EC002627 | http://www.rittal.com/ru-ru/product/show/variantdetail.action?productID=7552120 | 4028177438668 | 461 | 563 | ftp://files.rittal.ru/Info4partners/Catalog35_page_by_page/katalog_35%20563.pdf | не подлежит | РОСС DE.АВ51.H00526 | 2018-03-11 | http://www.rittal.com/imf/none/65_319/ | 2014-03-12 |  | SSC CPU-KABEL HD15+PS/2, 2M
| 7552122 | SSC CPU-кабель VGA/USB 2м | S | 1 | шт. | 58.5 | 2018-02-01 |  | 0.48 | 0.479 | 1.152 |  |  |  | _D_421201 | IT-инфраструктура | IT-мониторинг | MTE Консоль монитор-клавиатура/ SSC Системы коммутации / TFT-мониторы | DK | DK кабель подключения SSC, L: 2 м, 1 x USB, для сервера/VGA | EC002627 | http://www.rittal.com/ru-ru/product/show/variantdetail.action?productID=7552122 | 4028177597624 | 461 | 563 | ftp://files.rittal.ru/Info4partners/Catalog35_page_by_page/katalog_35%20563.pdf | не подлежит | РОСС DE.АВ51.H00526 | 2018-03-11 | http://www.rittal.com/imf/none/65_319/ |  |  | SSC CPU-Kabel VGA/USB 2m
| 7552140 | SSC Кабель CPU HD15+PS/2, 4m 1шт | S | 1 | шт. | 63.64 | 2018-02-01 |  | 0.6 | 0.599 | 1.748 |  |  |  | _D_421201 | IT-инфраструктура | IT-мониторинг | MTE Консоль монитор-клавиатура/ SSC Системы коммутации / TFT-мониторы | DK | DK кабель подключения SSC, L: 4 м, PS/2, для сервера/VGA | EC002627 | http://www.rittal.com/ru-ru/product/show/variantdetail.action?productID=7552140 | 4028177438675 | 461 | 563 | ftp://files.rittal.ru/Info4partners/Catalog35_page_by_page/katalog_35%20563.pdf | не подлежит | РОСС DE.АВ51.H00526 | 2018-03-11 | http://www.rittal.com/imf/none/65_319/ | 2014-03-12 |  | SSC CPU-KABEL HD15+PS/2, 4M
| 7552142 | SSC CPU-кабель VGA/USB 4м | S | 1 | шт. | 80.17 | 2018-02-01 |  | 1 | 0.999 | 2.695 |  |  |  | _D_421201 | IT-инфраструктура | IT-мониторинг | MTE Консоль монитор-клавиатура/ SSC Системы коммутации / TFT-мониторы | DK | DK кабель подключения SSC, L: 5 м, 1 x USB, для сервера/VGA | EC002627 | http://www.rittal.com/ru-ru/product/show/variantdetail.action?productID=7552142 | 4028177597631 | 461 | 563 | ftp://files.rittal.ru/Info4partners/Catalog35_page_by_page/katalog_35%20563.pdf | не подлежит | РОСС DE.АВ51.H00526 | 2018-03-11 | http://www.rittal.com/imf/none/65_319/ |  |  | SSC CPU-Kabel VGA/USB 4m
| 9055310 | Консоль мон/клав 17" RAL7035/нем/сенсорная панель | S | 1 | шт. | 1956.47 | 2018-02-01 |  | 18.8 | 17.3 | 80.58 | 482.6 |  | 680 | _D_421201 | IT-инфраструктура | IT-мониторинг | MTE Консоль монитор-клавиатура/ SSC Системы коммутации / TFT-мониторы | DK | DK консоль монитор-клавиатура, ШВГ: 482,6 мм (19")x1 HEx680 мм, 100-240 В, 1~, 50/60 Гц, немецкий, RAL 7035 | EC001428 | http://www.rittal.com/ru-ru/product/show/variantdetail.action?productID=9055310 | 4028177638372 | 461 | 563 | ftp://files.rittal.ru/Info4partners/Catalog35_page_by_page/katalog_35%20563.pdf | подлежит | KZ.7500651.22.01.00485 | 2020-01-12 | http://www.rittal.com/imf/none/65_297/ |  |  | MTE 17" RAL7035/deutsch/Touchpad
| 9055312 | Консоль мон/клав 17" RAL7035/англ/сенсорная панель | S | 1 | шт. | 1956.47 | 2018-02-01 |  | 17.25 | 15.85 | 70.11 | 482.6 |  | 680 | _D_421201 | IT-инфраструктура | IT-мониторинг | MTE Консоль монитор-клавиатура/ SSC Системы коммутации / TFT-мониторы | DK | DK консоль монитор-клавиатура, ШВГ: 482,6 мм (19")x1 HEx680 мм, 100-240 В, 1~, 50/60 Гц, английский (США), RAL 7035 | EC001428 | http://www.rittal.com/ru-ru/product/show/variantdetail.action?productID=9055312 | 4028177638389 | 461 | 563 | ftp://files.rittal.ru/Info4partners/Catalog35_page_by_page/katalog_35%20563.pdf | подлежит | KZ.7500651.22.01.00485 | 2020-01-12 | http://www.rittal.com/imf/none/65_297/ |  |  | MTE 17" RAL7035/englisch/Touchpad
| 9055410 | Консоль мон/клав 17" RAL9005/нем/сенсорная панель | S | 1 | шт. | 1956.47 | 2018-02-01 |  | 18.8 | 17.3 |  | 482.6 |  | 680 | _D_421201 | IT-инфраструктура | IT-мониторинг | MTE Консоль монитор-клавиатура/ SSC Системы коммутации / TFT-мониторы | DK | DK консоль монитор-клавиатура, ШВГ: 482,6 мм (19")x1 HEx680 мм, 100-240 В, 1~, 50/60 Гц, немецкий, RAL 9005 | EC001428 | http://www.rittal.com/ru-ru/product/show/variantdetail.action?productID=9055410 | 4028177638396 | 461 | 563 | ftp://files.rittal.ru/Info4partners/Catalog35_page_by_page/katalog_35%20563.pdf | подлежит | KZ.7500651.22.01.00485 | 2020-01-12 | http://www.rittal.com/imf/none/65_297/ | 2013-08-08 |  | MTE 17" RAL9005/deutsch/Touchpad
| 9055412 | Консоль мон/клав 17" RAL9005/англ/сенсорная панель | S | 1 | шт. | 1956.47 | 2018-02-01 |  | 16.5 | 15.5 | 0.685 | 482.6 |  | 680 | _D_421201 | IT-инфраструктура | IT-мониторинг | MTE Консоль монитор-клавиатура/ SSC Системы коммутации / TFT-мониторы | DK | DK консоль монитор-клавиатура, ШВГ: 482,6 мм (19")x1 HEx680 мм, 100-240 В, 1~, 50/60 Гц, английский (США), RAL 9005 | EC001428 | http://www.rittal.com/ru-ru/product/show/variantdetail.action?productID=9055412 | 4028177638402 | 461 | 563 | ftp://files.rittal.ru/Info4partners/Catalog35_page_by_page/katalog_35%20563.pdf | подлежит | KZ.7500651.22.01.00485 | 2020-01-12 | http://www.rittal.com/imf/none/65_297/ | 2013-07-11 |  | MTE 17" RAL9005/englisch/Touchpad
| 7552700 | KVM Переключатель SSC VIEW 8 | S | 1 | шт. | 393.27 | 2018-02-01 |  | 2.38 | 2.3 | 13.642 |  |  |  | _D_421203 | IT-инфраструктура | IT-мониторинг | MTE Консоль монитор-клавиатура/ SSC Системы коммутации / TFT-мониторы | #N/A | [7 empty] | подлежит | KZ.7500651.24.01.00173 | 2020-01-16 | http://www.rittal.com/imf/none/65_308/ |  |  | SSC VIEW 8
| 7552701 | KVM Переключатель SSC Compact 8 | S | 1 | шт. | 393.27 | 2018-02-01 | [7 empty] | _D_421203 | IT-инфраструктура | IT-мониторинг | MTE Консоль монитор-клавиатура/ SSC Системы коммутации / TFT-мониторы | #N/A | [7 empty] | подлежит | KZ.7500651.24.01.00173 | 2020-01-16 | http://www.rittal.com/imf/none/65_308/ |  |  | SSC Compact 8
| 7552702 | Консоль SSC 19" | S | 1 | шт. | 486.26 | 2018-02-01 |  | 2.18 | 2 | 13.77 |  |  |  | _D_421203 | IT-инфраструктура | IT-мониторинг | MTE Консоль монитор-клавиатура/ SSC Системы коммутации / TFT-мониторы | #N/A | [7 empty] | подлежит | KZ.7500651.24.01.00173 | 2020-01-16 | http://www.rittal.com/imf/none/65_308/ |  |  | SSC Console local, MTE/19"/RACK
| 7552710 | KVM Переключатель SSC VIEW 32 cat. | S | 1 | шт. | 888.67 | 2018-02-01 |  | 2.38 |  | 13.642 |  |  |  | _D_421203 | IT-инфраструктура | IT-мониторинг | MTE Консоль монитор-клавиатура/ SSC Системы коммутации / TFT-мониторы | #N/A | [7 empty] | подлежит | KZ.7500651.24.01.00173 | 2020-01-16 | http://www.rittal.com/imf/none/65_308/ |  |  | SSC View32cat
| 7552711 | KVM Переключатель SSC Compact 32 cat. | S | 1 | шт. | 949.66 | 2018-02-01 | [7 empty] | _D_421203 | IT-инфраструктура | IT-мониторинг | MTE Консоль монитор-клавиатура/ SSC Системы коммутации / TFT-мониторы | #N/A | [7 empty] | подлежит | KZ.7500651.24.01.00173 | 2020-01-16 | http://www.rittal.com/imf/none/65_308/ |  |  | SSC Compact 32 Cat
| 7552712 | Консоль SSC 19" Cat. 5 | S | 1 | шт. | 699.64 | 2018-02-01 |  | 2.42 | 2.419 | 18.772 |  |  |  | _D_421203 | IT-инфраструктура | IT-мониторинг | MTE Консоль монитор-клавиатура/ SSC Системы коммутации / TFT-мониторы | #N/A | [7 empty] | подлежит | KZ.7500651.24.01.00173 | 2020-01-16 | http://www.rittal.com/imf/none/65_308/ |  |  | SSC Console CAT5
| 7552713 | Консоль SSC 19" IP | S | 1 | шт. | 3094.36 | 2018-02-01 |  | 6.55 | 4 | 97.44 |  |  |  | _D_421203 | IT-инфраструктура | IT-мониторинг | MTE Консоль монитор-клавиатура/ SSC Системы коммутации / TFT-мониторы | #N/A | [7 empty] | подлежит | KZ.7500651.24.01.00173 | 2020-01-16 | http://www.rittal.com/imf/none/65_308/ |  |  | SSC Console IP
| 7552714 | Консоль SSC 19" IP 16 | S | 1 | шт. | 1376.44 | 2018-02-01 | [7 empty] | _D_421203 | IT-инфраструктура | IT-мониторинг | MTE Консоль монитор-клавиатура/ SSC Системы коммутации / TFT-мониторы | #N/A | [7 empty] | подлежит | KZ.7500651.24.01.00173 | 2020-01-16 | http://www.rittal.com/imf/none/65_308/ |  |  | SSC Console IP16
| 7552720 | KVM Переключатель SSC Premium 2/16 | S | 1 | шт. | 884.11 | 2018-02-01 |  | 4.7 | 1.4 | 29.862 |  |  |  | _D_421203 | IT-инфраструктура | IT-мониторинг | MTE Консоль монитор-клавиатура/ SSC Системы коммутации / TFT-мониторы | #N/A | [7 empty] | подлежит | KZ.7500651.24.01.00173 | 2020-01-16 | http://www.rittal.com/imf/none/65_308/ |  |  | SSC Premium 2/16
| 7552730 | KVM Переключатель SSC Premium 4/32 | S | 1 | шт. | 2007.53 | 2018-02-01 |  | 5 | 4.5 |  |  |  |  | _D_421203 | IT-инфраструктура | IT-мониторинг | MTE Консоль монитор-клавиатура/ SSC Системы коммутации / TFT-мониторы | #N/A | [7 empty] | подлежит | KZ.7500651.24.01.00173 | 2020-01-16 | http://www.rittal.com/imf/none/65_308/ |  |  | SSC Premium 4/32
| 7552740 | KVM Переключатель SSC Premium 8/32 | S | 1 | шт. | 3153.79 | 2018-02-01 |  | 5.25 | 4.988 | 27.885 |  |  |  | _D_421203 | IT-инфраструктура | IT-мониторинг | MTE Консоль монитор-клавиатура/ SSC Системы коммутации / TFT-мониторы | #N/A | [7 empty] | подлежит | KZ.7500651.24.01.00173 | 2020-01-16 | http://www.rittal.com/imf/none/65_308/ |  |  | SSC Premium 8/32
| 7338121 | DET-AC III Master система пожарообнаружения и тушения | WA | 1 | шт. | 0 | 2018-02-01 | цена по запросу. |  | 15.5 | 126 | 680 | 210 | 880 | _D_421301 | IT-инфраструктура | IT-мониторинг | Система пожарообнаружения и тушения DET-AC в стойках | DK | DK DET-AC III Master, ШВГ: 482,6x1 ЕВx660 мм, 100-240 В, 1~, 50/60 Гц | EC002685 | http://www.rittal.com/ru-ru/product/show/variantdetail.action?productID=7338121 | 4028177699311 | Новинки 2014 стр 82 | 573 | ftp://files.rittal.ru/Info4partners/Catalog35_page_by_page/katalog_35%20573.pdf | подлежит | KZ.7500651.24.01.00169 | 2020-01-12 | http://www.rittal.com/imf/none/65_282/ |  |  | DET-AC III Master
| 7338130 | Набор трубопроводов DET-AC Plus и EFD Plus | WA | 1 | шт. | 0 | 2018-02-01 | цена по запросу. | [6 empty] | _D_421301 | IT-инфраструктура | IT-мониторинг | Система пожарообнаружения и тушения DET-AC в стойках | DK | DK набор трубопроводов, для активного всасывания воздуха, для DET-AC и EFD | EC002685 | http://www.rittal.com/ru-ru/product/show/variantdetail.action?productID=7338130 | 4028177652545 | 473 | 576 | ftp://files.rittal.ru/Info4partners/Catalog35_page_by_page/katalog_35%20576.pdf | не подлежит | РОСС DE.АВ51.H00526 | 2018-03-11 | http://www.rittal.com/imf/none/65_319/ |  |  | Rohrkit für DET-AC Plus and EFD Plus
| 7338135 | DK Набор заглушек для закрытия потолочных вырезов TS IT и LCP | S | 1 | уп. | 24.7 | 2018-02-01 | 4 отрезка, для двух потолочных панелей TS IT, 1 отрезок для LCP | 0.44 |  | 1.363 |  |  |  | _D_421301 | IT-инфраструктура | #N/A | #N/A | DK |  |  |  | 4028177813502 |  | 576 |  | не подлежит | [5 empty] | DK Sealing kit for TS IT und LCP
| 7338221 | EFD III Система раннего пожарообнаружения | WA | 1 | шт. | 0 | 2018-02-01 | цена по запросу. |  | 15.5 | 126 | 680 | 210 | 880 | _D_421301 | IT-инфраструктура | IT-мониторинг | Система пожарообнаружения и тушения DET-AC в стойках | DK | DK EFD III, ШВГ: 482,6x1 ЕВx490 мм, 100-240 В, 1~, 50/60 Гц | EC002685 | http://www.rittal.com/ru-ru/product/show/variantdetail.action?productID=7338221 | 4028177699328 | Новинки 2014 стр 82 | 574 | ftp://files.rittal.ru/Info4partners/Catalog35_page_by_page/katalog_35%20574.pdf | не подлежит | РОСС DE.АВ51.H00526 | 2018-03-11 | http://www.rittal.com/imf/none/65_319/ |  |  | EFD III
| 7338321 | DET-AC III Slave система пожарообнаружения и тушения | WA | 1 | шт. | 0 | 2018-02-01 | цена по запросу. |  | 15.5 | 126 | 680 | 210 | 880 | _D_421301 | IT-инфраструктура | IT-мониторинг | Система пожарообнаружения и тушения DET-AC в стойках | DK | Дополнительный блок для Master-системы активного пожаротушения, корпус: RAL 7035 | EC002685 | http://www.rittal.com/ru-ru/product/show/variantdetail.action?productID=7338321 | 4028177699335 | Новинки 2014 стр 82 | 575 | ftp://files.rittal.ru/Info4partners/Catalog35_page_by_page/katalog_35%20575.pdf | не подлежит | РОСС DE.АВ51.H00526 | 2018-03-11 | http://www.rittal.com/imf/none/65_319/ |  |  | DET-AC III Slave
| 7955010 | PDU Крышки розеток C13 запираемые, 10шт. | S | 10 | уп. | 9.41 | 2018-02-01 |  | 0.002 | 0.001 | 0.006 |  |  |  | _D_432101 | IT-инфраструктура | IT-питание | PDU | DK | Заглушки для блока PDU, розетки C13, запираемые, RAL 9005 | EC000330 | http://www.rittal.com/ru-ru/product/show/variantdetail.action?productID=7955010 | 4028177684980 | 418 | 495 | ftp://files.rittal.ru/Info4partners/Catalog35_page_by_page/katalog_35%20495.pdf | не подлежит | РОСС DE.АВ51.H00526 | 2018-03-11 | http://www.rittal.com/imf/none/65_319/ |  |  | PDU Abdeckungen C13 Buchse
| 7955015 | PDU Крышки розеток C19 запираемые, 10шт. | S | 10 | уп. | 9.41 | 2018-02-01 |  | 0.002 | 0.002 | 0.007 |  |  |  | _D_432101 | IT-инфраструктура | IT-питание | PDU | DK | Заглушки для блока PDU, розетки C19, запираемые, RAL 9005 | EC000330 | http://www.rittal.com/ru-ru/product/show/variantdetail.action?productID=7955015 | 4028177684997 | 418 | 495 | ftp://files.rittal.ru/Info4partners/Catalog35_page_by_page/katalog_35%20495.pdf | не подлежит | РОСС DE.АВ51.H00526 | 2018-03-11 | http://www.rittal.com/imf/none/65_319/ |  |  | PDU Abdeckungen C19 Buchse
| 7955020 | PDU Универсальный замок для штекеров C14/C20, 20 шт. | S | 20 | уп. | 25.3 | 2018-02-01 |  | 0.004 | 0.004 | 0.025 |  |  |  | _D_432101 | IT-инфраструктура | IT-питание | PDU | DK | PDU фиксатор штекера для штекеров C14/C20, регулируемый, с блокировкой, RAL 9005 | EC000330 | http://www.rittal.com/ru-ru/product/show/variantdetail.action?productID=7955020 | 4028177685000 | 418 | 495 | ftp://files.rittal.ru/Info4partners/Catalog35_page_by_page/katalog_35%20495.pdf | не подлежит | РОСС DE.АВ51.H00526 | 2018-03-11 | http://www.rittal.com/imf/none/65_319/ |  |  | PDU Universalverriegelung
| 7955110 | Блок PDU Basic 16A/1P CEE 24xC13/ 4x C19 | S | 1 | шт. | 247.08 | 2018-02-01 |  | 3.3 | 3 | 36.685 | 44.2 | 970 | 62 | _D_432101 | IT-инфраструктура | IT-питание | PDU | DK | DK PDU international, Basic, компактная базовая система распределения, ШДГ: 44x970x62 мм, 24xC13, 4xC19, черный, CEE, 1~, 16 А, для мин. В: 1200 мм | EC000330 | http://www.rittal.com/ru-ru/product/show/variantdetail.action?productID=7955110 | 4028177684911 | 416 | 502 | ftp://files.rittal.ru/Info4partners/Catalog35_page_by_page/katalog_35%20502.pdf | подлежит | KZ.7500651.22.01.00481 | 2020-01-12 | http://www.rittal.com/imf/none/65_287/ |  |  | PDU Basic 16A/1P CEE 24xC13 / 4x C19
| 7955111 | Блок PDU Basic 32A/1P CEE 24xC13 / 4xC19 | S | 1 | шт. | 310.8 | 2018-02-01 |  | 3.96 | 3 | 33.81 | 44.2 | 1115 | 62 | _D_432101 | IT-инфраструктура | IT-питание | PDU | DK | DK PDU international, Basic, компактная базовая система распределения, ШДГ: 44x1115x62 мм, 24xC13, 4xC19, черный, CEE, 1~, 32 А, для мин. В: 1800 мм | EC000330 | http://www.rittal.com/ru-ru/product/show/variantdetail.action?productID=7955111 | 4028177684928 | 416 | 502 | ftp://files.rittal.ru/Info4partners/Catalog35_page_by_page/katalog_35%20502.pdf | подлежит | KZ.7500651.22.01.00481 | 2020-01-12 | http://www.rittal.com/imf/none/65_287/ |  |  | PDU Basic 32A/1P CEE 24xC13 / 4xC19
| 7955131 | Блок PDU Basic 16A/3P CEE 18xC13 / 3xC19 | S | 1 | шт. | 262.96 | 2018-02-01 |  | 3.5 | 3 | 36.685 | 44.2 | 845 | 62 | _D_432101 | IT-инфраструктура | IT-питание | PDU | DK | DK PDU international, Basic, компактная базовая система распределения, ШДГ: 44x845x62 мм, 18xC13, 3xC19, черный, CEE, 3~, 16 А, для мин. В: 1200 мм | EC000330 | http://www.rittal.com/ru-ru/product/show/variantdetail.action?productID=7955131 | 4028177684935 | 416 | 502 | ftp://files.rittal.ru/Info4partners/Catalog35_page_by_page/katalog_35%20502.pdf | подлежит | KZ.7500651.22.01.00481 | 2020-01-12 | http://www.rittal.com/imf/none/65_287/ |  |  | PDU Basic 16A/3P CEE 18xC13 / 3xC19
| 7955132 | Блок PDU Basic 16A/3P CEE 24xC13 / 6xC19 | S | 1 | шт. | 358.51 | 2018-02-01 |  | 4.2 | 4 | 50.083 | 44.2 | 1145 | 62 | _D_432101 | IT-инфраструктура | IT-питание | PDU | DK | DK PDU international, Basic, компактная базовая система распределения, ШДГ: 44x1145x62 мм, 24xC13, 6xC19, черный, CEE, 3~, 16 А, для мин. В: 1800 мм | EC000330 | http://www.rittal.com/ru-ru/product/show/variantdetail.action?productID=7955132 | 4028177684942 | 416 | 502 | ftp://files.rittal.ru/Info4partners/Catalog35_page_by_page/katalog_35%20502.pdf | подлежит | KZ.7500651.22.01.00481 | 2020-01-12 | http://www.rittal.com/imf/none/65_287/ |  |  | PDU Basic 16A/3P CEE 24xC13 / 6xC19
| 7955133 | Блок PDU Basic 32A/3P CEE 24xC13 / 6xC19 | S | 1 | шт. | 565.51 | 2018-02-01 |  | 5.7 | 5.5 | 49.445 | 44.2 | 1365 | 62 | _D_432101 | IT-инфраструктура | IT-питание | PDU | DK | DK PDU international, Basic, компактная базовая система распределения, ШДГ: 44x1365x62 мм, 24xC13, 6xC19, черный, CEE, 3~, 32 А, для мин. В: 1800 мм | EC000330 | http://www.rittal.com/ru-ru/product/show/variantdetail.action?productID=7955133 | 4028177684959 | 416 | 502 | ftp://files.rittal.ru/Info4partners/Catalog35_page_by_page/katalog_35%20502.pdf | подлежит | KZ.7500651.22.01.00481 | 2020-01-12 | http://www.rittal.com/imf/none/65_287/ |  |  | PDU Basic 32A/3P CEE 24xC13 / 6xC19
| 7955134 | Блок PDU Basic 32A/3P CEE 36xC13 / 6xC19 | S | 1 | шт. | 614.29 | 2018-02-01 |  | 6.6 | 6.4 | 65.395 | 44.2 | 1710 | 62 | _D_432101 | IT-инфраструктура | IT-питание | PDU | DK | DK PDU international, Basic, компактная базовая система распределения, ШДГ: 44x1710x62 мм, 36xC13, 6xC19, черный, CEE, 3~, 32 А, для мин. В: 2000 мм | EC000330 | http://www.rittal.com/ru-ru/product/show/variantdetail.action?productID=7955134 | 4028177684966 | 416 | 502 | ftp://files.rittal.ru/Info4partners/Catalog35_page_by_page/katalog_35%20502.pdf | подлежит | KZ.7500651.22.01.00481 | 2020-01-12 | http://www.rittal.com/imf/none/65_287/ |  |  | PDU Basic 32A/3P CEE 36xC13 / 6xC19
| 7955135 | Блок PDU Basic 16A/3P CEE 42xC13 | S | 1 | шт. | 422.24 | 2018-02-01 |  | 4.5 | 4.3 | 49.445 | 44.2 | 1405 | 62 | _D_432101 | IT-инфраструктура | IT-питание | PDU | DK | DK PDU international, Basic, компактная базовая система распределения, ШДГ: 44x1405x62 мм, 42xC13, черный, CEE, 3~, 16 А, для мин. В: 1800 мм | EC000330 | http://www.rittal.com/ru-ru/product/show/variantdetail.action?productID=7955135 | 4028177684973 | 416 | 502 | ftp://files.rittal.ru/Info4partners/Catalog35_page_by_page/katalog_35%20502.pdf | подлежит | KZ.7500651.22.01.00481 | 2020-01-12 | http://www.rittal.com/imf/none/65_287/ |  |  | PDU Basic 16A/3P CEE 42xC13
| 7955201 | Блок PDU metered С20 16A/1~, 12xC13мм | S | 1 | шт. | 788.07 | 2018-02-01 |  | 3 | 1.9 | 30.663 | 44 | 710 | 62 | _D_432101 | IT-инфраструктура | IT-питание | PDU | DK | DK PDU international, metered, измерение электроэнергии по фазам, ШДГ: 44x710x62 мм, 12xC13, черный, C20, 1~, 16 А, для мин. В: 1200 мм, с дисплеем | EC000330 | http://www.rittal.com/ru-ru/product/show/variantdetail.action?productID=7955201 | 4028177685277 | 417 | 503 | ftp://files.rittal.ru/Info4partners/Catalog35_page_by_page/katalog_35%20503.pdf | подлежит | KZ.7500651.22.01.00481 | 2020-01-12 | http://www.rittal.com/imf/none/65_287/ |  |  | PDU metered 16A/1P C20 12xC13
| 7955210 | Блок PDU metered 16A/1~ CEE 24xC13/4xC19 | S | 1 | шт. | 652.4 | 2018-02-01 |  | 7 | 6 | 39.6 | 44 | 1225 | 62 | _D_432101 | IT-инфраструктура | IT-питание | PDU | DK | DK PDU international, metered, измерение электроэнергии по фазам, ШДГ: 44x1225x62 мм, 24xC13, 4xC19, черный, CEE, 1~, 16 А, для мин. В: 1800 мм, с дисплеем | EC000330 | http://www.rittal.com/ru-ru/product/show/variantdetail.action?productID=7955210 | 4028177685284 | 417 | 503 | ftp://files.rittal.ru/Info4partners/Catalog35_page_by_page/katalog_35%20503.pdf | подлежит | KZ.7500651.22.01.00481 | 2020-01-12 | http://www.rittal.com/imf/none/65_287/ |  |  | PDU metered 16A/1P CEE 24xC13 / 4xC19
| 7955211 | Блок PDU metered CEE 32A/1~ 24xC13/4xC19 | S | 1 | шт. | 757.6 | 2018-02-01 |  | 5 | 4.7 | 42.625 | 44 | 1370 | 62 | _D_432101 | IT-инфраструктура | IT-питание | PDU | DK | DK PDU international, metered, измерение электроэнергии по фазам, ШДГ: 44x1370x62 мм, 24xC13, 4xC19, черный, CEE, 1~, 32 А, для мин. В: 1800 мм, с дисплеем | EC000330 | http://www.rittal.com/ru-ru/product/show/variantdetail.action?productID=7955211 | 4028177685291 | 417 | 503 | ftp://files.rittal.ru/Info4partners/Catalog35_page_by_page/katalog_35%20503.pdf | подлежит | KZ.7500651.22.01.00481 | 2020-01-12 | http://www.rittal.com/imf/none/65_287/ |  |  | PDU metered 32A/1P CEE 24xC13 / 4xC19
| 7955231 | Блок PDU metered CEE 16A/3~18xC13/3xC19 | S | 1 | шт. | 1060.91 | 2018-02-01 |  | 4.5 | 4.2 | 43.4 | 44 | 1100 | 62 | _D_432101 | IT-инфраструктура | IT-питание | PDU | DK | DK PDU international, metered, измерение электроэнергии по фазам, ШДГ: 44x1100x62 мм, 18xC13, 3xC19, черный, CEE, 3~, 16 А, для мин. В: 1200 мм, с дисплеем | EC000330 | http://www.rittal.com/ru-ru/product/show/variantdetail.action?productID=7955231 | 4028177685307 | 417 | 503 | ftp://files.rittal.ru/Info4partners/Catalog35_page_by_page/katalog_35%20503.pdf | подлежит | KZ.7500651.22.01.00481 | 2020-01-12 | http://www.rittal.com/imf/none/65_287/ |  |  | PDU metered 16A/3P CEE 18xC13 / 3xC19
| 7955232 | Блок PDU metered CEE 16A/3~24xC13/6xC19 | S | 1 | шт. | 794.15 | 2018-02-01 |  | 5.12 | 4.55 | 42.9 | 44 | 1395 | 62 | _D_432101 | IT-инфраструктура | IT-питание | PDU | DK | DK PDU international, metered, измерение электроэнергии по фазам, ШДГ: 44x1395x62 мм, 24xC13, 6xC19, черный, CEE, 3~, 16 А, для мин. В: 1800 мм, с дисплеем | EC000330 | http://www.rittal.com/ru-ru/product/show/variantdetail.action?productID=7955232 | 4028177685314 | 417 | 503 | ftp://files.rittal.ru/Info4partners/Catalog35_page_by_page/katalog_35%20503.pdf | подлежит | KZ.7500651.22.01.00481 | 2020-01-12 | http://www.rittal.com/imf/none/65_287/ |  |  | PDU metered 16A/3P CEE 24xC13 / 6xC19
| 7955233 | Блок PDU metered CEE 32A/3~24xC13/6xC19 | S | 1 | шт. | 1112.76 | 2018-02-01 |  | 7.2 | 5.8 | 62.013 | 44 | 1620 | 62 | _D_432101 | IT-инфраструктура | IT-питание | PDU | DK | DK PDU international, metered, измерение электроэнергии по фазам, ШДГ: 44x1620x62 мм, 24xC13, 6xC19, черный, CEE, 3~, 32 А, для мин. В: 2000 мм, с дисплеем | EC000330 | http://www.rittal.com/ru-ru/product/show/variantdetail.action?productID=7955233 | 4028177685321 | 417 | 503 | ftp://files.rittal.ru/Info4partners/Catalog35_page_by_page/katalog_35%20503.pdf | подлежит | KZ.7500651.22.01.00481 | 2020-01-12 | http://www.rittal.com/imf/none/65_287/ |  |  | PDU metered 32A/3P CEE 24xC13 / 6xC19
| 7955234 | Блок PDU metered CEE 32A/3~ 36xC13/6xC19 | S | 1 | шт. | 1345.97 | 2018-02-01 |  | 7 | 6 |  | 44 | 1960 | 62 | _D_432101 | IT-инфраструктура | IT-питание | PDU | DK | DK PDU international, metered, измерение электроэнергии по фазам, ШДГ: 44x1960x62 мм, 36xC13, 6xC19, черный, CEE, 3~, 32 А, для мин. В: 2200 мм, с дисплеем | EC000330 | http://www.rittal.com/ru-ru/product/show/variantdetail.action?productID=7955234 | 4028177685338 | 417 | 503 | ftp://files.rittal.ru/Info4partners/Catalog35_page_by_page/katalog_35%20503.pdf | подлежит | KZ.7500651.22.01.00481 | 2020-01-12 | http://www.rittal.com/imf/none/65_287/ |  |  | PDU metered 32A/3P CEE 36xC13 / 6xC19
| 7955235 | Блок PDU metered CEE 16A/3~, 42xC13 | S | 1 | шт. | 1266.71 | 2018-02-01 |  | 6.08 | 5.2 | 63.14 | 44 | 1665 | 62 | _D_432101 | IT-инфраструктура | IT-питание | PDU | DK | DK PDU international, metered, измерение электроэнергии по фазам, ШДГ: 44x1665x62 мм, 42xC13. черный, CEE, 3~, 16 А, для мин. В: 2000 мм, с дисплеем | EC000330 | http://www.rittal.com/ru-ru/product/show/variantdetail.action?productID=7955235 | 4028177685345 | 417 | 503 | ftp://files.rittal.ru/Info4partners/Catalog35_page_by_page/katalog_35%20503.pdf | подлежит | KZ.7500651.22.01.00481 | 2020-01-12 | http://www.rittal.com/imf/none/65_287/ |  |  | PDU metered 16A/3P CEE 42xC13
| 7955236 | Блок PDU metered CEE 32A/3~, 48xC13 | S | 1 | шт. | 1345.97 | 2018-02-01 |  | 8 | 7.1 | 73.986 | 44 | 2050 | 62 | _D_432101 | IT-инфраструктура | IT-питание | PDU | DK | DK PDU international, metered, измерение электроэнергии по фазам, ШДГ: 44x2050x62 мм, 48xC13. черный, CEE, 3~, 32 А, для мин. В: 2200 мм, с дисплеем | EC000330 | http://www.rittal.com/ru-ru/product/show/variantdetail.action?productID=7955236 | 4028177685352 | 417 | 503 | ftp://files.rittal.ru/Info4partners/Catalog35_page_by_page/katalog_35%20503.pdf | подлежит | KZ.7500651.22.01.00481 | 2020-01-12 | http://www.rittal.com/imf/none/65_287/ |  |  | PDU metered 32A/3P CEE 48xC13
| 7955301 | Блок PDU switched C20 16A/1~, 12xC13, 710 мм | S | 1 | шт. | 1102.79 | 2018-02-01 |  | 3.58 | 3.35 | 33.516 | 44.2 | 710 | 62 | _D_432101 | IT-инфраструктура | IT-питание | PDU | DK | DK PDU international, switched, измерение электроэнергии по фазам, управление, ШДГ: 44x775x85 мм, 12xC13, черный, C20, 1~, 16 А, для мин. В: 1200 мм, с дисплеем | EC000330 | http://www.rittal.com/ru-ru/product/show/variantdetail.action?productID=7955301 | 4028177685185 |  | 503 | ftp://files.rittal.ru/Info4partners/Catalog35_page_by_page/katalog_35%20503.pdf | подлежит | KZ.7500651.22.01.00481 | 2020-01-12 | http://www.rittal.com/imf/none/65_287/ |  |  | PDU switched 16A/1P C20 12xC13
| 7955310 | Блок PDU switched CEE 16A/1~, 24xC13/4xC19, 1225 мм | S | 1 | шт. | 1286.6 | 2018-02-01 |  | 5 | 3.2 | 45.57 | 44.2 | 1225 | 62 | _D_432101 | IT-инфраструктура | IT-питание | PDU | DK | DK PDU international, switched, измерение электроэнергии по фазам, управление, ШДГ: 44x1360x85 мм, 24xC13, 4xC19, черный, CEE, 1~, 16 А, для мин. В: 1800 мм, с дисплеем | EC000330 | http://www.rittal.com/ru-ru/product/show/variantdetail.action?productID=7955310 | 4028177685192 |  | 503 | ftp://files.rittal.ru/Info4partners/Catalog35_page_by_page/katalog_35%20503.pdf | подлежит | KZ.7500651.22.01.00481 | 2020-01-12 | http://www.rittal.com/imf/none/65_287/ |  |  | PDU switched 16A/1P CEE 24xC13 / 4xC19
| 7955311 | Блок PDU switched CEE 32A/1~, 24xC13/4xC19, 1370 мм | S | 1 | шт. | 1397.48 | 2018-02-01 |  | 6 | 4 | 43.4 | 44.2 | 1370 | 62 | _D_432101 | IT-инфраструктура | IT-питание | PDU | DK | DK PDU international, switched, измерение электроэнергии по фазам, управление, ШДГ: 44x1400x85 мм, 24xC13, 4xC19, черный, CEE, 1~, 32 А, для мин. В: 1800 мм, с дисплеем | EC000330 | http://www.rittal.com/ru-ru/product/show/variantdetail.action?productID=7955311 | 4028177685208 |  | 503 | ftp://files.rittal.ru/Info4partners/Catalog35_page_by_page/katalog_35%20503.pdf | подлежит | KZ.7500651.22.01.00481 | 2020-01-12 | http://www.rittal.com/imf/none/65_287/ |  |  | PDU switched 32A/1P CEE 24xC13 / 4xC19
| 7955331 | Блок PDU switched CEE 16A/3~, 18xC13/3xC19, 1100 мм | S | 1 | шт. | 1549.37 | 2018-02-01 |  | 5.34 | 3.54 | 45.276 | 44.2 | 1100 | 62 | _D_432101 | IT-инфраструктура | IT-питание | PDU | DK | DK PDU international, switched, измерение электроэнергии по фазам, управление, ШДГ: 44x1180x85 мм, 18xC13, 3xC19, черный, CEE, 3~, 16 А, для мин. В: 1800 мм, с дисплеем | EC000330 | http://www.rittal.com/ru-ru/product/show/variantdetail.action?productID=7955331 | 4028177685215 |  | 503 | ftp://files.rittal.ru/Info4partners/Catalog35_page_by_page/katalog_35%20503.pdf | подлежит | KZ.7500651.22.01.00481 | 2020-01-12 | http://www.rittal.com/imf/none/65_287/ |  |  | PDU switched 16A/3P CEE 18xC13 / 3xC19
| 7955332 | Блок PDU switched CEE 16A/3~, 24xC13/6xC19, 1395 мм | S | 1 | шт. | 1412.67 | 2018-02-01 |  | 6 | 4.8 | 44.756 | 44.2 | 1395 | 62 | _D_432101 | IT-инфраструктура | IT-питание | PDU | DK | DK PDU international, switched, измерение электроэнергии по фазам, управление, ШДГ: 44x1480x85 мм, 24xC13, 6xC19, черный, CEE, 3~, 16 А, для мин. В: 1800 мм, с дисплеем | EC000330 | http://www.rittal.com/ru-ru/product/show/variantdetail.action?productID=7955332 | 4028177685222 |  | 503 | ftp://files.rittal.ru/Info4partners/Catalog35_page_by_page/katalog_35%20503.pdf | подлежит | KZ.7500651.22.01.00481 | 2020-01-12 | http://www.rittal.com/imf/none/65_287/ |  |  | PDU switched 16A/3P CEE 24xC13 / 6xC19
| 7955333 | Блок PDU switched CEE 32A/3~, 24xC13/6xC19, 1960 мм | S | 1 | шт. | 1707.36 | 2018-02-01 |  | 8.25 | 6.25 | 63.14 | 44.2 | 1620 | 62 | _D_432101 | IT-инфраструктура | IT-питание | PDU | DK | DK PDU international, switched, измерение электроэнергии по фазам, управление, ШДГ: 44x1685x85 мм, 24xC13, 6xC19, черный, CEE, 3~, 32 А, для мин. В: 2000 мм, с дисплеем | EC000330 | http://www.rittal.com/ru-ru/product/show/variantdetail.action?productID=7955333 | 4028177685239 |  | 503 | ftp://files.rittal.ru/Info4partners/Catalog35_page_by_page/katalog_35%20503.pdf | подлежит | KZ.7500651.22.01.00481 | 2020-01-12 | http://www.rittal.com/imf/none/65_287/ |  |  | PDU switched 32A/3P CEE 24xC13 / 6xC19
| 7955334 | Блок PDU switched CEE 32A/3~, 36xC13/6xC19, 1665 мм | S | 1 | шт. | 2418.25 | 2018-02-01 |  | 10 | 7.9 | 69.237 | 44.2 | 1960 | 62 | _D_432101 | IT-инфраструктура | IT-питание | PDU | DK | DK PDU international, switched, измерение электроэнергии по фазам, управление, ШДГ: 44x2065x85 мм, 36xC13, 6xC19, черный, CEE, 3~, 32 А, для мин. В: 2200 мм, с дисплеем | EC000330 | http://www.rittal.com/ru-ru/product/show/variantdetail.action?productID=7955334 | 4028177685246 |  | 503 | ftp://files.rittal.ru/Info4partners/Catalog35_page_by_page/katalog_35%20503.pdf | подлежит | KZ.7500651.22.01.00481 | 2020-01-12 | http://www.rittal.com/imf/none/65_287/ |  |  | PDU switched 32A/3P CEE 36xC13 / 6xC19
| 7955335 | Блок PDU switched CEE 16A/3~, 42xC13, 1665 мм | S | 1 | шт. | 2208.63 | 2018-02-01 |  |  |  |  | 44.2 | 1665 | 62 | _D_432101 | IT-инфраструктура | IT-питание | PDU | DK | DK PDU international, switched, измерение электроэнергии по фазам, управление, ШДГ: 44x1755x85 мм, 42xC13, черный, CEE, 3~, 16 А, для мин. В: 2000 мм, с дисплеем | EC000330 | http://www.rittal.com/ru-ru/product/show/variantdetail.action?productID=7955335 | 4028177685253 |  | 503 | ftp://files.rittal.ru/Info4partners/Catalog35_page_by_page/katalog_35%20503.pdf | подлежит | KZ.7500651.22.01.00481 | 2020-01-12 | http://www.rittal.com/imf/none/65_287/ |  |  | PDU switched 16A/3P CEE 42xC13
| 7955401 | Блок PDU managed C20 16A/1~, 12xC13, 710 мм | S | 1 | шт. | 1420.27 | 2018-02-01 |  | 3.57 | 2.67 | 35.42 | 44.2 | 710 | 62 | _D_432101 | IT-инфраструктура | IT-питание | PDU | DK | DK PDU international, managed, функции измерения/контроля на розетку, управление, ШДГ: 44x775x85 мм, 12xC13, черный, C20, 1~, 16 А, для мин. В: 1200 мм, с дисплеем | EC000330 | http://www.rittal.com/ru-ru/product/show/variantdetail.action?productID=7955401 | 4028177685376 |  | 503 | ftp://files.rittal.ru/Info4partners/Catalog35_page_by_page/katalog_35%20503.pdf | подлежит | KZ.7500651.22.01.00481 | 2020-01-12 | http://www.rittal.com/imf/none/65_287/ |  |  | PDU managed 16A/1P C20 12xC13
| 7955410 | Блок PDU managed CEE 16A/1~, 24xC13/4xC19, 1225 мм | S | 1 | шт. | 1889.64 | 2018-02-01 |  |  |  |  | 44.2 | 1225 | 62 | _D_432101 | IT-инфраструктура | IT-питание | PDU | DK | DK PDU international, managed, функции измерения/контроля на розетку, управление, ШДГ: 44x1360x85 мм, 24xC13, 4xC19, черный, CEE, 1~, 16 А, для мин. В: 1800 мм, с дисплеем | EC000330 | http://www.rittal.com/ru-ru/product/show/variantdetail.action?productID=7955410 | 4028177685383 |  | 503 | ftp://files.rittal.ru/Info4partners/Catalog35_page_by_page/katalog_35%20503.pdf | подлежит | KZ.7500651.22.01.00481 | 2020-01-12 | http://www.rittal.com/imf/none/65_287/ |  |  | PDU managed 16A/1P CEE 24xC13 / 4xC19
| 7955411 | Блок PDU managed CEE 32A/1~, 24xC13/4xC19, 1370 мм | S | 1 | шт. | 2047.61 | 2018-02-01 |  | 6 | 4.5 | 44.756 | 44.2 | 1370 | 62 | _D_432101 | IT-инфраструктура | IT-питание | PDU | DK | DK PDU international, managed, функции измерения/контроля на розетку, управление, ШДГ: 44x1400x85 мм, 24xC13, 4xC19, черный, CEE, 1~, 32 А, для мин. В: 1800 мм, с дисплеем | EC000330 | http://www.rittal.com/ru-ru/product/show/variantdetail.action?productID=7955411 | 4028177685390 |  | 503 | ftp://files.rittal.ru/Info4partners/Catalog35_page_by_page/katalog_35%20503.pdf | подлежит | KZ.7500651.22.01.00481 | 2020-01-12 | http://www.rittal.com/imf/none/65_287/ |  |  | PDU managed 32A/1P CEE 24xC13 / 4xC19
| 7955431 | Блок PDU managed CEE 16A/3~, 18xC13/3xC19, 1100 мм | S | 1 | шт. | 2208.63 | 2018-02-01 |  | 5.47 | 4.67 | 45.57 | 44.2 | 1100 | 62 | _D_432101 | IT-инфраструктура | IT-питание | PDU | DK | DK PDU international, managed, функции измерения/контроля на розетку, управление, ШДГ: 44x1180x85 мм, 18xC13, 3xC19, черный, CEE, 3~, 16 А, для мин. В: 1800 мм, с дисплеем | EC000330 | http://www.rittal.com/ru-ru/product/show/variantdetail.action?productID=7955431 | 4028177685406 |  | 503 | ftp://files.rittal.ru/Info4partners/Catalog35_page_by_page/katalog_35%20503.pdf | подлежит | KZ.7500651.22.01.00481 | 2020-01-12 | http://www.rittal.com/imf/none/65_287/ |  |  | PDU managed 16A/3P CEE 18xC13 / 3xC19
| 7955432 | Блок PDU managed CEE 16A/3~, 24xC13/6xC19, 1395 мм | S | 1 | шт. | 2366.59 | 2018-02-01 |  | 6.14 | 5.86 | 45.129 | 44.2 | 1395 | 62 | _D_432101 | IT-инфраструктура | IT-питание | PDU | DK | DK PDU international, managed, функции измерения/контроля на розетку, управление, ШДГ: 44x1480x85 мм, 24xC13, 6xC19, черный, CEE, 3~, 16 А, для мин. В: 1800 мм, с дисплеем | EC000330 | http://www.rittal.com/ru-ru/product/show/variantdetail.action?productID=7955432 | 4028177685413 |  | 503 | ftp://files.rittal.ru/Info4partners/Catalog35_page_by_page/katalog_35%20503.pdf | подлежит | KZ.7500651.22.01.00481 | 2020-01-12 | http://www.rittal.com/imf/none/65_287/ |  |  | PDU managed 16A/3P CEE 24xC13 / 6xC19
| 7955433 | Блок PDU managed CEE 32A/3~, 24xC13/6xC19, 1620 мм | S | 1 | шт. | 2462.28 | 2018-02-01 |  | 8.15 | 7.85 | 57.12 | 44.2 | 1620 | 62 | _D_432101 | IT-инфраструктура | IT-питание | PDU | DK | DK PDU international, managed, функции измерения/контроля на розетку, управление, ШДГ: 44x1685x85 мм, 24xC13, 6xC19, черный, CEE, 3~, 32 А, для мин. В: 2000 мм, с дисплеем | EC000330 | http://www.rittal.com/ru-ru/product/show/variantdetail.action?productID=7955433 | 4028177685420 |  | 503 | ftp://files.rittal.ru/Info4partners/Catalog35_page_by_page/katalog_35%20503.pdf | подлежит | KZ.7500651.22.01.00481 | 2020-01-12 | http://www.rittal.com/imf/none/65_287/ |  |  | PDU managed 32A/3P CEE 24xC13 / 6xC19
| 7955434 | Блок PDU managed CEE 32A/3~, 36xC13/6xC19, 1960 мм | S | 1 | шт. | 2977.25 | 2018-02-01 |  | 9.58 | 9.27 | 69.09 | 44.2 | 1960 | 62 | _D_432101 | IT-инфраструктура | IT-питание | PDU | DK | DK PDU international, managed, функции измерения/контроля на розетку, управление, ШДГ: 44x2065x85 мм, 36xC13, 6xC19, черный, CEE, 3~, 32 А, для мин. В: 2200 мм, с дисплеем | EC000330 | http://www.rittal.com/ru-ru/product/show/variantdetail.action?productID=7955434 | 4028177685437 |  | 503 | ftp://files.rittal.ru/Info4partners/Catalog35_page_by_page/katalog_35%20503.pdf | подлежит | KZ.7500651.22.01.00481 | 2020-01-12 | http://www.rittal.com/imf/none/65_287/ |  |  | PDU managed 32A/3P CEE 36xC13 / 6xC19
| 7955435 | Блок PDU managed CEE 16A/3~, 42xC13, 1665 мм | S | 1 | шт. | 2697.73 | 2018-02-01 |  | 7.36 | 7.1 | 59.976 | 44.2 | 1665 | 62 | _D_432101 | IT-инфраструктура | IT-питание | PDU | DK | DK PDU international, managed, функции измерения/контроля на розетку, управление, ШДГ: 44x1755x85 мм, 42xC13, черный, CEE, 3~, 16 А, для мин. В: 2000 мм, с дисплеем | EC000330 | http://www.rittal.com/ru-ru/product/show/variantdetail.action?productID=7955435 | 4028177685444 |  | 503 | ftp://files.rittal.ru/Info4partners/Catalog35_page_by_page/katalog_35%20503.pdf | подлежит | KZ.7500651.22.01.00481 | 2020-01-12 | http://www.rittal.com/imf/none/65_287/ |  |  | PDU managed 16A/3P CEE 42xC13
| 7955436 | Блок PDU managed CEE 32A/3~, 48xC13, 2050 мм | WA | 1 | шт. | 0 | 2018-02-01 | цена по запросу. |  |  |  | 44.2 | 2050 | 62 | _D_432101 | IT-инфраструктура | IT-питание | PDU | DK | DK PDU international, managed, функции измерения/контроля на розетку, управление, ШДГ: 44x2120x85 мм, 48xC13, черный, CEE, 3~, 32 А, для мин. В: 2200 мм, с дисплеем | EC000330 | http://www.rittal.com/ru-ru/product/show/variantdetail.action?productID=7955436 | 4028177685451 |  | 503 | ftp://files.rittal.ru/Info4partners/Catalog35_page_by_page/katalog_35%20503.pdf | подлежит | KZ.7500651.22.01.00481 | 2020-01-12 | http://www.rittal.com/imf/none/65_287/ | 2016-02-11 |  | PDU managed 16A/3P CEE 48xC13
| 7955901 | Блок Slave PDU managed 16A/1P C20 12xC13 | S | 1 | шт. | 992.51 | 2018-02-01 |  | 3.44 | 3.2 | 33.81 | 44.2 | 710 | 62 | _D_432101 | IT-инфраструктура | IT-питание | PDU | DK | DK Slave PDU international, managed, подключение до 3 Slave PDU к PDU managed, ШДГ: 44x775x85 мм, 12xC13, черный, C20, 1~, 16 А, для мин. В: 1200 мм, с дисплеем | EC000330 | http://www.rittal.com/ru-ru/product/show/variantdetail.action?productID=7955901 | 4028177685468 | 417/ HB34 | 503 | ftp://files.rittal.ru/Info4partners/Catalog35_page_by_page/katalog_35%20503.pdf | подлежит | KZ.7500651.22.01.00481 | 2020-01-12 | http://www.rittal.com/imf/none/65_287/ |  |  | Slave PDU managed 16A/1P C20 12xC13
| 7955910 | Блок Slave PDU managed 16A1P CEE 24xC13/4xC19 | S | 1 | шт. | 1501.07 | 2018-02-01 |  | 5.3 | 5.05 | 45.129 | 44.2 | 1225 | 62 | _D_432101 | IT-инфраструктура | IT-питание | PDU | DK | DK Slave PDU international, managed, подключение до 3 Slave PDU к PDU managed, ШДГ: 44x1320x85 мм, 24xC13, 4xC19, черный, CEE, 1~, 16 A, для мин. В: 1800 мм, с дисплеем | EC000330 | http://www.rittal.com/ru-ru/product/show/variantdetail.action?productID=7955910 | 4028177685475 | 417/ HB34 | 503 | ftp://files.rittal.ru/Info4partners/Catalog35_page_by_page/katalog_35%20503.pdf | подлежит | KZ.7500651.22.01.00481 | 2020-01-12 | http://www.rittal.com/imf/none/65_287/ |  |  | Slave PDU managed 16A1P CEE 24xC13/4xC19
| 7955911 | Блок Slave PDU managed 32A/1P CEE 24xC13 / 4xC19 | S | 1 | шт. | 1671.97 | 2018-02-01 |  | 7 | 6 | 44.756 | 44.2 | 1370 | 62 | _D_432101 | IT-инфраструктура | IT-питание | PDU | DK | DK Slave PDU international, managed, подключение до 3 Slave PDU к PDU managed, ШДГ: 44x1360x85 мм, 24xC13, 4xC19, черный, CEE, 1~, 32 A, для мин. В: 1800 мм, с дисплеем | EC000330 | http://www.rittal.com/ru-ru/product/show/variantdetail.action?productID=7955911 | 4028177685482 | 417/ HB34 | 503 | ftp://files.rittal.ru/Info4partners/Catalog35_page_by_page/katalog_35%20503.pdf | подлежит | KZ.7500651.22.01.00481 | 2020-01-12 | http://www.rittal.com/imf/none/65_287/ |  |  | Slave PDU managed 32A/1P CEE 24xC13 / 4xC19
| 7955931 | Блок Slave PDU managed 16A/3P CEE 18xC13 / 3xC19 | S | 1 | шт. | 1700.67 | 2018-02-01 |  | 5.26 | 5.01 | 45.276 | 44.2 | 1100 | 62 | _D_432101 | IT-инфраструктура | IT-питание | PDU | DK | DK Slave PDU international, managed, подключение до 3 Slave PDU к PDU managed, ШДГ: 44x1150x85 мм, 18xC13, 3xC19, черный, CEE, 3~, 16 A, для мин. В: 1800 мм, с дисплеем | EC000330 | http://www.rittal.com/ru-ru/product/show/variantdetail.action?productID=7955931 | 4028177685499 | 417/ HB34 | 503 | ftp://files.rittal.ru/Info4partners/Catalog35_page_by_page/katalog_35%20503.pdf | подлежит | KZ.7500651.22.01.00481 | 2020-01-12 | http://www.rittal.com/imf/none/65_287/ |  |  | Slave PDU managed 16A/3P CEE 18xC13 / 3xC19
| 7955932 | Блок Slave PDU managed 16A/3P CEE 24xC13 / 6xC19 | S | 1 | шт. | 1851.06 | 2018-02-01 |  | 6 | 4.7 | 41.985 | 44.2 | 1395 | 62 | _D_432101 | IT-инфраструктура | IT-питание | PDU | DK | DK Slave PDU international, managed, подключение до 3 Slave PDU к PDU managed, ШДГ: 44x1450x85 мм, 24xC13, 6xC19, черный, CEE, 3~, 16 A, для мин. В: 1800 мм, с дисплеем | EC000330 | http://www.rittal.com/ru-ru/product/show/variantdetail.action?productID=7955932 | 4028177685505 | 417/ HB34 | 503 | ftp://files.rittal.ru/Info4partners/Catalog35_page_by_page/katalog_35%20503.pdf | подлежит | KZ.7500651.22.01.00481 | 2020-01-12 | http://www.rittal.com/imf/none/65_287/ |  |  | Slave PDU managed 16A/3P CEE 24xC13 / 6xC19
| 7955933 | Блок Slave PDU managed 32A/3P CEE 24xC13 / 6xC19 | S | 1 | шт. | 1964.52 | 2018-02-01 |  | 8 | 7.5 | 20.5 | 44.2 | 1620 | 62 | _D_432101 | IT-инфраструктура | IT-питание | PDU | DK | DK Slave PDU international, managed, подключение до 3 Slave PDU к PDU managed, ШДГ: 44x1655x85 мм, 24xC13, 6xC19, черный, CEE, 3~, 32 A, для мин. В: 1800 мм, с дисплеем | EC000330 | http://www.rittal.com/ru-ru/product/show/variantdetail.action?productID=7955933 | 4028177685512 | 417/ HB34 | 503 | ftp://files.rittal.ru/Info4partners/Catalog35_page_by_page/katalog_35%20503.pdf | подлежит | KZ.7500651.22.01.00481 | 2020-01-12 | http://www.rittal.com/imf/none/65_287/ |  |  | Slave PDU managed 32A/3P CEE 24xC13 / 6xC19
| 7856005 | Шина PSM с 1 фикс. вводом 1900mm | S | 1 | шт. | 240 | 2018-02-01 |  | 4.9 | 4.75 | 56 |  | 2000 |  | _D_432201 | IT-инфраструктура | IT-питание | PSM | DK | PSM токовая шина, 1x3-фазн., 16 А, 7 мест под модули CEE, подходит для В 2000 мм | EC000215 | http://www.rittal.com/ru-ru/product/show/variantdetail.action?productID=7856005 | 4028177579200 | 409 | 489 | ftp://files.rittal.ru/Info4partners/Catalog35_page_by_page/katalog_35%20489.pdf | подлежит | KZ.7500651.22.01.00496 | 2020-01-23 | http://www.rittal.com/imf/none/65_316/ |  |  | PSM SCHIENE MIT 1 FESTEINSPEISUNG
| 7856006 | Шина PSM с 2 фикс. вводами 1900mm | S | 1 | шт. | 259.74 | 2018-02-01 |  | 5.8 | 4.5 | 58.8 |  | 2000 |  | _D_432201 | IT-инфраструктура | IT-питание | PSM | DK | PSM токовая шина, 2x3-фазн., 16 А, 7 мест под модули CEE, подходит для В 2000 мм | EC000215 | http://www.rittal.com/ru-ru/product/show/variantdetail.action?productID=7856006 | 4028177616189 | 409 | 489 | ftp://files.rittal.ru/Info4partners/Catalog35_page_by_page/katalog_35%20489.pdf | подлежит | KZ.7500651.22.01.00496 | 2020-01-23 | http://www.rittal.com/imf/none/65_316/ |  |  | PSM SCHIENE MIT 2 FESTEINSPEISUNG
| 7856008 | Шина PSM на 8 ячеек 2100mm | S | 1 | шт. | 256.26 | 2018-02-01 |  | 3.75 | 3.5 | 17.139 |  | 2200 |  | _D_432201 | IT-инфраструктура | IT-питание | PSM | DK | DK PSM токовая шина, 8-мест, 3~, 16 А, вводы: 2, для В: 2200 мм | EC000215 | http://www.rittal.com/ru-ru/product/show/variantdetail.action?productID=7856008 | 4028177616196 | 409 | 489 | ftp://files.rittal.ru/Info4partners/Catalog35_page_by_page/katalog_35%20489.pdf | подлежит | KZ.7500651.22.01.00496 | 2020-01-23 | http://www.rittal.com/imf/none/65_316/ |  |  | PSM SCHIENE FÜR 8 STECKPLÄTZE
| 7856010 | PSM Токовая шина 1шт | S | 1 | шт. | 166.34 | 2018-02-01 |  | 2.55 | 2.35 | 10.08 |  | 1200 |  | _D_432201 | IT-инфраструктура | IT-питание | PSM | DK | DK PSM токовая шина, 4-мест, 3~, 16 А, вводы: 2, для В: 1200 мм | EC000215 | http://www.rittal.com/ru-ru/product/show/variantdetail.action?productID=7856010 | 4028177402461 | 409 | 489 | ftp://files.rittal.ru/Info4partners/Catalog35_page_by_page/katalog_35%20489.pdf | подлежит | KZ.7500651.22.01.00496 | 2020-01-23 | http://www.rittal.com/imf/none/65_316/ |  |  | PSM STROMSCHIENE MIT EINSPEISUNG
| 7856011 | PSM Крепежный набор 1шт | S | 1 | шт. | 14.06 | 2018-02-01 |  | 0.06 | 0.059 | 0.06 |  |  |  | _D_432201 | IT-инфраструктура | IT-питание | PSM | DK | DK крепежный комплект PSM, жесткий монтаж, без прокладки кабеля, для TS | EC000330 | http://www.rittal.com/ru-ru/product/show/variantdetail.action?productID=7856011 | 4028177402478 | 413 | 494 | ftp://files.rittal.ru/Info4partners/Catalog35_page_by_page/katalog_35%20494.pdf | не подлежит | РОСС DE.АВ51.H00526 | 2018-03-11 | http://www.rittal.com/imf/none/65_319/ |  |  | PSM BEFESTIGUNGSS. Z. NACHRÜST.
| 7856013 | PSM Фиксатор кабеля 20шт | S | 20 | уп. | 27.8 | 2018-02-01 |  | 0.002 | 0.001 | 0.178 |  |  |  | _D_432201 | IT-инфраструктура | IT-питание | PSM | DK | Фиксатор кабеля PSM для всех модулей с разъемами EN 60 320 C13 | EC002620 | http://www.rittal.com/ru-ru/product/show/variantdetail.action?productID=7856013 | 4028177519121 | 413 | 495 | ftp://files.rittal.ru/Info4partners/Catalog35_page_by_page/katalog_35%20495.pdf | не подлежит | РОСС DE.АВ51.H00526 | 2018-03-11 | http://www.rittal.com/imf/none/65_319/ |  |  | Verriegelung für PSM-Module
| 7856014 | Кабель д/фиксатора IEC320 c13 2шт | S | 2 | уп. | 14.3 | 2018-02-01 |  | 0.09 | 0.089 | 0.528 |  |  |  | _D_432201 | IT-инфраструктура | IT-питание | PSM | DK | DK кабель подключения, L: 0,5 м, 10 А, C13/C14, для PSM | EC001576 | http://www.rittal.com/ru-ru/product/show/variantdetail.action?productID=7856014 | 4028177519138 | 413 | 494 | ftp://files.rittal.ru/Info4partners/Catalog35_page_by_page/katalog_35%20494.pdf | подлежит | KZ.7500651.22.01.00481 | 2020-01-12 | http://www.rittal.com/imf/none/65_287/ |  |  | Anschlußkabel f. Verriegelung IEC320 C13
| 7856020 | PSM Токовая шина 1шт | S | 1 | шт. | 210.83 | 2018-02-01 |  | 3.85 | 3.65 | 17.73 |  | 2000 |  | _D_432201 | IT-инфраструктура | IT-питание | PSM | DK | DK PSM токовая шина, 7-мест, 3~, 16 А, вводы: 2, для В: 2000 мм | EC000215 | http://www.rittal.com/ru-ru/product/show/variantdetail.action?productID=7856020 | 4028177402485 | 409 | 489 | ftp://files.rittal.ru/Info4partners/Catalog35_page_by_page/katalog_35%20489.pdf | подлежит | KZ.7500651.22.01.00496 | 2020-01-23 | http://www.rittal.com/imf/none/65_316/ |  |  | PSM STROMSCHIENE MIT EINSPEISUNG
| 7856022 | PSM Крепежный набор, жесткий монтаж 1шт | S | 1 | шт. | 30.99 | 2018-02-01 |  | 0.64 | 0.639 | 1.5 |  |  |  | _D_432201 | IT-инфраструктура | IT-питание | PSM | DK | DK крепежный комплект для PSM для жесткого монтажа, с прокладкой кабеля, для TS | EC000330 | http://www.rittal.com/ru-ru/product/show/variantdetail.action?productID=7856022 | 4028177564473 | 413 | 494 | ftp://files.rittal.ru/Info4partners/Catalog35_page_by_page/katalog_35%20494.pdf | не подлежит | РОСС DE.АВ51.H00526 | 2018-03-11 | http://www.rittal.com/imf/none/65_319/ |  |  | PSM BEFESTIGUNGSSATZ, FESTEINBAU
| 7856023 | PSM Крепежный набор, подвижный 1шт | S | 1 | шт. | 81.97 | 2018-02-01 |  | 1.2 | 1.199 | 2.945 |  |  |  | _D_432201 | IT-инфраструктура | IT-питание | PSM | DK | PSM крепежный комплект PSM, подвижный, для свободного доступа к 19˝ плоскости, вкл. крепежный материал | EC000330 | http://www.rittal.com/ru-ru/product/show/variantdetail.action?productID=7856023 | 4028177564480 | 413 | 494 | ftp://files.rittal.ru/Info4partners/Catalog35_page_by_page/katalog_35%20494.pdf | не подлежит | РОСС DE.АВ51.H00526 | 2018-03-11 | http://www.rittal.com/imf/none/65_319/ |  |  | PSM BEFESTIGUNGSSATZ, BEWEGLICH
| 7856025 | PSM Кабель подключения 3m исполнение eu | S | 1 | шт. | 37.83 | 2018-02-01 |  | 1.04 | 0.95 | 6.615 |  |  |  | _D_432201 | IT-инфраструктура | IT-питание | PSM | DK | PSM кабель подключения, 3 м, 16 А, 3-фазн., ЕС-исполнение со штекером МЭК 309 | EC001576 | http://www.rittal.com/ru-ru/product/show/variantdetail.action?productID=7856025 | 4028177415805 | 413 | 494 | ftp://files.rittal.ru/Info4partners/Catalog35_page_by_page/katalog_35%20494.pdf | подлежит | KZ.7500651.22.01.00481 | 2020-01-12 | http://www.rittal.com/imf/none/65_287/ |  |  | PSM ANSCHLUSSKABEL 3M EU-AUSFÜHRUNG
| 7856026 | PSM 1-фазный кабель подключения 1шт | S | 1 | шт. | 36.91 | 2018-02-01 |  | 0.62 | 0.619 | 6.771 |  |  |  | _D_432201 | IT-инфраструктура | IT-питание | PSM | DK | PSM кабель подключения, 3 м, 16 А, 1-фазн., ЕС-исполнение со штекером МЭК 309 | EC001576 | http://www.rittal.com/ru-ru/product/show/variantdetail.action?productID=7856026 | 4028177438811 | 413 | 494 | ftp://files.rittal.ru/Info4partners/Catalog35_page_by_page/katalog_35%20494.pdf | подлежит | KZ.7500651.22.01.00481 | 2020-01-12 | http://www.rittal.com/imf/none/65_287/ |  |  | PSM 1-PHASIGES ANSCHLUSSKABEL
| 7856027 | PSM 1-фазный кабель подключения ИБП 1шт | S | 1 | шт. | 38.87 | 2018-02-01 |  | 0.54 | 0.539 | 2.902 |  |  |  | _D_432201 | IT-инфраструктура | IT-питание | PSM | DK | PSM, кабель подключения ИБП, 3 м, 16 А, 1-фазн., C14, штекер Wago X-Com | EC001576 | http://www.rittal.com/ru-ru/product/show/variantdetail.action?productID=7856027 | 4028177438828 | 413 | 494 | ftp://files.rittal.ru/Info4partners/Catalog35_page_by_page/katalog_35%20494.pdf | подлежит | KZ.7500651.22.01.00481 | 2020-01-12 | http://www.rittal.com/imf/none/65_287/ |  |  | PSM 1-PHASIGES USV-ANSCHLUSSKABEL
| 7856029 | Крепежный комплект PSM для TS IT | S | 1 | шт. | 18.29 | 2018-02-01 |  | 0.18 | 0.17 | 0.189 |  |  |  | _D_432201 | IT-инфраструктура | IT-питание | PSM | DK | DK крепежный комплект PSM, Plug&Play, без прокладки кабеля, для TS IT | EC000330 | http://www.rittal.com/ru-ru/product/show/variantdetail.action?productID=7856029 | 4028177681347 | 413 | 494 | ftp://files.rittal.ru/Info4partners/Catalog35_page_by_page/katalog_35%20494.pdf | не подлежит | РОСС DE.АВ51.H00526 | 2018-03-11 | http://www.rittal.com/imf/none/65_319/ |  |  | PSM holder for TS IT
| 7856030 | Кабель подключения, ИБП, 1-фазный, c20 | V | 1 | шт. | 52.12 | 2018-02-01 |  | 0.38 | 0.379 | 2.714 |  |  |  | _D_432201 | IT-инфраструктура | IT-питание | PSM | DK | PSM, кабель подключения ИБП, 3 м, 16 А, 1-фазн., C20, штекер Wago X-Com | EC001576 | http://www.rittal.com/ru-ru/product/show/variantdetail.action?productID=7856030 | 4028177402508 | 413 | 494 | ftp://files.rittal.ru/Info4partners/Catalog35_page_by_page/katalog_35%20494.pdf | подлежит | KZ.7500651.22.01.00481 | 2020-01-12 | http://www.rittal.com/imf/none/65_287/ |  |  | DK Anschlusskabel, USV, 1phasig, C20
| 7856070 | PSM Модуль 6 розеток C13 1шт | S | 1 | шт. | 78.53 | 2018-02-01 |  | 0.36 | 0.3 | 0.924 |  |  |  | _D_432201 | IT-инфраструктура | IT-питание | PSM | DK | DK PSM розеточный модуль, C13, 6 розеток, черный, без управления, с защитой от перенапряжения | EC000330 | http://www.rittal.com/ru-ru/product/show/variantdetail.action?productID=7856070 | 4028177402522 | 411 | 491 | ftp://files.rittal.ru/Info4partners/Catalog35_page_by_page/katalog_35%20491.pdf | подлежит | KZ.7500651.22.01.00480 | 2020-01-12 | http://www.rittal.com/imf/none/65_312/ |  |  | PSM 6-FACH KALTGERÄTE EINSTECK-
| 7856080 | PSM Модуль 6 розеток C13 1шт | S | 1 | шт. | 64.39 | 2018-02-01 |  | 0.34 | 0.3 | 0.924 |  |  |  | _D_432201 | IT-инфраструктура | IT-питание | PSM | DK | DK PSM розеточный модуль, С13, 6 розеток, черный, без управления | EC000330 | http://www.rittal.com/ru-ru/product/show/variantdetail.action?productID=7856080 | 4028177402539 | 411 | 491 | ftp://files.rittal.ru/Info4partners/Catalog35_page_by_page/katalog_35%20491.pdf | подлежит | KZ.7500651.22.01.00480 | 2020-01-12 | http://www.rittal.com/imf/none/65_312/ |  |  | PSM 6-FACH KALTGERÄTE EINSTECK-
| 7856082 | PSM Модуль 6 розеток C13 красный 1шт | S | 1 | шт. | 70.62 | 2018-02-01 |  | 0.36 | 0.359 | 0.84 |  |  |  | _D_432201 | IT-инфраструктура | IT-питание | PSM | DK | PSM модуль 6 розеток C13, красный, без управления | EC000330 | http://www.rittal.com/ru-ru/product/show/variantdetail.action?productID=7856082 | 4028177520318 | 411 | 491 | ftp://files.rittal.ru/Info4partners/Catalog35_page_by_page/katalog_35%20491.pdf | подлежит | KZ.7500651.22.01.00480 | 2020-01-12 | http://www.rittal.com/imf/none/65_312/ |  |  | IEC320 C13 6-fach rot
| 7856090 | PSM Модуль 4 розетки ЕВРО 1шт | S | 1 | шт. | 49.22 | 2018-02-01 |  | 0.34 | 0.339 | 0.924 |  |  |  | _D_432201 | IT-инфраструктура | IT-питание | PSM | DK | DK PSM розеточный модуль, D, Schuko, 4 розетки, черный, без управления, с защитой от перенапряжения | EC000330 | http://www.rittal.com/ru-ru/product/show/variantdetail.action?productID=7856090 | 4028177402546 | 411 | 491 | ftp://files.rittal.ru/Info4partners/Catalog35_page_by_page/katalog_35%20491.pdf | подлежит | KZ.7500651.22.01.00480 | 2020-01-12 | http://www.rittal.com/imf/none/65_312/ |  |  | PSM 4-FACH SCHUKO EINSTECK-
| 7856100 | PSM Модуль 4 розетки ЕВРО 1шт | S | 1 | шт. | 46.17 | 2018-02-01 |  | 0.34 | 0.29 | 0.924 |  |  |  | _D_432201 | IT-инфраструктура | IT-питание | PSM | DK | DK PSM розеточный модуль, D, Schuko, 4 розетки, черный, без управления | EC000330 | http://www.rittal.com/ru-ru/product/show/variantdetail.action?productID=7856100 | 4028177402553 | 411 | 491 | ftp://files.rittal.ru/Info4partners/Catalog35_page_by_page/katalog_35%20491.pdf | подлежит | KZ.7500651.22.01.00480 | 2020-01-12 | http://www.rittal.com/imf/none/65_312/ |  |  | PSM 4-FACH SCHUKO EINSTECK-
| 7856170 | PSM Защита от перенапряжения 1шт | S | 1 | шт. | 151.89 | 2018-02-01 |  | 0.8 | 0.799 | 3.379 |  |  |  | _D_432201 | IT-инфраструктура | IT-питание | PSM | DK | Защита от перенапряжения для шины PSM, с переходным штекером, защита от перенапряжения тип 3 | EC000942 | http://www.rittal.com/ru-ru/product/show/variantdetail.action?productID=7856170 | 4028177402621 | 413 | 494 | ftp://files.rittal.ru/Info4partners/Catalog35_page_by_page/katalog_35%20494.pdf | подлежит | KZ.7500651.22.01.00492 | 2020-01-12 | http://www.rittal.com/imf/none/65_317/ |  |  | PSM ÜBERSPANNUNGSSCHUTZ
| 7856220 | PSM Модуль IEC320 с отдельными предохр. | S | 1 | шт. | 160.09 | 2018-02-01 |  | 0.38 | 0.37 | 0.924 |  |  |  | _D_432201 | IT-инфраструктура | IT-питание | PSM | DK | DK PSM розеточный модуль, C13, 4 розетки, черный, без управления, с защитой от перенапряжения | EC000330 | http://www.rittal.com/ru-ru/product/show/variantdetail.action?productID=7856220 | 4028177438842 | 411 | 491 | ftp://files.rittal.ru/Info4partners/Catalog35_page_by_page/katalog_35%20491.pdf | подлежит | KZ.7500651.22.01.00480 | 2020-01-12 | http://www.rittal.com/imf/none/65_312/ |  |  | PSM IEC320 EINZELABSICHERUNG
| 7856230 | PSM Модуль 4 розетки C19 1шт | S | 1 | шт. | 121.67 | 2018-02-01 |  | 0.38 | 0.379 | 1.001 |  |  |  | _D_432201 | IT-инфраструктура | IT-питание | PSM | DK | PSM модуль 4 розетки C19, красный, без предохранителя, без управления, черный | EC000330 | http://www.rittal.com/ru-ru/product/show/variantdetail.action?productID=7856230 | 4028177485358 | 411 | 491 | ftp://files.rittal.ru/Info4partners/Catalog35_page_by_page/katalog_35%20491.pdf | подлежит | KZ.7500651.22.01.00480 | 2020-01-12 | http://www.rittal.com/imf/none/65_312/ |  |  | PSM EINSTECKMODUL C19 4-FACH
| 7856240 | PSM Модуль 4 розетки ЕВРО красный1шт | S | 1 | шт. | 47.23 | 2018-02-01 |  | 0.36 | 0.359 | 1.001 |  |  |  | _D_432201 | IT-инфраструктура | IT-питание | PSM | DK | PSM модуль 4 розетки Schuko, красный, без предохранителя, без управления | EC000330 | http://www.rittal.com/ru-ru/product/show/variantdetail.action?productID=7856240 | 4028177485365 | 411 | 491 | ftp://files.rittal.ru/Info4partners/Catalog35_page_by_page/katalog_35%20491.pdf | подлежит | KZ.7500651.22.01.00480 | 2020-01-12 | http://www.rittal.com/imf/none/65_312/ |  |  | PSM EINSTECKMODUL SCHUKO ROT 4-FACH
| 7856321 | DK PSM шина 32A, 1~ 1шт | S | 1 | шт. | 394.94 | 2018-02-01 |  | 5.5 | 5.225 | 58.8 |  | 2000 |  | _D_432201 | IT-инфраструктура | IT-питание | PSM | DK | PSM токовая шина, 1x1-фазн., 32 А, 6 мест под модули, с силовым выключателем, с кабелем подключения 3 м (тип штекера CEE/EN 60 309) | EC000215 | http://www.rittal.com/ru-ru/product/show/variantdetail.action?productID=7856321 | 4028177552906 | 409 | 489 | ftp://files.rittal.ru/Info4partners/Catalog35_page_by_page/katalog_35%20489.pdf | подлежит | KZ.7500651.22.01.00496 | 2020-01-23 | http://www.rittal.com/imf/none/65_316/ |  |  | DK PSM 32A, 1~
| 7856323 | DK PSM шина 32A, 3~ c кабелем CEE 1шт. | S | 1 | шт. | 517.99 | 2018-02-01 |  | 6.5 | 6.175 | 58.8 |  | 2000 |  | _D_432201 | IT-инфраструктура | IT-питание | PSM | DK | PSM токовая шина, 1x3-фазн., 32 А, 6 мест под модули, с силовым выключателем, с кабелем подключения 3 м (тип штекера CEE/EN 60 309) | EC000215 | http://www.rittal.com/ru-ru/product/show/variantdetail.action?productID=7856323 | 4028177552913 | 409 | 489 | ftp://files.rittal.ru/Info4partners/Catalog35_page_by_page/katalog_35%20489.pdf | подлежит | KZ.7500651.22.01.00496 | 2020-01-23 | http://www.rittal.com/imf/none/65_316/ |  |  | DK PSM 32A, 3~
| 7857130 | DK Кабель подключения 3m 1шт | S | 1 | шт. | 37.98 | 2018-02-01 |  | 0.84 | 0.839 | 4.793 |  |  |  | _D_432201 | IT-инфраструктура | IT-питание | PSM | DK | DK кабель подключения, L: 3 м, H05VV-F5, 5x2,5 мм², Wago X-Com, Wieland GST 18, для PSM | EC000330 | http://www.rittal.com/ru-ru/product/show/variantdetail.action?productID=7857130 | 4028177500372 | 408 | 485 | ftp://files.rittal.ru/Info4partners/Catalog35_page_by_page/katalog_35%20485.pdf | подлежит | KZ.7500651.22.01.00481 | 2020-01-12 | http://www.rittal.com/imf/none/65_287/ |  |  | DK ANSCHLUSSLEITUNG 3M
| 7857150 | DK Кабель подключения 5m 1шт | S | 1 | шт. | 45.23 | 2018-02-01 |  | 1.32 | 1.319 | 5.325 |  |  |  | _D_432201 | IT-инфраструктура | IT-питание | PSM | DK | DK кабель подключения, L: 5 м, H05VV-F5, 5x2,5 мм², Wago X-Com, Wieland GST 18, для PSM | EC000330 | http://www.rittal.com/ru-ru/product/show/variantdetail.action?productID=7857150 | 4028177500389 | 408 | 485 | ftp://files.rittal.ru/Info4partners/Catalog35_page_by_page/katalog_35%20485.pdf | подлежит | KZ.7500651.22.01.00481 | 2020-01-12 | http://www.rittal.com/imf/none/65_287/ |  |  | DK ANSCHLUSSLEITUNG 5M
| 7857190 | DK Кабель подключения 10m 1шт | S | 1 | шт. | 71.59 | 2018-02-01 |  | 2.54 | 2.539 | 8.52 |  |  |  | _D_432201 | IT-инфраструктура | IT-питание | PSM | DK | DK кабель подключения, L: 10 м, H05VV-F5, 5x2,5 мм², Wago X-Com, Wieland GST 18, для PSM | EC000330 | http://www.rittal.com/ru-ru/product/show/variantdetail.action?productID=7857190 | 4028177500440 | 408 | 485 | ftp://files.rittal.ru/Info4partners/Catalog35_page_by_page/katalog_35%20485.pdf | подлежит | KZ.7500651.22.01.00481 | 2020-01-12 | http://www.rittal.com/imf/none/65_287/ |  |  | DK ANSCHLUSSLEITUNG 10M
| 7857300 | PDR Стойка распред. питания 800x2000x500 | WA | 1 | шт. | 0 | 2018-02-01 | цена по запросу. | 183 | 173.85 | 880.06 | 800 | 2000 | 500 | _D_432201 | IT-инфраструктура | IT-питание | PSM | DK | DK стойка распределения питания, ШВГ: 800x2000x500 мм | EC000502 | http://www.rittal.com/ru-ru/product/show/variantdetail.action?productID=7857300 | 4028177450721 | 408 | 485 | ftp://files.rittal.ru/Info4partners/Catalog35_page_by_page/katalog_35%20485.pdf | подлежит | KZ.7500651.22.01.00486 | 2020-01-12 | http://www.rittal.com/imf/none/65_286/ |  |  | PDR Rack 800 x 2000 x 500
| 7857310 | PDR Стойка распред. питания 800x1200x500 | WA | 1 | шт. | 0 | 2018-02-01 | цена по запросу. | 56.699 |  |  | 800 | 1200 | 500 | _D_432201 | IT-инфраструктура | IT-питание | PSM | DK | DK стойка распределения питания, ШВГ: 800x1200x500 мм | EC000502 | http://www.rittal.com/ru-ru/product/show/variantdetail.action?productID=7857310 | 4028177450738 | 408 | 485 | ftp://files.rittal.ru/Info4partners/Catalog35_page_by_page/katalog_35%20485.pdf | подлежит | KZ.7500651.22.01.00486 | 2020-01-12 | http://www.rittal.com/imf/none/65_286/ |  |  | PDR-Rack 800 x 1200 x 500
| 7857320 | DK модуль распределения питания | WA | 1 | шт. | 0 | 2018-02-01 | цена по запросу. |  | 6.4 | 27 | 482.6 |  | 350 | _D_432201 | IT-инфраструктура | IT-питание | PSM | DK | DK модуль распределения питания PDM, ШВГ: 482,6 (19")x3 ЕВx350 мм, выходы: 4, 3-фазн., 230 В, 16 А | EC002288 | http://www.rittal.com/ru-ru/product/show/variantdetail.action?productID=7857320 | 4028177450745 | 408 | 485 | ftp://files.rittal.ru/Info4partners/Catalog35_page_by_page/katalog_35%20485.pdf | подлежит | KZ.7500651.22.01.00486 | 2020-01-12 | http://www.rittal.com/imf/none/65_286/ |  |  | DK POWER-DISTRIBUTION-MODUL
| 7859050 | PSM Шина с измерением 2x3x16A, CAN | S | 1 | шт. | 1272.81 | 2018-02-01 |  | 4.6 | 2.98 | 52 |  | 2000 |  | _D_432201 | IT-инфраструктура | IT-питание | PSM | DK | DK шина PSM с измерением, 230 В, 3~, 16 А, 50/60 Гц, вводов питания: 2, для В: 2000 мм | EC000215 | http://www.rittal.com/ru-ru/product/show/variantdetail.action?productID=7859050 | 4028177677579 | 410 | 490 | ftp://files.rittal.ru/Info4partners/Catalog35_page_by_page/katalog_35%20490.pdf | подлежит | KZ.7500651.22.01.00496 | 2020-01-23 | http://www.rittal.com/imf/none/65_316/ |  |  | PSM Messschiene 2x3x16A CAN
| 7859053 | PSM Шина с измерением 1x32A, CAN | S | 1 | шт. | 1272.81 | 2018-02-01 |  | 5.62 | 4.5 | 63 |  | 2000 |  | _D_432201 | IT-инфраструктура | IT-питание | PSM | DK | DK шина PSM с измерением, 230 В, 1~, 32 А, 50/60 Гц, вводов питания: 1, для В: 2000 мм, несъемный кабель подключения, 3 м, со штекром CEE, 32 А, 1-фазн. (МЭК¦60¦309) | EC000215 | http://www.rittal.com/ru-ru/product/show/variantdetail.action?productID=7859053 | 4028177677586 | 410 | 490 | ftp://files.rittal.ru/Info4partners/Catalog35_page_by_page/katalog_35%20490.pdf | подлежит | KZ.7500651.22.01.00496 | 2020-01-23 | http://www.rittal.com/imf/none/65_316/ | 2013-04-08 |  | PSM Measurement Busbar 1x32amp CAN
| 7859120 | PSM Модуль IEC60320 c13 6x 1шт | S | 1 | шт. | 130.84 | 2018-02-01 |  | 0.38 | 0.379 | 0.855 |  |  |  | _D_432201 | IT-инфраструктура | IT-питание | PSM | DK | PSM модуль 6 розеток C13, с индикаторами без предохранителей, без управления, черный | EC000330 | http://www.rittal.com/ru-ru/product/show/variantdetail.action?productID=7859120 | 4028177597990 | 411 | 491 | ftp://files.rittal.ru/Info4partners/Catalog35_page_by_page/katalog_35%20491.pdf | подлежит | KZ.7500651.22.01.00480 | 2020-01-12 | http://www.rittal.com/imf/none/65_312/ |  |  | PSM Modul IEC60320 C13 6x
| 7859130 | PSM Модуль IEC60320 c19 6x 1шт | S | 1 | шт. | 163.99 | 2018-02-01 |  | 0.4 | 0.399 | 0.855 |  |  |  | _D_432201 | IT-инфраструктура | IT-питание | PSM | DK | PSM модуль 4 розетки C19, с индикаторами без предохранителей, без управления, черный | EC000330 | http://www.rittal.com/ru-ru/product/show/variantdetail.action?productID=7859130 | 4028177598027 | 411 | 491 | ftp://files.rittal.ru/Info4partners/Catalog35_page_by_page/katalog_35%20491.pdf | подлежит | KZ.7500651.22.01.00480 | 2020-01-12 | http://www.rittal.com/imf/none/65_312/ |  |  | PSM Modul IEC60320 C19 4x
| 7859410 | PSM Модуль с измерением/управлением 8xC13; 1~ 16A, CMCIII, CAN | S | 1 | шт. | 606.09 | 2018-02-01 | замена арт. 7856201 | 1.005 |  | 6.716 | 53 |  | 45 | _D_432201 | IT-инфраструктура | IT-питание | PSM | DK | DK модуль PSM с измерением для модульной системы распределения PSM. Занимает два места в токовой шине. Выход: МЭК 60320 8x C13 вход: 207 В - 250 В, 16 А, (макс. 3680 В) розетки управляются отдельно/группами, синие индикаторы сигнализируют состояние, после | EC000215 | http://www.rittal.com/ru-ru/product/show/variantdetail.action?productID=7859410 | 4028177801844 | Новинки 2016 стр. 164 | 493 | ftp://files.rittal.ru/Info4partners/Catalog35_page_by_page/katalog_35%20493.pdf | подлежит | KZ.7500651.22.01.00480 | 2020-01-12 | http://www.rittal.com/imf/none/65_312/ |  |  | PSM Messmodule mit CAN-Bus für PSM Stromschienen
| 7859420 | PSM Модуль с измерением/управлением 2xC13, 4xC19; 1~ 16A, CMCIII, CAN | S | 1 | шт. | 633.43 | 2018-02-01 | замена арт. 7856204 | 0.992 |  | 5.225 | 53 |  | 45 | _D_432201 | IT-инфраструктура | IT-питание | PSM | DK | DK модуль PSM с измерением для модульной системы распределения PSM. Занимает два места в токовой шине. Выход: МЭК 60320 4x C19, 2x C13 вход: 207 В - 250 В, 16 А, (макс. 3680 В) розетки управляются отдельно/группами, синие индикаторы сигнализируют состояни | EC000215 | http://www.rittal.com/ru-ru/product/show/variantdetail.action?productID=7859420 | 4028177801851 | Новинки 2016 стр. 164 | 493 | ftp://files.rittal.ru/Info4partners/Catalog35_page_by_page/katalog_35%20493.pdf | подлежит | KZ.7500651.22.01.00480 | 2020-01-12 | http://www.rittal.com/imf/none/65_312/ |  |  | PSM Messmodule mit CAN-Bus für PSM Stromschienen
| 7859430 | PSM Модуль с измерением/управлением 2xC13, 4xCEE 7/3; 1~ 16A, CMCIII, CAN | S | 1 | шт. | 618.22 | 2018-02-01 | замена арт. 7856203 | 1.011 |  | 5.225 | 53 |  | 45 | _D_432201 | IT-инфраструктура | IT-питание | PSM | DK | DK модуль PSM с измерением для модульной системы распределения PSM. Занимает два места в токовой шине. Выход: 4x Schuko, CEE 7/3, 2x C13 вход: 207 В - 250 В, 16 А, (макс. 3680 В) розетки управляются отдельно/группами, синие индикаторы сигнализируют состоя | EC000215 | http://www.rittal.com/ru-ru/product/show/variantdetail.action?productID=7859430 | 4028177801868 | Новинки 2016 стр. 164 | 493 | ftp://files.rittal.ru/Info4partners/Catalog35_page_by_page/katalog_35%20493.pdf | подлежит | KZ.7500651.22.01.00480 | 2020-01-12 | http://www.rittal.com/imf/none/65_312/ |  |  | PSM Messmodule mit CAN-Bus für PSM Stromschienen
New product | 7859000 | SZ Светодиодный светильник для IT 600 лм, 100-240В | S | 1 | шт. | 58.59 | 2018-02-01 | [7 empty] | _D_432205 | IT-инфраструктура | IT-питание | PSM | DK | [7 empty] | подлежит | KZ.7500651.22.01.00491 | 2020-02-11 | http://www.rittal.com/imf/none/65_277/ |  |  | IT Systemleuchte LED für IT Racks, 600lm, Rahmenmontage
| 7000630 | DK-TS Блок розеток 8-розеток, EBРО 1шт | S | 1 | шт. | 32.97 | 2018-02-01 |  | 1.02 | 1.019 | 4.77 |  |  |  | _D_432301 | IT-инфраструктура | IT-питание | Блоки розеток | DK | TE блок розеток, 8 розеток, Schuko, черный | EC000330 | http://www.rittal.com/ru-ru/product/show/variantdetail.action?productID=7000630 | 4028177438569 | 423 | 509 | ftp://files.rittal.ru/Info4partners/Catalog35_page_by_page/katalog_35%20509.pdf | подлежит | KZ.7500651.22.01.00481 | 2020-01-12 | http://www.rittal.com/imf/none/65_287/ |  |  | DK-TS STECKDOSENLEISTE 8-FACH,SCHUKO
| 7240110 | DK Блок розеток 3 розетки 263x44x44mm | S | 1 | шт. | 39.99 | 2018-02-01 |  | 0.6 | 0.5 | 2.52 | 262.6 | 44.2 | 44 | _D_432301 | IT-инфраструктура | IT-питание | Блоки розеток | DK | DK блок розеток, D, Schuko, 3 розеток, 250 В, 16 А, ДВГ: 262,6x44x44 мм, без выключателя | EC000330 | http://www.rittal.com/ru-ru/product/show/variantdetail.action?productID=7240110 | 4028177255272 | 422 | 508 | ftp://files.rittal.ru/Info4partners/Catalog35_page_by_page/katalog_35%20508.pdf | подлежит | KZ.7500651.22.01.00481 | 2020-01-12 | http://www.rittal.com/imf/none/65_287/ |  |  | DK STECKDOSENLEISTE 3-FACH
| 7240120 | DK Блок розеток 3 розетки с выкл.1шт | S | 1 | шт. | 42.02 | 2018-02-01 |  | 0.65 | 0.55 | 2.31 |  | 44 | 44 | _D_432301 | IT-инфраструктура | IT-питание | Блоки розеток | DK | DK блок розеток, D, Schuko, 3 розеток, 250 В, 16 А, ДВГ: 306,6x44x44 мм, с перекидным выключателем | EC000330 | http://www.rittal.com/ru-ru/product/show/variantdetail.action?productID=7240120 | 4028177221154 | 422 | 508 | ftp://files.rittal.ru/Info4partners/Catalog35_page_by_page/katalog_35%20508.pdf | подлежит | KZ.7500651.22.01.00481 | 2020-01-12 | http://www.rittal.com/imf/none/65_287/ |  |  | DK STECKDOSENL.3 D.M.SCHALTER
| 7240200 | Блок розеток 12 розеток 1шт | S | 1 | шт. | 85.21 | 2018-02-01 |  | 0.9 | 0.8 | 3.396 |  | 44 | 44 | _D_432301 | IT-инфраструктура | IT-питание | Блоки розеток | DK | DK блок розеток, C13, штекер C13 10 А, 12-розеток, 250 В, 16 А, ШВГ: 482,6x44x44 мм, без выключателя | EC000330 | http://www.rittal.com/ru-ru/product/show/variantdetail.action?productID=7240200 | 4028177237537 | 422 | 508 | ftp://files.rittal.ru/Info4partners/Catalog35_page_by_page/katalog_35%20508.pdf | подлежит | KZ.7500651.22.01.00481 | 2020-01-12 | http://www.rittal.com/imf/none/65_287/ |  |  | STECKDOSENLEISTE 12 DOSEN
| 7240201 | DK Блок розеток 9 розеток 1шт | S | 1 | шт. | 79.45 | 2018-02-01 |  | 0.64 | 0.54 | 3.396 |  | 44 | 44 | _D_432301 | IT-инфраструктура | IT-питание | Блоки розеток | DK | DK блок розеток, C13, 9 розеток, 250 В, 10 А, ДВГ: 482,6x44x44 мм, со входом C14 | EC000330 | http://www.rittal.com/ru-ru/product/show/variantdetail.action?productID=7240201 | 4028177237544 | 422 | 508 | ftp://files.rittal.ru/Info4partners/Catalog35_page_by_page/katalog_35%20508.pdf | подлежит | KZ.7500651.22.01.00481 | 2020-01-12 | http://www.rittal.com/imf/none/65_287/ |  |  | DK STECKDOSENLEISTE 9 DOSEN
| 7240210 | DK Блок розеток 7 розеток 1шт | S | 1 | шт. | 44.65 | 2018-02-01 |  | 0.88 | 0.78 | 2.97 |  | 44 | 44 | _D_432301 | IT-инфраструктура | IT-питание | Блоки розеток | DK | DK блок розеток, D, Schuko, 7 розеток, 250 В, 16 А, ДВГ: 482,6x44x44 мм, без выключателя | EC000330 | http://www.rittal.com/ru-ru/product/show/variantdetail.action?productID=7240210 | 4028177221161 | 422 | 508 | ftp://files.rittal.ru/Info4partners/Catalog35_page_by_page/katalog_35%20508.pdf | подлежит | KZ.7500651.22.01.00481 | 2020-01-12 | http://www.rittal.com/imf/none/65_287/ |  |  | DK STECKDOSENL.7 DOSEN
| 7240220 | DK Блок розеток 7 розеток с выкл.1шт | S | 1 | шт. | 49.06 | 2018-02-01 |  | 0.9 | 0.8 | 2.87 |  | 44 | 44 | _D_432301 | IT-инфраструктура | IT-питание | Блоки розеток | DK | DK блок розеток, D, Schuko, 7 розеток, 250 В, 16 А, ДВГ: 482,6x44x44 мм, с перекидным выключателем | EC000330 | http://www.rittal.com/ru-ru/product/show/variantdetail.action?productID=7240220 | 4028177221178 | 422 | 508 | ftp://files.rittal.ru/Info4partners/Catalog35_page_by_page/katalog_35%20508.pdf | подлежит | KZ.7500651.22.01.00481 | 2020-01-12 | http://www.rittal.com/imf/none/65_287/ |  |  | DK STECKDOSENL.7 D.M.SCHALTER
| 7240230 | DK Блок 5 роз. 1шт | S | 1 | шт. | 126.3 | 2018-02-01 |  | 0.95 | 0.85 | 2.97 |  | 44 | 44 | _D_432301 | IT-инфраструктура | IT-питание | Блоки розеток | DK | DK блок розеток, D, Schuko, 5 розеток, 250 В, 16 А, ДВГ: 482,6x44x44 мм, с защитой от перенапряжения | EC000330 | http://www.rittal.com/ru-ru/product/show/variantdetail.action?productID=7240230 | 4028177221185 | 422 | 508 | ftp://files.rittal.ru/Info4partners/Catalog35_page_by_page/katalog_35%20508.pdf | подлежит | KZ.7500651.22.01.00481 | 2020-01-12 | http://www.rittal.com/imf/none/65_287/ |  |  | DK STECKDOSENL.5 D.ÜBERSP/FILT
| 7240240 | Блок розеток 5роз.с линейн.защ.автоматом | S | 1 | шт. | 104.04 | 2018-02-01 |  | 1.1 | 0.9 | 4.703 |  | 44 | 44 | _D_432301 | IT-инфраструктура | IT-питание | Блоки розеток | DK | DK блок розеток, D, Schuko, 5 розеток, 250 В, 16 А, ДВГ: 482,6x44x44 мм, с силовым выключателем, B16, 2-пол., 10 кА | EC000330 | http://www.rittal.com/ru-ru/product/show/variantdetail.action?productID=7240240 | 4028177221192 | 422 | 508 | ftp://files.rittal.ru/Info4partners/Catalog35_page_by_page/katalog_35%20508.pdf | подлежит | KZ.7500651.22.01.00481 | 2020-01-12 | http://www.rittal.com/imf/none/65_287/ |  |  | DK STECKDOSENL.5 D.LEITUNGSSCH
| 7240260 | DK Блок розеток 7 роз. ИБП 1шт | S | 1 | шт. | 56.35 | 2018-02-01 |  | 0.84 | 0.74 | 3.218 |  | 44 | 44 | _D_432301 | IT-инфраструктура | IT-питание | Блоки розеток | DK | DK блок розеток, D, Schuko, 7 розеток, 250 В, 10 А, ДВГ: 482,6x44x44 мм, блок розеток ИБП, кабель подключения: 10 А, штекер C14 форма E, с G-предохранителем 10 А | EC000330 | http://www.rittal.com/ru-ru/product/show/variantdetail.action?productID=7240260 | 4028177221215 | 422 | 508 | ftp://files.rittal.ru/Info4partners/Catalog35_page_by_page/katalog_35%20508.pdf | подлежит | KZ.7500651.22.01.00481 | 2020-01-12 | http://www.rittal.com/imf/none/65_287/ |  |  | DK STECKDOSENL.7 D.USV-LEISTE
| 7240280 | Блок розеток 5 розеток с диф.автоматом | S | 1 | шт. | 205.19 | 2018-02-01 |  | 1.1 | 0.9 | 4.703 |  | 44 | 44 | _D_432301 | IT-инфраструктура | IT-питание | Блоки розеток | DK | DK блок розеток, D, Schuko, 5 розеток, 250 В, 16 А, ДВГ: 482,6x44x44 мм, с диф. автоматом | EC000330 | http://www.rittal.com/ru-ru/product/show/variantdetail.action?productID=7240280 | 4028177221222 | 422 | 508 | ftp://files.rittal.ru/Info4partners/Catalog35_page_by_page/katalog_35%20508.pdf | подлежит | KZ.7500651.22.01.00481 | 2020-01-12 | http://www.rittal.com/imf/none/65_287/ |  |  | DK STECKDOSENL.5 D.M.FI-SCHUTZ
| 7240301 | DK Блок 7 розеток 19" с амперметром 1шт | S | 1 | шт. | 220.25 | 2018-02-01 | [5 empty] | 45 | 50 | _D_432301 | IT-инфраструктура | IT-питание | Блоки розеток | DK | DK блок розеток, для локального измерения электроэнергии, ДВГ: 482,6x45x50 мм CEE 7/3, тип F, 7 розеток, 230 В, 16 А, с дисплеем | EC000330 | http://www.rittal.com/ru-ru/product/show/variantdetail.action?productID=7240301 | 4028177709416 |  | 509 | ftp://files.rittal.ru/Info4partners/Catalog35_page_by_page/katalog_35%20509.pdf | подлежит | KZ.7500651.22.01.00481 | 2018-03-11 | http://www.rittal.com/imf/none/65_287/ |  |  | DK Socket strip, local energy measure
| 7240310 | DK Блок розеток 12 розеток 1шт | S | 1 | шт. | 70.79 | 2018-02-01 |  | 1.2 | 1 | 4.05 |  | 44 | 44 | _D_432301 | IT-инфраструктура | IT-питание | Блоки розеток | DK | DK блок розеток, D, Schuko, 12 розеток, 250 В, 16 А, ДВГ: 658,6x44x44 мм, без выключателя | EC000330 | http://www.rittal.com/ru-ru/product/show/variantdetail.action?productID=7240310 | 4028177221239 | 422 | 508 | ftp://files.rittal.ru/Info4partners/Catalog35_page_by_page/katalog_35%20508.pdf | подлежит | KZ.7500651.22.01.00481 | 2020-01-12 | http://www.rittal.com/imf/none/65_287/ |  |  | DK STECKDOSENL.12 DOSEN
| 7240330 | DK Блок розеток 9 роз. 1шт | S | 1 | шт. | 179.34 | 2018-02-01 |  | 1.2 | 1 | 4.388 |  | 44 | 44 | _D_432301 | IT-инфраструктура | IT-питание | Блоки розеток | DK | DK блок розеток, D, Schuko, 9 розеток, 250 В, 16 А, ДВГ: 658,6x44x44 мм, с защитой от перенапряжения | EC000330 | http://www.rittal.com/ru-ru/product/show/variantdetail.action?productID=7240330 | 4028177221246 | 422 | 508 | ftp://files.rittal.ru/Info4partners/Catalog35_page_by_page/katalog_35%20508.pdf | подлежит | KZ.7500651.22.01.00481 | 2020-01-12 | http://www.rittal.com/imf/none/65_287/ |  |  | DK STECKDOSENL.9 D.ÜBERSP/FILT
| 7240510 | DK Блок розеток 7 розеток 1шт | S | 1 | шт. | 56.2 | 2018-02-01 |  | 0.87 | 0.77 | 3.396 |  | 44 | 44 | _D_432301 | IT-инфраструктура | IT-питание | Блоки розеток | DK | DK блок розеток, F/B, CEE7/5, 7-розеток, 250 В, 16 А, ДВГ: 482,6x44x44 мм, без выключателя | EC000330 | http://www.rittal.com/ru-ru/product/show/variantdetail.action?productID=7240510 | 4028177237575 | 422 | 508 | ftp://files.rittal.ru/Info4partners/Catalog35_page_by_page/katalog_35%20508.pdf | подлежит | KZ.7500651.22.01.00481 | 2020-01-12 | http://www.rittal.com/imf/none/65_287/ |  |  | DK STECKDOSENLEISTE 7 DOSEN
| 7280035 | DK Распред. коробка с многофункц.уголком | S | 1 | шт. | 25.14 | 2018-02-01 |  | 0.9 | 0.8 | 2.745 |  |  |  | _D_432301 | IT-инфраструктура | IT-питание | Блоки розеток | DK | DK кабельная распределительная коробка, с многофункциональным уголком, кабель подключения L: 6 мм | EC002600 | http://www.rittal.com/ru-ru/product/show/variantdetail.action?productID=7280035 | 4028177167223 | 424 | 510 | ftp://files.rittal.ru/Info4partners/Catalog35_page_by_page/katalog_35%20510.pdf | подлежит | KZ.7500651.22.01.00496 | 2020-01-23 | http://www.rittal.com/imf/none/65_316/ |  |  | DK KABELABZWEIGDOSE M.MULTIFUNKTIONS-
| 7280100 | DK Сервисная розетка д/крепления к раме | S | 1 | шт. | 33.88 | 2018-02-01 |  | 0.46 | 0.44 | 1.53 |  |  |  | _D_432301 | IT-инфраструктура | IT-питание | Блоки розеток | DK | DK сервисная розетка, D, Schuko, одинарная, 16 А, для крепления на раму шкафа | EC000330 | http://www.rittal.com/ru-ru/product/show/variantdetail.action?productID=7280100 | 4028177552388 | 424 | 510 | ftp://files.rittal.ru/Info4partners/Catalog35_page_by_page/katalog_35%20510.pdf | подлежит | KZ.7500651.22.01.00480 | 2020-01-12 | http://www.rittal.com/imf/none/65_312/ |  |  | DK SERVICESTECKD. Z.SCHRANKRAHM.-BEF.
| 7480035 | DK Ящик распред. 3ЕВ 483x133mm 1шт | S | 1 | шт. | 219.49 | 2018-02-01 |  | 2.56 | 2.36 | 14.688 | 482.6 | 133 |  | _D_432301 | IT-инфраструктура | IT-питание | Блоки розеток | DK | DK Energy-Box, ШВГ: 482,6 (19")x132,5x155 мм, макс. 22 установочных мест | EC002620 | http://www.rittal.com/ru-ru/product/show/variantdetail.action?productID=7480035 | 4028177166004 | 425 | 511 | ftp://files.rittal.ru/Info4partners/Catalog35_page_by_page/katalog_35%20511.pdf | подлежит | KZ.7500651.22.01.00496 | 2020-01-23 | http://www.rittal.com/imf/none/65_316/ |  |  | DK ENERGY BOX, 3HE RAL 7035
| 7609510 | Блок розеток на 16 поз. | V | 1 | шт. | 187.15 | 2018-02-01 |  | 2.2 | 2 |  | 72 | 42 | 1033 | _D_432305 | IT-инфраструктура | IT-питание | Блоки розеток | #N/A |  |  |  | 4028177162730 |  |  |  | подлежит | KZ.7500651.22.01.00481 | 2020-01-12 | http://www.rittal.com/imf/none/65_287/ |  |  | DK ANSCHL.LEISTE 16 STECKDOSEN
| 1780100 | 00-2277 Кабель параллельной работы 5м | WA | 1 | шт. | 0 | 2018-02-01 | цена по запросу. | [6 empty] | _D_432403 | IT-инфраструктура | IT-питание | ИБП 3-фазные | #N/A | [7 empty] | не подлежит | [5 empty] | 00-2277 Parallel Cable 5 meters
| 1780101 | 00-2907 Адаптер параллельной работы | WA | 1 | шт. | 0 | 2018-02-01 | цена по запросу. | [6 empty] | _D_432403 | IT-инфраструктура | IT-питание | ИБП 3-фазные | #N/A | [7 empty] | не подлежит | [5 empty] | 00-2907 Parallel Adapter
| 1780102 | 00-5915 Блок подключения датчиков | WA | 1 | шт. | 0 | 2018-02-01 | цена по запросу. | [6 empty] | _D_432403 | IT-инфраструктура | IT-питание | ИБП 3-фазные | #N/A |  |  |  |  | 14/ Системы ИБП |  |  | не подлежит | [5 empty] | 00-5915 Sensorman environmental interfac
| 1780103 | 00-5916 Датчик температуры (0-100°C), только для подключения к блоку датчиков 1780102 | WA | 1 | шт. | 0 | 2018-02-01 | цена по запросу. | [6 empty] | _D_432403 | IT-инфраструктура | IT-питание | ИБП 3-фазные | #N/A |  |  |  |  | 14/ Системы ИБП |  |  | не подлежит | [5 empty] | 00-5916 SM_T Temperature sen. (0-100°C)
| 1780104 | 00-6359 Соединители АКБ для CBAT-150 C/S, Ш=800мм, для 150 АКБ | WA | 1 | уп. | 0 | 2018-02-01 | цена по запросу. | [6 empty] | _D_432403 | IT-инфраструктура | IT-питание | ИБП 3-фазные | #N/A | [7 empty] | не подлежит | [5 empty] | 00-6359 Links only for CBAT-150 C/S
| 1780105 | 00-6363 Шкаф АКБ общ.подключ.CBAT-150 C, ШВГ 800х2000х1000, до 150 VRLA АКБ 24/28 Аh | WA | 1 | шт. | 0 | 2018-02-01 | цена по запросу. |  |  |  | 800 | 2000 | 1000 | _D_432403 | IT-инфраструктура | IT-питание | ИБП 3-фазные | #N/A |  |  |  |  | 12/ Системы ИБП |  |  | не подлежит | [5 empty] | 00-6363 CBAT-150 C TS8 1000mm deep
| 1780106 | 00-6450 АКБ 40x28Ah для CBAT-150 C/S, Ш=800мм, вкл. поддоны и соединители | WA | 1 | уп. | 0 | 2018-02-01 | цена по запросу. | [6 empty] | _D_432403 | IT-инфраструктура | IT-питание | ИБП 3-фазные | #N/A | [7 empty] | не подлежит | [5 empty] | 00-6450 40x28Ah Batt.
| 1780107 | 00-6451 АКБ 50x28Ah для CBAT-150 C/S, Ш=800мм, вкл. поддоны и соединители | WA | 1 | уп. | 0 | 2018-02-01 | цена по запросу. | [6 empty] | _D_432403 | IT-инфраструктура | IT-питание | ИБП 3-фазные | #N/A | [7 empty] | не подлежит | [5 empty] | 00-6451 50x28Ah Batt.
| 1780108 | 00-6452 АКБ (2x40)x28Ah для CBAT-150 C/S, Ш=800мм, вкл. поддоны и соединители | WA | 1 | уп. | 0 | 2018-02-01 | цена по запросу. | [6 empty] | _D_432403 | IT-инфраструктура | IT-питание | ИБП 3-фазные | #N/A | [7 empty] | не подлежит | [5 empty] | 00-6452 (2x40)x28Ah Batt.
| 1780109 | 00-6453 АКБ (2x50)x28Ah для CBAT-150 C/S, Ш=800мм, вкл. поддоны и соединители | WA | 1 | уп. | 0 | 2018-02-01 | цена по запросу. | [6 empty] | _D_432403 | IT-инфраструктура | IT-питание | ИБП 3-фазные | #N/A | [7 empty] | не подлежит | [5 empty] | 00-6453 (2x50)x28Ah Batt.
| 1780110 | 00-6454 АКБ (3x40)x28Ah для CBAT-150 C/S, Ш=800мм, вкл. поддоны и соединители | WA | 1 | уп. | 0 | 2018-02-01 | цена по запросу. | [6 empty] | _D_432403 | IT-инфраструктура | IT-питание | ИБП 3-фазные | #N/A | [7 empty] | не подлежит | [5 empty] | 00-6454 (3x40)x28Ah Batt.
| 1780111 | 00-6455 АКБ (3x50)x28Ah для CBAT-150 C/S, Ш=800мм, вкл. поддоны и соединители | WA | 1 | уп. | 0 | 2018-02-01 | цена по запросу. | [6 empty] | _D_432403 | IT-инфраструктура | IT-питание | ИБП 3-фазные | #N/A | [7 empty] | не подлежит | [5 empty] | 00-6455 (3x50)x28Ah Batt.
| 1780112 | 00-6578 Шкаф АКБ разд.подключ.CBAT-150 S, ШВГ 800х2000х1000, до 150 VRLA АКБ 24/28 Аh | WA | 1 | шт. | 0 | 2018-02-01 | цена по запросу. |  |  |  | 800 | 2000 | 1000 | _D_432403 | IT-инфраструктура | IT-питание | ИБП 3-фазные | #N/A |  |  |  |  | 12/ Системы ИБП |  |  | не подлежит | [5 empty] | 00-6578 CBAT-150 S TS8 1000mm deep
| 1780113 | 00-6945 Звуковая сирена 85дБ, только для подключения к блоку датчиков 1780102 | WA | 1 | шт. | 0 | 2018-02-01 | цена по запросу. | [6 empty] | _D_432403 | IT-инфраструктура | IT-питание | ИБП 3-фазные | #N/A |  |  |  |  | 14/ Системы ИБП |  |  | не подлежит | [5 empty] | 00-6945 SM_BUZZ Alarm buzzer 85dB
| 1780114 | 00-6947 Блок ввода/вывода I/O, только для подключения к блоку датчиков 1780102 | WA | 1 | шт. | 0 | 2018-02-01 | цена по запросу. | [6 empty] | _D_432403 | IT-инфраструктура | IT-питание | ИБП 3-фазные | #N/A |  |  |  |  | 14/ Системы ИБП |  |  | не подлежит | [5 empty] | 00-6947 SM_IO Digital I/O (NO or NC)
| 1780115 | 00-6948 Датчик температуры (0..+100С) и влажности (0-95%), только для подключения к блоку 1780102 | WA | 1 | шт. | 0 | 2018-02-01 | цена по запросу. | [6 empty] | _D_432403 | IT-инфраструктура | IT-питание | ИБП 3-фазные | #N/A |  |  |  |  | 14/ Системы ИБП |  |  | не подлежит | [5 empty] | 00-6948 SM_TH Temp.and humidity sensor
| 1780116 | 00-6949 Сплиттер для блока датчиков 1780102 | WA | 1 | шт. | 0 | 2018-02-01 | цена по запросу. | [6 empty] | _D_432403 | IT-инфраструктура | IT-питание | ИБП 3-фазные | #N/A | [7 empty] | не подлежит | [5 empty] | 00-6949 SPSMRJ Splitter for sensorman
| 1780117 | 00-7610 Шкаф АКБ общ.подключ.CBAT-120 C, ШВГ 600х2000х1000, до 120 VRLA АКБ 24/28 Аh | WA | 1 | шт. | 0 | 2018-02-01 | цена по запросу. |  |  |  | 600 | 2000 | 1000 | _D_432403 | IT-инфраструктура | IT-питание | ИБП 3-фазные | #N/A |  |  |  |  | 12/ Системы ИБП |  |  | не подлежит | [5 empty] | 00-7610 CBAT-120 C TS8 1000mm deep
| 1780119 | 00-8515 АКБ 40x28Ah для CBAT-120 C/S, Ш=600мм, вкл. поддоны и соединители | WA | 1 | уп. | 0 | 2018-02-01 | цена по запросу. | [6 empty] | _D_432403 | IT-инфраструктура | IT-питание | ИБП 3-фазные | #N/A | [7 empty] | не подлежит | [5 empty] | 00-8515 40x28Ah Batt.
| 1780120 | 00-8516 АКБ 50x28Ah для CBAT-120 C/S, Ш=600мм, вкл. поддоны и соединители | WA | 1 | уп. | 0 | 2018-02-01 | цена по запросу. | [6 empty] | _D_432403 | IT-инфраструктура | IT-питание | ИБП 3-фазные | #N/A | [7 empty] | не подлежит | [5 empty] | 00-8516 50x28Ah Batt.
| 1780121 | 00-8518 АКБ (2x40)x28Ah для CBAT-120 C/S, Ш=600мм, вкл. поддоны и соединители | WA | 1 | уп. | 0 | 2018-02-01 | цена по запросу. | [6 empty] | _D_432403 | IT-инфраструктура | IT-питание | ИБП 3-фазные | #N/A | [7 empty] | не подлежит | [5 empty] | 00-8518 (2x40)x28Ah Batt.
| 1780122 | 00-8519 АКБ (2x50)x28Ah для CBAT-120 C/S, Ш=600мм, вкл. поддоны и соединители | WA | 1 | уп. | 0 | 2018-02-01 | цена по запросу. | [6 empty] | _D_432403 | IT-инфраструктура | IT-питание | ИБП 3-фазные | #N/A | [7 empty] | не подлежит | [5 empty] | 00-8519 (2x50)x28Ah Batt.
| 1780123 | 00-8521 АКБ (3x40)x28Ah для CBAT-120 C/S, Ш=600мм, вкл. поддоны и соединители | WA | 1 | уп. | 0 | 2018-02-01 | цена по запросу. | [6 empty] | _D_432403 | IT-инфраструктура | IT-питание | ИБП 3-фазные | #N/A | [7 empty] | не подлежит | [5 empty] | 00-8521 (3x40)x28Ah Batt.
| 1780124 | 00-8588 Шкаф АКБ разд.подключ.CBAT-120 S, ШВГ 600х2000х1000, до 120 VRLA АКБ 24/28 Аh | WA | 1 | шт. | 0 | 2018-02-01 | цена по запросу. |  |  |  | 600 | 2000 | 1000 | _D_432403 | IT-инфраструктура | IT-питание | ИБП 3-фазные | #N/A |  |  |  |  | 12/ Системы ИБП |  |  | не подлежит | [5 empty] | 00-8588 CBAT-120 S TS8 1000mm deep
| 1780125 | 00-8668 Кабели соединительные DPA UPScale ST120-шкаф АКБ общ.подкл. | WA | 1 | уп. | 0 | 2018-02-01 | цена по запросу. | [6 empty] | _D_432403 | IT-инфраструктура | IT-питание | ИБП 3-фазные | #N/A | [7 empty] | не подлежит | [5 empty] | 00-8668 Conne. Cab. for UPS to Batt. Com
| 1780126 | 00-8669 Кабели соединительные DPA150-шкаф АКБ разд.подкл. | WA | 1 | уп. | 0 | 2018-02-01 | цена по запросу. | [6 empty] | _D_432403 | IT-инфраструктура | IT-питание | ИБП 3-фазные | #N/A | [7 empty] | не подлежит | [5 empty] | 00-8669 Conne. Cab. for UPS to Batt. Sep
| 1780127 | 00-8670 Кабели соединительные DPA150-шкаф АКБ общ.подкл. | WA | 1 | уп. | 0 | 2018-02-01 | цена по запросу. | [6 empty] | _D_432403 | IT-инфраструктура | IT-питание | ИБП 3-фазные | #N/A | [7 empty] | не подлежит | [5 empty] | 00-8670 Conne. Cab. for UPS to Batt. Com
| 1780128 | 00-8671 Кабели соединительные DPA250-шкаф АКБ разд.подкл. | WA | 1 | уп. | 0 | 2018-02-01 | цена по запросу. | [6 empty] | _D_432403 | IT-инфраструктура | IT-питание | ИБП 3-фазные | #N/A | [7 empty] | не подлежит | [5 empty] | 00-8671 Conne. Cab. for UPS to Batt. Sep
| 1780129 | 00-8672 Кабели соединительные DPA250-шкаф АКБ общ.подкл. | WA | 1 | уп. | 0 | 2018-02-01 | цена по запросу. | [6 empty] | _D_432403 | IT-инфраструктура | IT-питание | ИБП 3-фазные | #N/A | [7 empty] | не подлежит | [5 empty] | 00-8672 Conne. Cab. for UPS to Batt. Com
| 1780130 | 00-8680 Соединители и поддоны АКБ для CBAT-120 C/S, Ш=600мм, для 120 АКБ | WA | 1 | уп. | 0 | 2018-02-01 | цена по запросу. | [6 empty] | _D_432403 | IT-инфраструктура | IT-питание | ИБП 3-фазные | #N/A | [7 empty] | не подлежит | [5 empty] | 00-8680 Links and trays for CBAT-120 C/S
| 1780131 | 00-8681 Соединители и поддоны АКБ для CBAT-150 C/S, Ш=800мм, для 150 АКБ | WA | 1 | уп. | 0 | 2018-02-01 | цена по запросу. | [6 empty] | _D_432403 | IT-инфраструктура | IT-питание | ИБП 3-фазные | #N/A | [7 empty] | не подлежит | [5 empty] | 00-8681 Links and trays for CBAT-150 C/S
| 1780132 | 00-8683 Соединители и поддоны АКБ 3x(2x40)x7Ah для DPA150 | WA | 1 | уп. | 0 | 2018-02-01 | цена по запросу. | [6 empty] | _D_432403 | IT-инфраструктура | IT-питание | ИБП 3-фазные | #N/A | [7 empty] | не подлежит | [5 empty] | 00-8683 Links and trays 3x(2x40)x7Ah
| 1780133 | 00-8697 Поддоны АКБ для CBAT-120 C/S, Ш=600мм, для 120 АКБ | WA | 1 | уп. | 0 | 2018-02-01 | цена по запросу. | [6 empty] | _D_432403 | IT-инфраструктура | IT-питание | ИБП 3-фазные | #N/A | [7 empty] | не подлежит | [5 empty] | 00-8697 Trays only for CBAT-120 C/S
| 1780134 | 00-8698 Поддоны АКБ для CBAT-150 C/S, Ш=800мм, для 150 АКБ | WA | 1 | уп. | 0 | 2018-02-01 | цена по запросу. | [6 empty] | _D_432403 | IT-инфраструктура | IT-питание | ИБП 3-фазные | #N/A | [7 empty] | не подлежит | [5 empty] | 00-8698 Trays only for CBAT-150 C/S
| 1780135 | 00-8699 Соединители АКБ для CBAT-120 C/S, Ш=600мм, для 120 АКБ | WA | 1 | уп. | 0 | 2018-02-01 | цена по запросу. | [6 empty] | _D_432403 | IT-инфраструктура | IT-питание | ИБП 3-фазные | #N/A | [7 empty] | не подлежит | [5 empty] | 00-8699 Links only for CBAT-120 C/S
| 1780136 | 00-8701 Поддоны АКБ для DPA150 | WA | 1 | уп. | 0 | 2018-02-01 | цена по запросу. | [6 empty] | _D_432403 | IT-инфраструктура | IT-питание | ИБП 3-фазные | #N/A | [7 empty] | не подлежит | [5 empty] | 00-8701 Trays only
| 1780137 | 00-9063 Модуль ИБП для DPA UPScale M10, 10кВт | WA | 1 | шт. | 0 | 2018-02-01 | цена по запросу. | [6 empty] | _D_432403 | IT-инфраструктура | IT-питание | ИБП 3-фазные | #N/A | [7 empty] | не подлежит | [5 empty] | 00-9063 DPA UPSCALE Module M 10
| 1780138 | 00-9383 Модуль ИБП для DPA UPScale M20, 20кВт | WA | 1 | шт. | 0 | 2018-02-01 | цена по запросу. | [6 empty] | _D_432403 | IT-инфраструктура | IT-питание | ИБП 3-фазные | #N/A | [7 empty] | не подлежит | [5 empty] | 00-9383 DPA UPSCALE Module M 20
| 1780139 | 00-9450 АКБ 2x(2x40)x7Ah для DPA150, вкл. поддоны и соединители | WA | 1 | уп. | 0 | 2018-02-01 | цена по запросу. | [6 empty] | _D_432403 | IT-инфраструктура | IT-питание | ИБП 3-фазные | #N/A | [7 empty] | не подлежит | [5 empty] | 00-9450 2x(2x40)x7Ah Batt.
| 1780140 | 00-9451 АКБ 3x(2x40)x7Ah для DPA150, вкл. поддоны и соединители | WA | 1 | уп. | 0 | 2018-02-01 | цена по запросу. | [6 empty] | _D_432403 | IT-инфраструктура | IT-питание | ИБП 3-фазные | #N/A | [7 empty] | не подлежит | [5 empty] | 00-9451 3x(2x40)x7Ah Batt.
| 1780143 | 04-0400 Соединители АКБ 3x(1x40)x7Ah для DPA ST60 | WA | 1 | уп. | 0 | 2018-02-01 | цена по запросу. | [6 empty] | _D_432403 | IT-инфраструктура | IT-питание | ИБП 3-фазные | #N/A | [7 empty] | не подлежит | [5 empty] | 04-0400 Links for 3 X (1 X 40) X 7Ah
| 1780144 | 04-0403 Соединители АКБ 3x(2x40)x7Ah для DPA ST60 | WA | 1 | уп. | 0 | 2018-02-01 | цена по запросу. | [6 empty] | _D_432403 | IT-инфраструктура | IT-питание | ИБП 3-фазные | #N/A | [7 empty] | не подлежит | [5 empty] | 04-0403 Links for 3 X (2 X 40) X 7Ah
| 1780145 | 04-0404 Соединители АКБ 2x(1x50)x7Ah для DPA ST60 | WA | 1 | уп. | 0 | 2018-02-01 | цена по запросу. | [6 empty] | _D_432403 | IT-инфраструктура | IT-питание | ИБП 3-фазные | #N/A | [7 empty] | не подлежит | [5 empty] | 04-0404 Links for 2 x (1 X 50) X 7Ah
| 1780146 | 04-0405 Соединители АКБ 4x(1x50)x7Ah для DPA ST60 | WA | 1 | уп. | 0 | 2018-02-01 | цена по запросу. | [6 empty] | _D_432403 | IT-инфраструктура | IT-питание | ИБП 3-фазные | #N/A | [7 empty] | не подлежит | [5 empty] | 04-0405 Links for 4 X (1 X 50) X 7Ah
| 1780147 | 04-0410 Шасси DPA UPScale RI11, до 1 модуля, до 1x40 7Ah АКБ | WA | 1 | шт. | 0 | 2018-02-01 | цена по запросу. | [6 empty] | _D_432403 | IT-инфраструктура | IT-питание | ИБП 3-фазные | #N/A |  |  |  |  | 8/ Системы ИБП |  |  | не подлежит | [5 empty] | 04-0410 DPA UPScale - RI 11 Subrack
| 1780148 | 04-0411 Шасси DPA UPScale RI12, до 1 модуля, до 2x40 7Ah АКБ | WA | 1 | шт. | 0 | 2018-02-01 | цена по запросу. | [6 empty] | _D_432403 | IT-инфраструктура | IT-питание | ИБП 3-фазные | #N/A |  |  |  |  | 8/ Системы ИБП |  |  | не подлежит | [5 empty] | 04-0411 DPA UPScale - RI 12 Subrack
| 1780149 | 04-0412 Шасси DPA UPScale RI22, до 2 модулей, до 2x40 7Ah АКБ | WA | 1 | шт. | 0 | 2018-02-01 | цена по запросу. | [6 empty] | _D_432403 | IT-инфраструктура | IT-питание | ИБП 3-фазные | #N/A |  |  |  |  | 9/ Системы ИБП |  |  | не подлежит | [5 empty] | 04-0412 DPA UPScale - RI 22 Subrack
| 1780150 | 04-0413 Шасси DPA UPScale RI24, до 2 модулей, до 2х2x40 7Ah АКБ | WA | 1 | шт. | 0 | 2018-02-01 | цена по запросу. | [6 empty] | _D_432403 | IT-инфраструктура | IT-питание | ИБП 3-фазные | #N/A |  |  |  |  | 9/ Системы ИБП |  |  | не подлежит | [5 empty] | 04-0413 DPA UPScale - RI 24 Subrack
| 1780151 | 04-0414 Поддоны 40 АКБ для DPA RI, 4шт (для RI11-1уп. RI12-2уп. RI22-2уп. RI24-4уп.) | WA | 4 | уп. | 0 | 2018-02-01 | цена по запросу. | [6 empty] | _D_432403 | IT-инфраструктура | IT-питание | ИБП 3-фазные | #N/A | [7 empty] | не подлежит | [5 empty] | 04-0414 4 Trays for 40 Battery Blocks
| 1780153 | 04-0509 АКБ 1x(2x40)x7Ah для RI12,22,24, вкл. поддоны | WA | 1 | уп. | 0 | 2018-02-01 | цена по запросу. | [6 empty] | _D_432403 | IT-инфраструктура | IT-питание | ИБП 3-фазные | #N/A | [7 empty] | не подлежит | [5 empty] | 04-0509 1 x (2x40) x 7Ah
| 1780154 | 04-0512 АКБ (1x40)x7Ah для RI11, вкл. поддоны | WA | 1 | уп. | 0 | 2018-02-01 | цена по запросу. | [6 empty] | _D_432403 | IT-инфраструктура | IT-питание | ИБП 3-фазные | #N/A | [7 empty] | не подлежит | [5 empty] | 04-0512 (1x40) x 7Ah
| 1780155 | 04-0514 АКБ 2x(2x40)x7Ah для RI24, вкл. поддоны | WA | 1 | уп. | 0 | 2018-02-01 | цена по запросу. | [6 empty] | _D_432403 | IT-инфраструктура | IT-питание | ИБП 3-фазные | #N/A | [7 empty] | не подлежит | [5 empty] | 04-0514 2 x (2x40) x 7Ah
| 1780156 | 04-0524 Соед. АКБ 2x(1x40)x7Ah для RI22; необх. при заказе 1780149 | WA | 1 | уп. | 0 | 2018-02-01 | цена по запросу. | [6 empty] | _D_432403 | IT-инфраструктура | IT-питание | ИБП 3-фазные | #N/A | [7 empty] | не подлежит | [5 empty] | 04-0524 Link kit for 2 x (1x40) x 7Ah
| 1780157 | 04-0525 Соединители АКБ (1x40)x7Ah для DPA ST60 | WA | 1 | уп. | 0 | 2018-02-01 | цена по запросу. | [6 empty] | _D_432403 | IT-инфраструктура | IT-питание | ИБП 3-фазные | #N/A | [7 empty] | не подлежит | [5 empty] | 04-0525 Links for (1 X 40) X 7Ah
| 1780158 | 04-0528 Соединители АКБ 2x(1x40)x7Ah для DPA ST60 | WA | 1 | уп. | 0 | 2018-02-01 | цена по запросу. | [6 empty] | _D_432403 | IT-инфраструктура | IT-питание | ИБП 3-фазные | #N/A | [7 empty] | не подлежит | [5 empty] | 04-0528 Links for 2 X (1 X 40) X 7Ah
| 1780159 | 04-0529 Соединители АКБ 3x(1x50)x7Ah для DPA ST60 | WA | 1 | уп. | 0 | 2018-02-01 | цена по запросу. | [6 empty] | _D_432403 | IT-инфраструктура | IT-питание | ИБП 3-фазные | #N/A | [7 empty] | не подлежит | [5 empty] | 04-0529 Links for 3 X (1 X 50) X 7Ah
| 1780160 | 04-0540 Соединители АКБ (1x40)x7Ah для RI11; необх. при заказе 1780147 | WA | 1 | уп. | 0 | 2018-02-01 | цена по запросу. | [6 empty] | _D_432403 | IT-инфраструктура | IT-питание | ИБП 3-фазные | #N/A | [7 empty] | не подлежит | [5 empty] | 04-0540 Link kit for (1x40) x 7Ah
| 1780161 | 04-0542 Соединители АКБ 1x(2x40)x7Ah для RI12; необх. при заказе 1780148 | WA | 1 | уп. | 0 | 2018-02-01 | цена по запросу. | [6 empty] | _D_432403 | IT-инфраструктура | IT-питание | ИБП 3-фазные | #N/A | [7 empty] | не подлежит | [5 empty] | 04-0542 Link kit for 1 x (2x40) x 7Ah
| 1780162 | 04-0543 Соединители АКБ 2x(2x40)x7Ah для RI24; необх. при заказе 1780150 | WA | 1 | уп. | 0 | 2018-02-01 | цена по запросу. | [6 empty] | _D_432403 | IT-инфраструктура | IT-питание | ИБП 3-фазные | #N/A | [7 empty] | не подлежит | [5 empty] | 04-0543 Link kit for 2 x (2x40) x 7Ah
| 1780163 | 04-0592 Звуковая сирена 70дБ | WA | 1 | шт. | 0 | 2018-02-01 | цена по запросу. | [6 empty] | _D_432403 | IT-инфраструктура | IT-питание | ИБП 3-фазные | #N/A |  |  |  |  | 14/ Системы ИБП |  |  | не подлежит | [5 empty] | 04-0592 Alarm buzzer 70dB
| 1780164 | 04-0593 Релейная карта 4 входа/4 выхода | WA | 1 | шт. | 0 | 2018-02-01 | цена по запросу. | [6 empty] | _D_432403 | IT-инфраструктура | IT-питание | ИБП 3-фазные | #N/A |  |  |  |  | 14/ Системы ИБП |  |  | не подлежит | [5 empty] | 04-0593 Relay board 4 input / 4 output
| 1780165 | 04-0594 Преобразователь Profibus | WA | 1 | шт. | 0 | 2018-02-01 | цена по запросу. | [6 empty] | _D_432403 | IT-инфраструктура | IT-питание | ИБП 3-фазные | #N/A |  |  |  |  | 14/ Системы ИБП |  |  | не подлежит | [5 empty] | 04-0594 Profibus converter
| 1780166 | 04-0728 Защита обратного тока DPA ST60 | WA | 1 | уп. | 0 | 2018-02-01 | цена по запросу. | [6 empty] | _D_432403 | IT-инфраструктура | IT-питание | ИБП 3-фазные | #N/A | [7 empty] | не подлежит | [5 empty] | 04-0728 Backfeed protection (60 kW)
| 1780167 | 04-0730 Защита обратного тока DPA ST120 | WA | 1 | уп. | 0 | 2018-02-01 | цена по запросу. | [6 empty] | _D_432403 | IT-инфраструктура | IT-питание | ИБП 3-фазные | #N/A | [7 empty] | не подлежит | [5 empty] | 04-0730 Backfeed protection (120 kW)
| 1780168 | 04-0780 Шасси DPA UPScale RI 10, до 1 модуля, без АКБ | WA | 1 | шт. | 0 | 2018-02-01 | цена по запросу. | [6 empty] | _D_432403 | IT-инфраструктура | IT-питание | ИБП 3-фазные | #N/A |  |  |  |  | 8/ Системы ИБП |  |  | не подлежит | [5 empty] | 04-0780 DPA UPScale - RI 10 Subrack
| 1780169 | 04-0781 Шасси DPA UPScale RI 20, до 2 модулей, без АКБ | WA | 1 | шт. | 0 | 2018-02-01 | цена по запросу. | [6 empty] | _D_432403 | IT-инфраструктура | IT-питание | ИБП 3-фазные | #N/A |  |  |  |  | 9/ Системы ИБП |  |  | не подлежит | [5 empty] | 04-0781 DPA UPScale - RI 20 Subrack
| 1780170 | 04-0782 Защита обратного тока DPA RI10 | WA | 1 | уп. | 0 | 2018-02-01 | цена по запросу. | [6 empty] | _D_432403 | IT-инфраструктура | IT-питание | ИБП 3-фазные | #N/A | [7 empty] | не подлежит | [5 empty] | 04-0782 Backfeed Protection RI 10
| 1780171 | 04-0783 Защита обратного тока DPA RI11 | WA | 1 | уп. | 0 | 2018-02-01 | цена по запросу. | [6 empty] | _D_432403 | IT-инфраструктура | IT-питание | ИБП 3-фазные | #N/A | [7 empty] | не подлежит | [5 empty] | 04-0783 Backfeed Protection RI 11
| 1780172 | 04-0784 Защита обратного тока DPA RI12 | WA | 1 | уп. | 0 | 2018-02-01 | цена по запросу. | [6 empty] | _D_432403 | IT-инфраструктура | IT-питание | ИБП 3-фазные | #N/A | [7 empty] | не подлежит | [5 empty] | 04-0784 Backfeed Protection RI 12
| 1780173 | 04-0785 Защита обратного тока DPA RI20 | WA | 1 | уп. | 0 | 2018-02-01 | цена по запросу. | [6 empty] | _D_432403 | IT-инфраструктура | IT-питание | ИБП 3-фазные | #N/A | [7 empty] | не подлежит | [5 empty] | 04-0785 Backfeed Protection RI 20
| 1780174 | 04-0786 Защита обратного тока DPA RI22 | WA | 1 | уп. | 0 | 2018-02-01 | цена по запросу. | [6 empty] | _D_432403 | IT-инфраструктура | IT-питание | ИБП 3-фазные | #N/A | [7 empty] | не подлежит | [5 empty] | 04-0786 Backfeed Protection RI 22
| 1780175 | 04-0787 Защита обратного тока DPA RI24 | WA | 1 | уп. | 0 | 2018-02-01 | цена по запросу. | [6 empty] | _D_432403 | IT-инфраструктура | IT-питание | ИБП 3-фазные | #N/A | [7 empty] | не подлежит | [5 empty] | 04-0787 Backfeed Protection RI 24
| 1780176 | 04-1170 Шасси DPA UPScale RI 40, до 4 модулей, без АКБ | WA | 1 | шт. | 0 | 2018-02-01 | цена по запросу. | [6 empty] | _D_432403 | IT-инфраструктура | IT-питание | ИБП 3-фазные | #N/A |  |  |  |  | 9/ Системы ИБП |  |  | не подлежит | [5 empty] | 04-1170 DPA UPScale - RI 40 Subrack
| 1780177 | 04-1688 АКБ (1x40)x7Ah для DPA ST60, вкл. поддоны и соединители | WA | 1 | уп. | 0 | 2018-02-01 | цена по запросу. | [6 empty] | _D_432403 | IT-инфраструктура | IT-питание | ИБП 3-фазные | #N/A | [7 empty] | не подлежит | [5 empty] | 04-1688 (1 X 40) X 7Ah Batt.
| 1780178 | 04-1689 АКБ 2x(1x40)x7Ah для DPA ST60, вкл. поддоны и соединители | WA | 1 | уп. | 0 | 2018-02-01 | цена по запросу. | [6 empty] | _D_432403 | IT-инфраструктура | IT-питание | ИБП 3-фазные | #N/A | [7 empty] | не подлежит | [5 empty] | 04-1689 2 X (1 X 40) X 7Ah Batt.
| 1780179 | 04-1690 АКБ 3x(1x40)x7Ah для DPA ST60, вкл. поддоны и соединители | WA | 1 | уп. | 0 | 2018-02-01 | цена по запросу. | [6 empty] | _D_432403 | IT-инфраструктура | IT-питание | ИБП 3-фазные | #N/A | [7 empty] | не подлежит | [5 empty] | 04-1690 3 X (1 X 40) X 7Ah Batt.
| 1780180 | 04-1693 АКБ 3x(2x40)x7Ah для DPA ST60, вкл. поддоны и соединители | WA | 1 | уп. | 0 | 2018-02-01 | цена по запросу. | [6 empty] | _D_432403 | IT-инфраструктура | IT-питание | ИБП 3-фазные | #N/A | [7 empty] | не подлежит | [5 empty] | 04-1693 3 X (2 X 40) X 7Ah Batt.
| 1780181 | 04-1694 АКБ 2x(1x50)x7Ah для DPA ST60, вкл. поддоны и соединители | WA | 1 | уп. | 0 | 2018-02-01 | цена по запросу. | [6 empty] | _D_432403 | IT-инфраструктура | IT-питание | ИБП 3-фазные | #N/A | [7 empty] | не подлежит | [5 empty] | 04-1694 2 x (1 X 50) X 7Ah Batt.
| 1780182 | 04-1695 АКБ 3x(1x50)x7Ah для DPA ST60, вкл. поддоны и соединители | WA | 1 | уп. | 0 | 2018-02-01 | цена по запросу. | [6 empty] | _D_432403 | IT-инфраструктура | IT-питание | ИБП 3-фазные | #N/A | [7 empty] | не подлежит | [5 empty] | 04-1695 3 X (1 X 50) X 7Ah Batt.
| 1780183 | 04-1696 АКБ 4x(1x50)x7Ah для DPA ST60, вкл. поддоны и соединители | WA | 1 | уп. | 0 | 2018-02-01 | цена по запросу. | [6 empty] | _D_432403 | IT-инфраструктура | IT-питание | ИБП 3-фазные | #N/A | [7 empty] | не подлежит | [5 empty] | 04-1696 4 X (1 X 50) X 7Ah Batt.
| 1780184 | 04-1697 Поддоны 40 АКБ для DPA ST60, 4шт | WA | 4 | уп. | 0 | 2018-02-01 | цена по запросу. | [6 empty] | _D_432403 | IT-инфраструктура | IT-питание | ИБП 3-фазные | #N/A | [7 empty] | не подлежит | [5 empty] | 04-1697 Kit of 4 Trays f. 40 Bat. Blocks
| 1780185 | 04-1717 Шкаф АКБ общ.подключ.CBAT-150 C, ШВГ 800х2000х800, до 150 VRLA АКБ 24/28 Аh | WA | 1 | шт. | 0 | 2018-02-01 | цена по запросу. |  |  |  | 800 | 2000 | 800 | _D_432403 | IT-инфраструктура | IT-питание | ИБП 3-фазные | #N/A |  |  |  |  | 12/ Системы ИБП |  |  | не подлежит | [5 empty] | 04-1717 CBAT-150 C TS8 800mm deep
| 1780186 | 04-1718 Шкаф АКБ разд.подключ.CBAT-150 S, ШВГ 800х2000х800, до 150 VRLA АКБ 24/28 Аh | WA | 1 | шт. | 0 | 2018-02-01 | цена по запросу. |  |  |  | 800 | 2000 | 800 | _D_432403 | IT-инфраструктура | IT-питание | ИБП 3-фазные | #N/A |  |  |  |  | 12/ Системы ИБП |  |  | не подлежит | [5 empty] | 04-1718 CBAT-150 S TS8 800mm deep
| 1780187 | 04-1765 Модуль ИБП DPA S2 50 кВА/40 кВт | WA | 1 | шт. | 0 | 2018-02-01 | цена по запросу. | [6 empty] | _D_432403 | IT-инфраструктура | IT-питание | ИБП 3-фазные | #N/A | [7 empty] | не подлежит | [5 empty] | 04-1765 UPS Module DPA S2 50kVA / 40kW
| 1780188 | 04-1922 Модуль ИБП DPA S2 30 кВА/24 кВт | WA | 1 | шт. | 0 | 2018-02-01 | цена по запросу. | [6 empty] | _D_432403 | IT-инфраструктура | IT-питание | ИБП 3-фазные | #N/A | [7 empty] | не подлежит | [5 empty] | 04-1922 UPS Module DPA S2 30kVA / 24kW
| 1780189 | 04-1923 Модуль ИБП DPA S2 40 кВА/32 кВт | WA | 1 | шт. | 0 | 2018-02-01 | цена по запросу. | [6 empty] | _D_432403 | IT-инфраструктура | IT-питание | ИБП 3-фазные | #N/A | [7 empty] | не подлежит | [5 empty] | 04-1923 UPS Module DPA S2 40kVA / 32kW
| 1780190 | 04-2003 Кабели соединительные DPA UPScale ST120-шкаф АКБ разд.подключ. | WA | 1 | уп. | 0 | 2018-02-01 | цена по запросу. | [6 empty] | _D_432403 | IT-инфраструктура | IT-питание | ИБП 3-фазные | #N/A | [7 empty] | не подлежит | [5 empty] | 04-2003 Con.cab.f.UPS to Batt.Sep.Batt.
| 1780191 | 04-2210 Защита обратного тока DPA RI40 | WA | 1 | уп. | 0 | 2018-02-01 | цена по запросу. | [6 empty] | _D_432403 | IT-инфраструктура | IT-питание | ИБП 3-фазные | #N/A | [7 empty] | не подлежит | [5 empty] | 04-2210 Backfeed Protection RI 40
| 1780193 | 04-3867 Интерфейс UNMS SNMP | WA | 1 | шт. | 0 | 2018-02-01 | цена по запросу. | [6 empty] | _D_432403 | IT-инфраструктура | IT-питание | ИБП 3-фазные | #N/A | [7 empty] | не подлежит | [5 empty] | 04-3867 ABB UNMS SNMP based management
| 1780194 | 04-3869 Лицензия RCCMD отдельная для 1 сервера | WA | 1 | шт. | 0 | 2018-02-01 | цена по запросу. | [6 empty] | _D_432403 | IT-инфраструктура | IT-питание | ИБП 3-фазные | #N/A |  |  |  |  | 15/ Системы ИБП |  |  | не подлежит | [5 empty] | 04-3869 ABB RCCMD license f. all com. OS
| 1780195 | 04-3880 Датчик температуры и влажности | WA | 1 | шт. | 0 | 2018-02-01 | цена по запросу. | [6 empty] | _D_432403 | IT-инфраструктура | IT-питание | ИБП 3-фазные | #N/A |  |  |  |  | 14/ Системы ИБП |  |  | не подлежит | [5 empty] | 04-3880 CS121_TH Temp. and humidity sen.
| 1780196 | 4NWP100785R0001 Шкаф Conceptpower DPA150, ШВГ 800х2000х1000, до 3 модулей и 3x2x40 7Ah АКБ | WA | 1 | шт. | 0 | 2018-02-01 | цена по запросу. |  |  |  | 800 | 2000 | 1000 | _D_432403 | IT-инфраструктура | IT-питание | ИБП 3-фазные | #N/A |  |  |  |  | 11/ Системы ИБП |  |  | не подлежит | [5 empty] | 4NWP100785R0001 Triple DPA150 1000mm.
| 1780197 | 4NWP100786R0001 Шкаф Conceptpower DPA250, ШВГ 800х2000х1000, до 5 модулей, без АКБ | WA | 1 | шт. | 0 | 2018-02-01 | цена по запросу. |  |  |  | 800 | 2000 | 1000 | _D_432403 | IT-инфраструктура | IT-питание | ИБП 3-фазные | #N/A |  |  |  |  | 11/ Системы ИБП |  |  | не подлежит | [5 empty] | 4NWP100786R0001 DPA-250 TS8 1000mm.
| 1780198 | 4NWP100787R0001 Шкаф DPA UPScale ST60, ШВГ 600х2000х1000, до 3 модулей и 3x2x40 7Ah АКБ | WA | 1 | шт. | 0 | 2018-02-01 | цена по запросу. |  |  |  | 600 | 2000 | 1000 | _D_432403 | IT-инфраструктура | IT-питание | ИБП 3-фазные | #N/A |  |  |  |  | 10/ Системы ИБП |  |  | не подлежит | [5 empty] | 4NWP100787R0001 DPA UPScale ST60 1000mm
| 1780199 | 4NWP100787R0002 Шкаф DPA UPScale ST60, ШВГ 600х2000х800, до 3 модулей и 3x2x40 7Ah АКБ | WA | 1 | шт. | 0 | 2018-02-01 | цена по запросу. |  |  |  | 600 | 2000 | 800 | _D_432403 | IT-инфраструктура | IT-питание | ИБП 3-фазные | #N/A |  |  |  |  | 10/ Системы ИБП |  |  | не подлежит | [5 empty] | 4NWP100787R0002 DPA UPScale ST60 800mm
| 1780200 | 4NWP100788R0001 Шкаф DPA UPScale ST120, ШВГ 600х2000х1000, до 6 модулей, без АКБ | WA | 1 | шт. | 0 | 2018-02-01 | цена по запросу. |  |  |  | 600 | 2000 | 1000 | _D_432403 | IT-инфраструктура | IT-питание | ИБП 3-фазные | #N/A |  |  |  |  | 10/ Системы ИБП |  |  | не подлежит | [5 empty] | 4NWP100788R0001 DPAUPScale ST120
| 1780201 | 4NWP100788R0002 Шкаф DPA UPScale ST120, ШВГ 600х2000х800, до 6 модулей, без АКБ | WA | 1 | шт. | 0 | 2018-02-01 | цена по запросу. |  |  |  | 600 | 2000 | 800 | _D_432403 | IT-инфраструктура | IT-питание | ИБП 3-фазные | #N/A |  |  |  |  | 10/ Системы ИБП |  |  | не подлежит | [5 empty] | 4NWP100788R0002 DPA UPScale ST120 800mm
| 1780206 | 00-3563 Датчик тепературы для ИБП | WA | 1 | шт. | 0 | 2018-02-01 | цена по запросу. | [6 empty] | _D_432403 | IT-инфраструктура | IT-питание | ИБП 3-фазные | #N/A | [7 empty] | не подлежит | [5 empty] | 00-3563 Temperature sensor for UPS ABB
| 1780207 | 00-6944 Датчик температуры для CS121 | WA | 1 | шт. | 0 | 2018-02-01 | цена по запросу. | [6 empty] | _D_432403 | IT-инфраструктура | IT-питание | ИБП 3-фазные | #N/A |  |  |  |  | 14/ Системы ИБП |  |  | не подлежит | [5 empty] | 00-6944 CS121_T Temperature sensor
| 1780208 | 04-3865 CS121 Basic, карта в корпусе | WA | 1 | шт. | 0 | 2018-02-01 | цена по запросу. | [6 empty] | _D_432403 | IT-инфраструктура | IT-питание | ИБП 3-фазные | #N/A |  |  |  |  | 15/ Системы ИБП |  |  | не подлежит | [5 empty] | 04-3865 CS121 Budget Box - ABB
| 1780209 | 04-3866 CS121 Basic, вставная карта | WA | 1 | шт. | 0 | 2018-02-01 | цена по запросу. | [6 empty] | _D_432403 | IT-инфраструктура | IT-питание | ИБП 3-фазные | #N/A |  |  |  |  | 15/ Системы ИБП |  |  | не подлежит | [5 empty] | 04-3866 CS121 Budget Slot - ABB
| 1780210 | 04-3861 CS121 Advanced, карта в корпусе | WA | 1 | шт. | 0 | 2018-02-01 | цена по запросу. | [6 empty] | _D_432403 | IT-инфраструктура | IT-питание | ИБП 3-фазные | #N/A |  |  |  |  | 15/ Системы ИБП |  |  | не подлежит | [5 empty] | 04-3861 CS121 Standard Box - ABB
| 1780211 | 04-3863 CS121 Modbus (RS485), карта в корпусе | WA | 1 | шт. | 0 | 2018-02-01 | цена по запросу. | [6 empty] | _D_432403 | IT-инфраструктура | IT-питание | ИБП 3-фазные | #N/A |  |  |  |  | 15/ Системы ИБП |  |  | не подлежит | [5 empty] | 04-3863 CS121 Modbus Box (RS485) - ABB
| 1780212 | 04-3864 CS121 Modbus (RS485), вставная | WA | 1 | шт. | 0 | 2018-02-01 | цена по запросу. | [6 empty] | _D_432403 | IT-инфраструктура | IT-питание | ИБП 3-фазные | #N/A |  |  |  |  | 15/ Системы ИБП |  |  | не подлежит | [5 empty] | 04-3864 CS121 MODBUS Slot (RS485) - ABB
| 1780213 | 8500000151 Лицензия RCCMD для 10 серверов | WA | 1 | уп. | 0 | 2018-02-01 | цена по запросу. | [6 empty] | _D_432403 | IT-инфраструктура | IT-питание | ИБП 3-фазные | #N/A |  |  |  |  | 15/ Системы ИБП |  |  | не подлежит | [5 empty] | 8500000151 Lizenzbundle (10 Server)
| 1780215 | 4NWP102879R0001 CS141 Advanced, внешняя карта | WA | 1 | шт. | 0 | 2018-02-01 | цена по запросу. | [6 empty] | _D_432403 | IT-инфраструктура | IT-питание | ИБП 3-фазные | CS | [7 empty] | не подлежит | [5 empty] | 4NWP102879R0001 CS141 Advanced Box*
| 1780216 | 4NWP102880R0001 CS141 Advanced, вставная карта; взамен арт. 1780192 | WA | 1 | шт. | 0 | 2018-02-01 | цена по запросу. | [6 empty] | _D_432403 | IT-инфраструктура | IT-питание | ИБП 3-фазные | CS | [7 empty] | не подлежит | [5 empty] | 4NWP102880R0001 CS141 Advanced Slot *
| 1780217 | 4NWP102881R0001 CS141 Modus, внешняя карта | WA | 1 | шт. | 0 | 2018-02-01 | цена по запросу. | [6 empty] | _D_432403 | IT-инфраструктура | IT-питание | ИБП 3-фазные | CS | [7 empty] | не подлежит | [5 empty] | 4NWP102881R0001 CS141 Modus Box*
| 1780218 | 4NWP102882R0001 CS141 Modus, вставная карта | WA | 1 | шт. | 0 | 2018-02-01 | цена по запросу. | [6 empty] | _D_432403 | IT-инфраструктура | IT-питание | ИБП 3-фазные | CS | [7 empty] | не подлежит | [5 empty] | 4NWP102882R0001 CS141 Modus Slot*
| 1780219 | 4NWP102687R0001 CS141 Basic, внешняя карта | WA | 1 | шт. | 0 | 2018-02-01 | цена по запросу. | [6 empty] | _D_432403 | IT-инфраструктура | IT-питание | ИБП 3-фазные | CS | [7 empty] | не подлежит | [5 empty] | 4NWP102687R0001 CS141 Basic Box *
| 1780220 | 4NWP102688R0001 CS141 Basic, вставная карта | WA | 1 | шт. | 0 | 2018-02-01 | цена по запросу. | [6 empty] | _D_432403 | IT-инфраструктура | IT-питание | ИБП 3-фазные | CS | [7 empty] | не подлежит | [5 empty] | 4NWP102688R0001 CS141 Basic Slot *
| 3164230 | SK Потолочный вентилятор, 1500 м3/ч, без потолочной панели, 511 х 227 х 511 мм, 230В | S | 1 | шт. | 695.7 | 2018-02-01 |  | 22.4 | 21.28 | 100.92 | 511 | 227 | 511 | _D_443101 | IT-инфраструктура | IT-охлаждение | Охлаждение закрытых корпусов | SK | SK потолочный вентилятор, для TS и TS IT в офисных помещениях, 1500 м³/ч, 230 В, 1~, 50/60 Гц, ШВГ: 511x227x511 мм | EC000320 | http://www.rittal.com/ru-ru/product/show/variantdetail.action?productID=3164230 | 4028177309494 | 437 | 531 | ftp://files.rittal.ru/Info4partners/Catalog35_page_by_page/katalog_35%20531.pdf | подлежит | RU Д-DE.МЮ62.В.00503 | 2019-07-29 | http://www.rittal.com/imf/none/65_304/ |  |  | DK DACHLÜFTER, 230V 50/60HZ
| 3164620 | SK Потолочный вентилятор, 1500 м3/ч, 800 х 240 х 800 мм, 230В | S | 1 | шт. | 817.22 | 2018-02-01 |  | 32.9 | 31.25 | 187 | 800 | 240 | 800 | _D_443101 | IT-инфраструктура | IT-охлаждение | Охлаждение закрытых корпусов | SK | SK потолочный вентилятор, для TS и TS IT в офисных помещениях, 1500 м³/ч, 230 В, 1~, 50/60 Гц, ШВГ: 800x240x800 мм | EC000320 | http://www.rittal.com/ru-ru/product/show/variantdetail.action?productID=3164620 | 4028177243248 | 437 | 531 | ftp://files.rittal.ru/Info4partners/Catalog35_page_by_page/katalog_35%20531.pdf | подлежит | RU Д-DE.МЮ62.В.00503 | 2019-07-29 | http://www.rittal.com/imf/none/65_304/ |  |  | SK DACHLÜFTER VORM.AUF DACHBL.
| 3165230 | SK Дополнительный вентилятор для траверсы SK 3165.x30, 230В | S | 1 | шт. | 67.45 | 2018-02-01 |  | 0.94 | 0.84 | 1.679 |  |  |  | _D_443101 | IT-инфраструктура | IT-охлаждение | Охлаждение закрытых корпусов | SK | Дополнительный вентилятор, для траверсы с вентиляторами, описание: дополнительный вентилятор для увеличения мощности траверсы с вентиляторами Подходит для траверсы с вентиляторами SK 3165.630, SK 3165.830 | EC000320 | http://www.rittal.com/ru-ru/product/show/variantdetail.action?productID=3165230 | 4028177309449 | 439 | 534 | ftp://files.rittal.ru/Info4partners/Catalog35_page_by_page/katalog_35%20534.pdf | подлежит | RU Д-DE.МЮ62.В.00503 | 2019-07-29 | http://www.rittal.com/imf/none/65_304/ |  |  | SK LÜFTERERWEITERUNGSSATZ FÜR
| 3165630 | SK Траверса с вентиляторами, 600 м3/ч, 493 х 606 х 64,5 мм, 230В | S | 1 | шт. | 222.38 | 2018-02-01 |  | 9.3 | 8.835 | 26.416 | 493 | 606 | 66.5 | _D_443101 | IT-инфраструктура | IT-охлаждение | Охлаждение закрытых корпусов | SK | SK траверса с вентиляторами, ШВГ: 493x606x64,5 мм, 230 В, 1~, 50/60 Гц, для Ш: 600 мм, для шкафов DK-TS | EC000320 | http://www.rittal.com/ru-ru/product/show/variantdetail.action?productID=3165630 | 4028177309418 | 439 | 534 | ftp://files.rittal.ru/Info4partners/Catalog35_page_by_page/katalog_35%20534.pdf | подлежит | RU Д-DE.МЮ62.В.00503 | 2019-07-29 | http://www.rittal.com/imf/none/65_304/ |  |  | SK LÜFTERTRAVERSE F.SERVERSCHR.
| 3165830 | SK Траверса с вентиляторами, 600 м3/ч, 693 х 606 х 64,5 мм, 230В | S | 1 | шт. | 239.69 | 2018-02-01 |  | 12.7 | 12.065 | 36.792 | 693 | 606 | 66.5 | _D_443101 | IT-инфраструктура | IT-охлаждение | Охлаждение закрытых корпусов | SK | SK траверса с вентиляторами, ШВГ: 693x606x64,5 мм, 230 В, 1~, 50/60 Гц, для Ш: 800 мм, для шкафов DK-TS | EC000320 | http://www.rittal.com/ru-ru/product/show/variantdetail.action?productID=3165830 | 4028177309371 | 439 | 534 | ftp://files.rittal.ru/Info4partners/Catalog35_page_by_page/katalog_35%20534.pdf | подлежит | RU Д-DE.МЮ62.В.00503 | 2019-07-29 | http://www.rittal.com/imf/none/65_304/ |  |  | SK LÜFTERTRAVERSE F.SERVERSCHR.
| 3301320 | SK Уплотнение вертикальное 1шт | S | 1 | шт. | 68.21 | 2018-02-01 |  | 1.35 | 1.15 | 40.95 | 210 | 1915 | 110 | _D_443101 | IT-инфраструктура | IT-охлаждение | Охлаждение закрытых корпусов | SK | SK отделение вертикальное, ШВГ: 210x1915x110 мм, между боковой стенкой/LCP и 19" плоскостью | EC002620 | http://www.rittal.com/ru-ru/product/show/variantdetail.action?productID=3301320 | 4028177504424 | 433 | 526 | ftp://files.rittal.ru/Info4partners/Catalog35_page_by_page/katalog_35%20526.pdf | не подлежит | РОСС DE.АВ51.H00526 | 2018-03-11 | http://www.rittal.com/imf/none/65_319/ |  |  | SK SCHAUMGUMMI DICK FÜR ABSCHOTTUNG
| 3301370 | SK Уплотнение вертикальное 1шт | S | 1 | шт. | 51.35 | 2018-02-01 |  | 0.85 | 0.75 | 25.657 | 110 | 1915 | 110 | _D_443101 | IT-инфраструктура | IT-охлаждение | Охлаждение закрытых корпусов | SK | SK отделение вертикальное, ШВГ: 110x1915x110 мм, между боковой стенкой/LCP и 19" плоскостью | EC002620 | http://www.rittal.com/ru-ru/product/show/variantdetail.action?productID=3301370 | 4028177542068 | 433 | 526 | ftp://files.rittal.ru/Info4partners/Catalog35_page_by_page/katalog_35%20526.pdf | не подлежит | РОСС DE.АВ51.H00526 | 2018-03-11 | http://www.rittal.com/imf/none/65_319/ |  |  | SK SCHAUMGUMMI DICK FÜR ABSCHOTTUNG
| 3301380 | SK Уплотнение вертикальное 1шт | S | 1 | шт. | 42.69 | 2018-02-01 |  | 0.9 | 0.8 | 14.688 | 84 | 1910 | 84 | _D_443101 | IT-инфраструктура | IT-охлаждение | Охлаждение закрытых корпусов | SK | SK отделение вертикальное, ШВГ: 84x1910x84 мм, между боковой стенкой/LCP и 19" плоскостью | EC002620 | http://www.rittal.com/ru-ru/product/show/variantdetail.action?productID=3301380 | 4028177507975 | 433 | 526 | ftp://files.rittal.ru/Info4partners/Catalog35_page_by_page/katalog_35%20526.pdf | не подлежит | РОСС DE.АВ51.H00526 | 2018-03-11 | http://www.rittal.com/imf/none/65_319/ |  |  | SK SCHAUMGUMMI DÜNN FÜR ABSCHOTTUNG
| 3301390 | SK Уплотнение вертикальное 1шт | S | 1 | шт. | 56.66 | 2018-02-01 |  | 0.95 | 0.85 | 33.003 | 184 | 1910 | 84 | _D_443101 | IT-инфраструктура | IT-охлаждение | Охлаждение закрытых корпусов | SK | SK отделение вертикальное, ШВГ: 184x1910x84 мм, между боковой стенкой/LCP и 19" плоскостью | EC002620 | http://www.rittal.com/ru-ru/product/show/variantdetail.action?productID=3301390 | 4028177507999 | 433 | 526 | ftp://files.rittal.ru/Info4partners/Catalog35_page_by_page/katalog_35%20526.pdf | не подлежит | РОСС DE.АВ51.H00526 | 2018-03-11 | http://www.rittal.com/imf/none/65_319/ |  |  | SK SCHAUMGUMMI DÜNN FÜR ABSCHOTTUNG
| 3301391 | SK Воздуховод горизонтальный 1U RAL9005 1шт | S | 1 | шт. | 136.7 | 2018-02-01 |  | 3.32 | 2 | 27.648 | 482.6 | 1U |  | _D_443101 | IT-инфраструктура | IT-охлаждение | Охлаждение закрытых корпусов | SK |  | EC001292 |  | 4028177716629 |  | 812 | ftp://files.rittal.ru/Info4partners/Catalog35_page_by_page/katalog_35%20812.pdf | не подлежит | РОСС DE.АВ51.H00526 | 2018-03-11 | http://www.rittal.com/imf/none/65_319/ |  |  | SK Luftkanal, horizontale Luftführung IT 1HE
| 3301392 | SK Воздуховод боковой 2U RAL9005 1шт | S | 1 | шт. | 154.03 | 2018-02-01 |  | 1.8 | 1 | 11.856 | 800 | 2U |  | _D_443101 | IT-инфраструктура | IT-охлаждение | Охлаждение закрытых корпусов | SK |  | EC001292 |  | 4028177716612 |  | 813 | ftp://files.rittal.ru/Info4partners/Catalog35_page_by_page/katalog_35%20813.pdf | не подлежит | РОСС DE.АВ51.H00526 | 2018-03-11 | http://www.rittal.com/imf/none/65_319/ |  |  | SK Luftkanal, seitliche Luftführung IT 2HE
| 3301800 | SK Холодильный агрегат потолочный, 3000 Вт, 597 х 417 х 895 мм, для IT | S | 1 | шт. | 4416.08 | 2018-02-01 |  | 97 | 89 | 422.532 | 597 | 417 | 895 | _D_443101 | IT-инфраструктура | IT-охлаждение | Охлаждение закрытых корпусов | SK | SK IT-потолочный холодильный агрегат, ШВГ: 597x417x895 мм, 230 В, 1~, 50 Гц, 3000 Вт/3200 Вт, для охлаждения IT-оборудования, регулировка по температуре подаваемого воздуха | EC000855 | http://www.rittal.com/ru-ru/product/show/variantdetail.action?productID=3301800 | 4028177558298 | 436 | 530 | ftp://files.rittal.ru/Info4partners/Catalog35_page_by_page/katalog_35%20530.pdf | подлежит | RU Д-DE.АГ73.В.07353 | 2018-12-17 | http://www.rittal.com/imf/none/65_301/ |  |  | IT DACHAUFBAUKÜHLGERÄT 3,0 kW
| 3311030 | LCP Сенсорный цветной дисплей 1шт. для 3311.130/230/260/530/560/400/110/210 | S | 1 | шт. | 565.69 | 2018-02-01 |  | 0.36 | 0.24 | 1.728 |  |  |  | _D_443101 | IT-инфраструктура | IT-охлаждение | Охлаждение закрытых корпусов | SK | SK сенсорный дисплей, цветной, для LCP Rack/Inline CW | EC002515 | http://www.rittal.com/ru-ru/product/show/variantdetail.action?productID=3311030 | 4028177663718 | 433 | 526 | ftp://files.rittal.ru/Info4partners/Catalog35_page_by_page/katalog_35%20526.pdf | подлежит | KZ.7500651.22.01.00485 | 2020-01-12 | http://www.rittal.com/imf/none/65_297/ |  |  | Touchscreen-display, coloured
| 3311040 | Шланги подключения LCP сверху/снизу, 1 1/2" | WA | 1 | шт. | 0 | 2018-02-01 | цена по запросу. | 3.325 | 3.164 | 48 |  |  |  | _D_443101 | IT-инфраструктура | IT-охлаждение | Охлаждение закрытых корпусов | SK | SK шланг подключения, сверху и снизу, L: 1800 мм, для LCP Rack/Inline CW | EC002515 | http://www.rittal.com/ru-ru/product/show/variantdetail.action?productID=3311040 | 4028177663725 | 433 | 527 | ftp://files.rittal.ru/Info4partners/Catalog35_page_by_page/katalog_35%20527.pdf | не подлежит | РОСС DE.АВ51.H00526 | 2018-03-11 | http://www.rittal.com/imf/none/65_319/ |  |  | Connection hose top/bottom, LCP
| 3311130 | LCP Rack CW Возд-водяной теплообменник 30 кВт, 300x2000x1000мм | WA | 1 | шт. | 0 | 2018-02-01 | цена по запросу. | 194 | 180 | 1815 | 300 | 2000 | 1000 | _D_443101 | IT-инфраструктура | IT-охлаждение | Охлаждение закрытых корпусов | SK | SK LCP Rack CW, ШВГ: 300x2000x1000 мм, 30 кВт, без выступа, 230 В, 1~, 50 Гц/60 Гц, 400 В, 3~, 50 Гц/60 Гц | EC002515 | http://www.rittal.com/ru-ru/product/show/variantdetail.action?productID=3311130 | 4028177661813 | 428 | 524 | ftp://files.rittal.ru/Info4partners/Catalog35_page_by_page/katalog_35%20524.pdf | подлежит | RU Д-DE.АГ73.В.07351 | 2018-12-17 | http://www.rittal.com/imf/none/65_305/ | 2018-06-30 | 3312130 | LCP Rack CW 300x2000x1000 mm
| 3311230 | LCP Rack CW Возд-водяной теплообменник 30 кВт, 300x2000x1200мм | WA | 1 | шт. | 0 | 2018-02-01 | цена по запросу. |  | 210 | 2142 | 300 | 2000 | 1200 | _D_443101 | IT-инфраструктура | IT-охлаждение | Охлаждение закрытых корпусов | SK | SK LCP Rack CW, ШВГ: 300x2000x1200 мм, 30 кВт, без выступа, 230 В, 1~, 50 Гц/60 Гц, 400 В, 3~, 50 Гц/60 Гц | EC002515 | http://www.rittal.com/ru-ru/product/show/variantdetail.action?productID=3311230 | 4028177661820 | 428 | 524 | ftp://files.rittal.ru/Info4partners/Catalog35_page_by_page/katalog_35%20524.pdf | подлежит | RU Д-DE.АГ73.В.07351 | 2018-12-17 | http://www.rittal.com/imf/none/65_305/ | 2018-06-30 | 3312230 | LCP Rack CW 300x2000x1200 mm
| 3311260 | LCP Rack CW Возд-водяной теплообменник 55 кВт, 300x2000x1200мм | WA | 1 | шт. | 0 | 2018-02-01 | цена по запросу. |  |  |  | 300 | 2000 | 1200 | _D_443101 | IT-инфраструктура | IT-охлаждение | Охлаждение закрытых корпусов | SK | SK LCP Rack CW, ШВГ: 300x2000x1200 мм, 55 кВт, без выступа, 230 В, 1~, 50 Гц/60 Гц, 400 В, 3~, 50 Гц/60 Гц | EC002515 | http://www.rittal.com/ru-ru/product/show/variantdetail.action?productID=3311260 | 4028177661837 | 428 | 524 | ftp://files.rittal.ru/Info4partners/Catalog35_page_by_page/katalog_35%20524.pdf | подлежит | RU Д-DE.АГ73.В.07351 | 2018-12-17 | http://www.rittal.com/imf/none/65_305/ | 2018-06-30 | 3312260 | LCP Rack CW 300x2000x1200 mm
| 3311410 | LCP Rack DX Возд-фреоновый теплообменник 12 кВт, 300x2000x1000мм | WA | 1 | шт. | 0 | 2018-02-01 | цена по запросу. | 207 | 193 | 158.53 | 300 | 2000 | 1000 | _D_443101 | IT-инфраструктура | IT-охлаждение | Охлаждение закрытых корпусов | SK | SK LCP Rack DX, сплит-агрегат на базе хладагента для охлаждения стоек, монтаж на стойку сбоку, вровень со стойками, охлаждение макс. двух стоек, обеспечивает охлаждение IT-оборудования спереди назад, дополнительно необходимо: внешний конденсатор | EC002515 | http://www.rittal.com/ru-ru/product/show/variantdetail.action?productID=3311410 | 4028177691315 | 431 | 522 | ftp://files.rittal.ru/Info4partners/Catalog35_page_by_page/katalog_35%20522.pdf | подлежит | RU Д-DE.АГ73.В.07351 | 2018-12-17 | http://www.rittal.com/imf/none/65_305/ |  |  | LCP Rack DX, 12kW, 300x2000x1000
| 3311420 | LCP Rack DX Возд-фреоновый теплообменник 12 кВт, 300x2000x1200мм | WA | 1 | шт. | 0 | 2018-02-01 | цена по запросу. | 227 | 202 | 2318.334 | 300 | 2000 | 1200 | _D_443101 | IT-инфраструктура | IT-охлаждение | Охлаждение закрытых корпусов | SK | SK LCP Rack DX, сплит-агрегат на базе хладагента для охлаждения стоек, монтаж на стойку сбоку, вровень со стойками, охлаждение макс. двух стоек, обеспечивает охлаждение IT-оборудования спереди назад, дополнительно необходимо: внешний конденсатор | EC002515 | http://www.rittal.com/ru-ru/product/show/variantdetail.action?productID=3311420 | 4028177691322 | 431 | 522 | ftp://files.rittal.ru/Info4partners/Catalog35_page_by_page/katalog_35%20522.pdf | подлежит | RU Д-DE.АГ73.В.07351 | 2018-12-17 | http://www.rittal.com/imf/none/65_305/ |  |  | LCP Rack DX, 12kW, 300x2000x1200
| 3311490 | SK Холодильный агрегат LCU DX 3 кВт для TS IT и микро-ЦОД | WA | 1 | шт. | 0 | 2018-02-01 | цена по запросу. взамен арт. 7999963 |  | 116 |  | 800 | 1800 | 1000 | _D_443101 | IT-инфраструктура | IT-охлаждение | Охлаждение закрытых корпусов | SK | SK LCU DX сплит-холодильный агрегат 3 кВт, 1 внешний блока с компрессором с инверторным управлением, 1 внутренний блок, исполнение без резервирования, 230 В, 1~, 50 Гц, внутренний блок ШВГ: 105x1520x820 мм, внешний блок ШВГ: 810x558x310 мм | EC000855 | http://www.rittal.com/ru-ru/product/show/variantdetail.action?productID=3311490 | 4028177709348 | Новинки 2016 стр. 157 | 519 | ftp://files.rittal.ru/Info4partners/Catalog35_page_by_page/katalog_35%20519.pdf | подлежит | RU Д-DE.АГ73.В.07353 | 2018-12-17 | http://www.rittal.com/imf/none/65_301/ |  |  | SK LCU DX 3kW Split
| 3311491 | SK Холодильный агрегат LCU DX 3 кВт с резервированием для TS IT и микро-ЦОД | WA | 1 | шт. | 0 | 2018-02-01 | цена по запросу. замен арт. 7999964 | 161 | 154 | 1680 | 800 | 1800 | 1000 | _D_443101 | IT-инфраструктура | IT-охлаждение | Охлаждение закрытых корпусов | SK | SK LCU DX сплит-холодильный агрегат 3 кВт, 2 внешних блока с компрессорами с инверторным управлением, 1 внутренний блок, исполнение с резервированием, 230 В, 1~, 50 Гц, внутренний блок ШВГ: 105x1520x820 мм, внешний блок ШВГ: 810x558x310 мм | EC000855 | http://www.rittal.com/ru-ru/product/show/variantdetail.action?productID=3311491 | 4028177709331 | Новинки 2016 стр. 159 | 521 | ftp://files.rittal.ru/Info4partners/Catalog35_page_by_page/katalog_35%20521.pdf | подлежит | RU Д-DE.АГ73.В.07353 | 2018-12-17 | http://www.rittal.com/imf/none/65_301/ |  |  | SK LCU DX 3kW Split Redundant
| 3311492 | SK Холодильный агрегат LCU DX 6,5кВт для TS IT и микро-ЦОД | WA | 1 | шт. | 0 | 2018-02-01 | цена по запросу. |  | 126 |  | 800 | 1800 | 1000 | _D_443101 | IT-инфраструктура | IT-охлаждение | Охлаждение закрытых корпусов | #N/A | SK LCU DX сплит-холодильный агрегат 6,5 кВт, 1 внешний блока с компрессором с инверторным управлением, 1 внутренний блок, исполнение без резервирования, 230 В, 1~, 50 Гц, внутренний блок ШВГ: 105x1520x820 мм, внешний блок ШВГ: 845x700x320 мм | EC000855 | http://www.rittal.com/ru-ru/product/show/variantdetail.action?productID=3311492 | 4028177709300 |  | 519 | ftp://files.rittal.ru/Info4partners/Catalog35_page_by_page/katalog_35%20519.pdf | подлежит | RU Д-DE.АГ73.В.07351 | 2018-12-17 | http://www.rittal.com/imf/none/65_305/ |  |  | SK LCU DX Split-Kuehlgeraet 6,5 kW
| 3311493 | SK Холодильный агрегат LCU DX 6,5 кВт c резервированием для TS IT и микро-ЦОД | WA | 1 | шт. | 0 | 2018-02-01 | цена по запросу. взамен арт. 7999966, 7999992, 3126270 | 184 | 174 | 1680 | 800 | 1800 | 1000 | _D_443101 | IT-инфраструктура | IT-охлаждение | Охлаждение закрытых корпусов | SK | SK LCU DX сплит-холодильный агрегат 6,5 кВт, 2 внешних блока с компрессорами с инверторным управлением, 1 внутренний блок, исполнение с резервированием, 230 В, 1~, 50 Гц, внутренний блок ШВГ: 105x1520x820 мм, внешний блок ШВГ: 845x700x320 мм | EC000855 | http://www.rittal.com/ru-ru/product/show/variantdetail.action?productID=3311493 | 4028177709362 | Новинки 2016 стр. 159 | 521 | ftp://files.rittal.ru/Info4partners/Catalog35_page_by_page/katalog_35%20521.pdf | подлежит | RU Д-DE.АГ73.В.07353 | 2018-12-17 | http://www.rittal.com/imf/none/65_301/ |  |  | SK LCU DX 6,5kW Split Redundant
| 3311495 | Трубопровод хладагента LCU DX 3 кВт 20м | WA | 1 | шт. | 0 | 2018-02-01 | цена по запросу. для арт. 3311490, 3311491 | 11 |  | 129.6 |  |  |  | _D_443101 | IT-инфраструктура | IT-охлаждение | Охлаждение закрытых корпусов | SK | SK трубопроводы хладагента для агрегата 3 кВт, L: 20 м, Ø: 1/2" и 3/8" | EC000855 | http://www.rittal.com/ru-ru/product/show/variantdetail.action?productID=3311495 | 4028177709317 | Новинки 2016 стр. 160 | 526 | ftp://files.rittal.ru/Info4partners/Catalog35_page_by_page/katalog_35%20526.pdf | не подлежит | РОСС DE.АВ51.H00526 | 2018-03-11 | http://www.rittal.com/imf/none/65_319/ |  |  | Refrigerant lines LCU DX 3kW - 20M
| 3311496 | Трубопровод хладагента LCU DX 6,5 кВт 20м | WA | 1 | шт. | 0 | 2018-02-01 | цена по запросу. для арт. 3311492, 3311493 | 16 |  | 129.6 |  |  |  | _D_443101 | IT-инфраструктура | IT-охлаждение | Охлаждение закрытых корпусов | SK |  | EC000855 |  | 4028177709355 | Новинки 2016 стр. 160 | 526 | ftp://files.rittal.ru/Info4partners/Catalog35_page_by_page/katalog_35%20526.pdf | не подлежит | РОСС DE.АВ51.H00526 | 2018-03-11 | http://www.rittal.com/imf/none/65_319/ |  |  | Refrigerant lines LCU DX 6,5kW - 20M
| 5502010 | Вентиляторная панель TS IT 3 вент. макс. | S | 1 | шт. | 137.18 | 2018-02-01 |  | 3.503 | 3.227 | 10.248 | 150 | 59 | 550 | _D_443101 | IT-инфраструктура | IT-охлаждение | Охлаждение закрытых корпусов | DK | DK вентиляторная панель, ШВГ: 200x59x550 мм, макс. 3 вентилятора, для TS IT, RAL 7035 | EC000331 | http://www.rittal.com/ru-ru/product/show/variantdetail.action?productID=5502010 | 4028177679245 | 437 | 532 | ftp://files.rittal.ru/Info4partners/Catalog35_page_by_page/katalog_35%20532.pdf | подлежит | RU Д-DE.МЮ62.В.00503 | 2019-07-29 | http://www.rittal.com/imf/none/65_304/ |  |  | Fan module TS IT max 3 FANS RAL7035
| 5502020 | Вентиляторная панель TS IT 6 вент. макс. | S | 1 | шт. | 184.9 | 2018-02-01 |  | 4.8 | 4.44 | 13.725 | 340 | 54 | 550 | _D_443101 | IT-инфраструктура | IT-охлаждение | Охлаждение закрытых корпусов | DK | DK вентиляторная панель, ШВГ: 340x59x550, макс. 6 вентиляторов, для TS IT, RAL 7035 | EC000331 | http://www.rittal.com/ru-ru/product/show/variantdetail.action?productID=5502020 | 4028177679252 | 437 | 532 | ftp://files.rittal.ru/Info4partners/Catalog35_page_by_page/katalog_35%20532.pdf | подлежит | RU Д-DE.МЮ62.В.00503 | 2019-07-29 | http://www.rittal.com/imf/none/65_304/ |  |  | Fan module TS IT max 6 FANS RAL7035
| 7507760 | FB Защитные панели д/вент. вырезов 6шт | S | 6 | уп. | 20.5 | 2018-02-01 |  | 0.123 | 0.122 | 0.163 |  |  |  | _D_443101 | IT-инфраструктура | IT-охлаждение | Охлаждение закрытых корпусов | DK | SK защитные панели для вентиляционных вырезов, для FlatBox | EC000331 | http://www.rittal.com/ru-ru/product/show/variantdetail.action?productID=7507760 | 4028177550841 | 440 | 535 | ftp://files.rittal.ru/Info4partners/Catalog35_page_by_page/katalog_35%20535.pdf | не подлежит | РОСС DE.АВ51.H00526 | 2018-03-11 | http://www.rittal.com/imf/none/65_319/ |  |  | Abdeckplatten für Lüfterfelder RAL 7035
| 7966035 | DK Вентиляторная панель 600x600mm | S | 1 | шт. | 198.17 | 2018-02-01 |  | 5.75 | 5.463 | 24.15 | 600 |  | 600 | _D_443101 | IT-инфраструктура | IT-охлаждение | Охлаждение закрытых корпусов | DK | DK вентиляторная панель, ШГ: 600x600 мм, 230 В, 1 ~, 50/60 Гц, для TS | EC000331 | http://www.rittal.com/ru-ru/product/show/variantdetail.action?productID=7966035 | 4028177168923 | 438 | 533 | ftp://files.rittal.ru/Info4partners/Catalog35_page_by_page/katalog_35%20533.pdf | подлежит | RU Д-DE.МЮ62.В.00503 | 2019-07-29 | http://www.rittal.com/imf/none/65_304/ |  |  | DK LÜFTUNGSBLECH BT 600X600
| 7968035 | DK Вентиляторная панель 600x800mm | S | 1 | шт. | 212.69 | 2018-02-01 |  | 7.3 | 6.935 | 5.5 | 600 |  | 800 | _D_443101 | IT-инфраструктура | IT-охлаждение | Охлаждение закрытых корпусов | DK | DK вентиляторная панель, ШГ: 600x800/1000/1200 мм, 230 В, 1 ~, 50/60 Гц, для TS | EC000331 | http://www.rittal.com/ru-ru/product/show/variantdetail.action?productID=7968035 | 4028177168930 | 438 | 533 | ftp://files.rittal.ru/Info4partners/Catalog35_page_by_page/katalog_35%20533.pdf | подлежит | RU Д-DE.МЮ62.В.00503 | 2019-07-29 | http://www.rittal.com/imf/none/65_304/ |  |  | DK LÜFTUNGSBLECH BT 600X800
| 7980000 | DK Дополнительн. вентилятор 119x119x38mm | S | 1 | шт. | 36.83 | 2018-02-01 |  | 0.7 | 0.6 | 1.176 | 119 | 119 | 38 | _D_443101 | IT-инфраструктура | IT-охлаждение | Охлаждение закрытых корпусов | DK | DK дополнительный вентилятор, ШВГ: 119x119x38 мм, 230 В, 1 ~, 50/60 Гц | EC000320 | http://www.rittal.com/ru-ru/product/show/variantdetail.action?productID=7980000 | 4028177137752 | 438 | 533 | ftp://files.rittal.ru/Info4partners/Catalog35_page_by_page/katalog_35%20533.pdf | подлежит | RU Д-DE.МЮ62.В.00503 | 2019-07-29 | http://www.rittal.com/imf/none/65_304/ |  |  | DK LÜFTERERWEITERUNGSSATZ
| 7980100 | DK Дополнительн. вентилятор 119x119x25mm | S | 1 | шт. | 51.08 | 2018-02-01 |  | 0.48 | 0.43 | 1.272 | 119 | 119 | 25 | _D_443101 | IT-инфраструктура | IT-охлаждение | Охлаждение закрытых корпусов | DK | DK дополнительный вентилятор, ШВГ: 119x119x25 мм, 230 В, 1 ~, 50/60 Гц | EC000320 | http://www.rittal.com/ru-ru/product/show/variantdetail.action?productID=7980100 | 4028177187313 | 438 | 533 | ftp://files.rittal.ru/Info4partners/Catalog35_page_by_page/katalog_35%20533.pdf | подлежит | RU Д-DE.МЮ62.В.00503 | 2019-07-29 | http://www.rittal.com/imf/none/65_304/ |  |  | DK LÜFTERERWEITERUNGSSATZ
| 7980148 | Дополнительный вентилятор 48В 119x119 mm | S | 1 | шт. | 56.82 | 2018-02-01 |  | 0.4 | 0.37 | 1.218 | 119 | 119 | 38 | _D_443101 | IT-инфраструктура | IT-охлаждение | Охлаждение закрытых корпусов | DK | DK дополнительный вентилятор, ШВГ: 119x119x38 мм, 48 В (DC) | EC000320 | http://www.rittal.com/ru-ru/product/show/variantdetail.action?productID=7980148 | 4028177325234 | 438 | 533 | ftp://files.rittal.ru/Info4partners/Catalog35_page_by_page/katalog_35%20533.pdf | не подлежит | РОСС DE.АВ51.H00526 | 2018-03-11 | http://www.rittal.com/imf/none/65_319/ |  |  | DK LÜFTERERWEITERUNGSSATZ 48V
| 7986035 | DK Вентиляторная панель 800x600mm | S | 1 | шт. | 211.15 | 2018-02-01 |  | 7.109 | 6.754 | 7.3 | 800 |  | 600 | _D_443101 | IT-инфраструктура | IT-охлаждение | Охлаждение закрытых корпусов | DK | DK вентиляторная панель, ШГ: 800x600 мм, 230 В, 1 ~, 50/60 Гц, для TS | EC000331 | http://www.rittal.com/ru-ru/product/show/variantdetail.action?productID=7986035 | 4028177168947 | 438 | 533 | ftp://files.rittal.ru/Info4partners/Catalog35_page_by_page/katalog_35%20533.pdf | подлежит | RU Д-DE.МЮ62.В.00503 | 2019-07-29 | http://www.rittal.com/imf/none/65_304/ |  |  | DK LÜFTUNGSBLECH BT 800X600
| 7988035 | DK Вентиляторная панель BT 800x800mm | S | 1 | шт. | 209 | 2018-02-01 |  | 9.644 | 9.162 | 41.984 | 800 |  | 800 | _D_443101 | IT-инфраструктура | IT-охлаждение | Охлаждение закрытых корпусов | DK | DK вентиляторная панель, ШГ: 800x800/1000/1200 мм, 230 В, 1 ~, 50/60 Гц, для TS | EC000331 | http://www.rittal.com/ru-ru/product/show/variantdetail.action?productID=7988035 | 4028177168954 | 438 | 533 | ftp://files.rittal.ru/Info4partners/Catalog35_page_by_page/katalog_35%20533.pdf | подлежит | RU Д-DE.МЮ62.В.00503 | 2019-07-29 | http://www.rittal.com/imf/none/65_304/ |  |  | DK LÜFTUNGSBLECH BT 800X800
| 3301310 | SK Заглушки для входа/выхода воздуха 1шт | V | 1 | шт. | 72.45 | 2018-02-01 |  | 1.25 | 1.05 | 8.25 |  |  |  | _D_443105 | IT-инфраструктура | IT-охлаждение | Охлаждение закрытых корпусов | #N/A |  |  |  | 4028177504417 |  |  |  | не подлежит | РОСС DE.АВ51.H00526 | 2018-03-11 | http://www.rittal.com/imf/none/65_319/ | 2013-11-20 |  | SK ABDECKBLECHE LUFTEIN-/AUSTRITT
| 3301350 | SK Соединительный шланг 3/4" 2шт | V | 2 | уп. | 241.22 | 2018-02-01 |  | 2.26 | 2.259 | 16.128 |  |  |  | _D_443105 | IT-инфраструктура | IT-охлаждение | Охлаждение закрытых корпусов | #N/A |  |  |  | 4028177504622 |  |  |  | не подлежит | РОСС DE.АВ51.H00526 | 2018-03-11 | http://www.rittal.com/imf/none/65_319/ | 2013-03-25 |  | SK FLEXIBLE SCHLAUCHANSCHLÜSSE 3/4"
| 3301351 | SK Соединительный шланг 1" 2шт | S | 2 | уп. | 402.53 | 2018-02-01 |  | 2.94 | 2.259 | 16.056 |  |  |  | _D_443105 | IT-инфраструктура | IT-охлаждение | Охлаждение закрытых корпусов | SK |  | EC002515 |  | 4028177517608 |  |  |  | не подлежит | РОСС DE.АВ51.H00526 | 2018-03-11 | http://www.rittal.com/imf/none/65_319/ | 2014-08-31 |  | SK FLEXIBLE SCHLAUCHANSCHLÜSSE 1"
| 3311042 | LCP Держатель фильтрующей прокладки для LCP Inline CW | WA | 1 | шт. | 0 | 2018-02-01 | цена по запросу. | [6 empty] | _D_443201 | IT-инфраструктура | IT-охлаждение | Охлаждение межрядное | SK |  | EC002513 |  | 4028177716841 |  | 527 | ftp://files.rittal.ru/Info4partners/Catalog35_page_by_page/katalog_35%20527.pdf | не подлежит | РОСС DE.АВ51.H00526 | 2018-03-11 | http://www.rittal.com/imf/none/65_319/ |  |  | LCP filter mat holder for LCP Inline CW
| 3311043 | LCP Фильтрующая прокладка для LCP Inline CW 3шт | WA | 3 | уп. | 0 | 2018-02-01 | цена по запросу. | [6 empty] | _D_443201 | IT-инфраструктура | IT-охлаждение | Охлаждение межрядное | SK |  | EC002513 |  | 4028177716834 |  | 527 | ftp://files.rittal.ru/Info4partners/Catalog35_page_by_page/katalog_35%20527.pdf | не подлежит | РОСС DE.АВ51.H00526 | 2018-03-11 | http://www.rittal.com/imf/none/65_319/ |  |  | LCP filter mat for LCP Inline CW
| 3311080 | Задний адаптер для LCP Inline | WA | 1 | шт. | 0 | 2018-02-01 | цена по запросу. | 22.3 | 21 | 153.75 |  |  |  | _D_443201 | IT-инфраструктура | IT-охлаждение | Охлаждение межрядное | SK | SK задний адаптер, ШВГ: 300x2000x200 мм, для LCP Inline CW, для компенсации по глубине | EC002515 | http://www.rittal.com/ru-ru/product/show/variantdetail.action?productID=3311080 | 4028177670242 | 433 | 527 | ftp://files.rittal.ru/Info4partners/Catalog35_page_by_page/katalog_35%20527.pdf | не подлежит | РОСС DE.АВ51.H00526 | 2018-03-11 | http://www.rittal.com/imf/none/65_319/ |  |  | Rear adapter for LCP Inline CW
| 3311161 | Дверной элемент 1200мм, глубина стоек 1000мм | WA | 1 | шт. | 0 | 2018-02-01 | цена по запросу. | 120 |  |  | 3200 | 2000 | 1000 | _D_443201 | IT-инфраструктура | IT-охлаждение | Охлаждение межрядное | SK |  | EC002525 |  | 4028177716926 | Новинки 2015 /87 | 529 | ftp://files.rittal.ru/Info4partners/Catalog35_page_by_page/katalog_35%20529.pdf | не подлежит | РОСС DE.АВ51.H00526 | 2018-03-11 | http://www.rittal.com/imf/none/65_319/ |  |  | Aisle containment, door, 1000mm
| 3311163 | Дверной элемент 1200мм, глубина стоек 1200мм | WA | 1 | шт. | 0 | 2018-02-01 | цена по запросу. | 135 |  |  | 3600 | 2000 | 1200 | _D_443201 | IT-инфраструктура | IT-охлаждение | Охлаждение межрядное | SK |  | EC002525 |  | 4028177716933 | Новинки 2015 /87 | 529 | ftp://files.rittal.ru/Info4partners/Catalog35_page_by_page/katalog_35%20529.pdf | не подлежит | РОСС DE.АВ51.H00526 | 2018-03-11 | http://www.rittal.com/imf/none/65_319/ |  |  | Aisle containment, door, 1200mm
| 3311170 | Потолочный элемент средний 600х1200мм | WA | 1 | шт. | 0 | 2018-02-01 | цена по запросу. | 25 |  |  | 600 |  | 1200 | _D_443201 | IT-инфраструктура | IT-охлаждение | Охлаждение межрядное | SK |  | EC002525 |  | 4028177716940 | Новинки 2015 /87 | 529 | ftp://files.rittal.ru/Info4partners/Catalog35_page_by_page/katalog_35%20529.pdf | не подлежит | РОСС DE.АВ51.H00526 | 2018-03-11 | http://www.rittal.com/imf/none/65_319/ |  |  | Roof element, middle, 600mm
| 3311180 | Потолочный элемент средний 800х1200мм | WA | 1 | шт. | 0 | 2018-02-01 | цена по запросу. | 28 |  |  | 800 |  | 1200 | _D_443201 | IT-инфраструктура | IT-охлаждение | Охлаждение межрядное | SK |  | EC002525 |  | 4028177716957 | Новинки 2015 /87 | 529 | ftp://files.rittal.ru/Info4partners/Catalog35_page_by_page/katalog_35%20529.pdf | не подлежит | РОСС DE.АВ51.H00526 | 2018-03-11 | http://www.rittal.com/imf/none/65_319/ |  |  | Roof element, middle, 800mm
| 3311190 | Потолочный элемент средний 300х1200мм | WA | 1 | шт. | 0 | 2018-02-01 | цена по запросу. | 20 |  |  | 300 |  | 1200 | _D_443201 | IT-инфраструктура | IT-охлаждение | Охлаждение межрядное | SK |  | EC002525 |  | 4028177716964 | Новинки 2015 /87 | 529 | ftp://files.rittal.ru/Info4partners/Catalog35_page_by_page/katalog_35%20529.pdf | не подлежит | РОСС DE.АВ51.H00526 | 2018-03-11 | http://www.rittal.com/imf/none/65_319/ |  |  | Roof element, middle, 300mm
| 3311200 | Потолочный элемент средний 900х1200мм | WA | 1 | шт. | 0 | 2018-02-01 | цена по запросу. | 30 |  |  | 900 |  | 1200 | _D_443201 | IT-инфраструктура | IT-охлаждение | Охлаждение межрядное | SK |  | EC002525 |  | 4028177716971 | Новинки 2015 /87 | 529 | ftp://files.rittal.ru/Info4partners/Catalog35_page_by_page/katalog_35%20529.pdf | не подлежит | РОСС DE.АВ51.H00526 | 2018-03-11 | http://www.rittal.com/imf/none/65_319/ |  |  | Roof element, middle, 900mm
| 3311210 | Потолочный элемент средний 1100х1200мм | WA | 1 | шт. | 0 | 2018-02-01 | цена по запросу. |  |  |  | 1100 |  | 1200 | _D_443201 | IT-инфраструктура | IT-охлаждение | Охлаждение межрядное | SK |  | EC002515 |  | 4028177661868 | Новинки 2015 /87 | 529 | ftp://files.rittal.ru/Info4partners/Catalog35_page_by_page/katalog_35%20529.pdf | не подлежит | РОСС DE.АВ51.H00526 | 2018-03-11 | http://www.rittal.com/imf/none/65_319/ | 2012-12-31 |  | Roof element, middle, 1100mm
| 3311360 | Конденсаторный модуль для LCP DX 3311.4хх,R410A | WA | 1 | шт. | 0 | 2018-02-01 | цена по запросу. | 50 | 42 | 630 | 1303 | 578 | 510 | _D_443201 | IT-инфраструктура | IT-охлаждение | Охлаждение межрядное | SK | Внешний конденсатор для использования с LCP Rack/Inline DX, 15 кВт, монтажный материал | EC002515 | http://www.rittal.com/ru-ru/product/show/variantdetail.action?productID=3311360 | 4028177691438 | 433 | 526 | ftp://files.rittal.ru/Info4partners/Catalog35_page_by_page/katalog_35%20526.pdf | подлежит | KZ.7500651.22.01.00482 | 2020-01-12 | http://www.rittal.com/imf/none/65_285/ |  |  | Verflüssiger, 12kW, LCP DX
| 3311430 | LCP Inline DX Возд-фреоновый теплообменник 12 кВт, 300x2000x1000мм | WA | 1 | шт. | 0 | 2018-02-01 | цена по запросу. | 208 | 181 | 1699.294 | 300 | 2000 | 1000 | _D_443201 | IT-инфраструктура | IT-охлаждение | Охлаждение межрядное | SK | SK LCP Inline DX, сплит-агрегат на базе хладагента для охлаждения рядов стоек, монтаж на стойку сбоку, вровень со стойками, воздух всасывается из горячего коридора, охлаждается и выдувается в холодный коридор, дополнительно необходимо: внешний конденсатор | EC002515 | http://www.rittal.com/ru-ru/product/show/variantdetail.action?productID=3311430 | 4028177691339 | 432 | 523 | ftp://files.rittal.ru/Info4partners/Catalog35_page_by_page/katalog_35%20523.pdf | подлежит | RU Д-DE.АГ73.В.07351 | 2018-12-17 | http://www.rittal.com/imf/none/65_305/ |  |  | LCP Inline DX, 12kW, 300x2000x1000
| 3311440 | LCP Inline DX Возд-фреоновый теплообменник 12 кВт, 300x2000x1200мм | WA | 1 | шт. | 0 | 2018-02-01 | цена по запросу. | 233.5 | 208.5 | 2376 | 300 | 2000 | 1200 | _D_443201 | IT-инфраструктура | IT-охлаждение | Охлаждение межрядное | SK | SK LCP Inline DX, сплит-агрегат на базе хладагента для охлаждения рядов стоек, монтаж на стойку сбоку, вровень со стойками, воздух всасывается из горячего коридора, охлаждается и выдувается в холодный коридор, дополнительно необходимо: внешний конденсатор | EC002515 | http://www.rittal.com/ru-ru/product/show/variantdetail.action?productID=3311440 | 4028177691346 | 432 | 523 | ftp://files.rittal.ru/Info4partners/Catalog35_page_by_page/katalog_35%20523.pdf | подлежит | RU Д-DE.АГ73.В.07351 | 2018-12-17 | http://www.rittal.com/imf/none/65_305/ |  |  | LCP Inline DX, 12kW, 300x2000x1200
| 3311530 | LCP Inline CW Возд-водяной теплообменник 30 кВт, 300x2000x1200мм | WA | 1 | шт. | 0 | 2018-02-01 | цена по запросу. |  | 216 | 2142 | 300 | 2000 | 1200 | _D_443201 | IT-инфраструктура | IT-охлаждение | Охлаждение межрядное | SK | SK LCP Inline CW, воздухо-водяной теплообменник для охлаждения рядов стоек, монтаж на стойку сбоку, с выступом вперед 200 мм, воздух всасывается из горячего коридора, охлаждается и выдувается в холодный коридор, установка/ввод в эксплуатацию не входят в к | EC002515 | http://www.rittal.com/ru-ru/product/show/variantdetail.action?productID=3311530 | 4028177661905 | 429 | 525 | ftp://files.rittal.ru/Info4partners/Catalog35_page_by_page/katalog_35%20525.pdf | подлежит | RU Д-DE.АГ73.В.07351 | 2018-12-17 | http://www.rittal.com/imf/none/65_305/ | 2018-06-30 | 3312530 | LCP Inline CW 300x2000x1200 mm
| 3311540 | LCP Inlinе CW Возд-водяной теплообменник 30 кВт (заподлицо), 300x2000x1200мм | WA | 1 | шт. | 0 | 2018-02-01 | цена по запросу. | 232 |  | 2290.526 | 300 | 2000 | 1200 | _D_443201 | IT-инфраструктура | IT-охлаждение | Охлаждение межрядное | SK | SK LCP Inline CW, воздухо-водяной теплообменник для охлаждения рядов стоек, монтаж на стойку сбоку, вровень со стойками, воздух всасывается из горячего коридора, охлаждается и выдувается в холодный коридор, установка/ввод в эксплуатацию не входят в компле | EC002515 | http://www.rittal.com/ru-ru/product/show/variantdetail.action?productID=3311540 | 4028177670228 | 429 | 525 | ftp://files.rittal.ru/Info4partners/Catalog35_page_by_page/katalog_35%20525.pdf | подлежит | RU Д-DE.АГ73.В.07351 | 2018-12-17 | http://www.rittal.com/imf/none/65_305/ | 2018-06-30 | 3312540 | LCP Inline CW flush,30KW,300x2000x1200
| 3311560 | LCP Inline CW Возд-водяной теплообменник 55 кВт, 300x2000x1200мм | WA | 1 | шт. | 0 | 2018-02-01 | цена по запросу. |  | 236 | 2015.982 | 300 | 2000 | 1200 | _D_443201 | IT-инфраструктура | IT-охлаждение | Охлаждение межрядное | SK | SK LCP Inline CW, воздухо-водяной теплообменник для охлаждения рядов стоек, монтаж на стойку сбоку, с выступом вперед 200 мм, воздух всасывается из горячего коридора, охлаждается и выдувается в холодный коридор, установка/ввод в эксплуатацию не входят в к | EC002515 | http://www.rittal.com/ru-ru/product/show/variantdetail.action?productID=3311560 | 4028177661912 | 429 | 525 | ftp://files.rittal.ru/Info4partners/Catalog35_page_by_page/katalog_35%20525.pdf | подлежит | RU Д-DE.АГ73.В.07351 | 2018-12-17 | http://www.rittal.com/imf/none/65_305/ | 2018-06-30 | 3312560 | LCP Inline CW 300x2000x1200 mm
| 7999922 | Cистема холодных коридоров для шкафов Риттал | WA | 1 | шт. | 0 | 2018-02-01 | цена по запросу. | [6 empty] | _D_443201 | IT-инфраструктура | IT-охлаждение | Охлаждение межрядное | SK | SK отделение коридоров, индивидуальное проектирование | EC002525 | http://www.rittal.com/ru-ru/product/show/variantdetail.action?productID=7999922 | 4028177717107 | 435/ HB34 |  |  | не подлежит | РОСС DE.АВ51.H00526 | 2018-03-11 | http://www.rittal.com/imf/none/65_319/ |  |  | Kalt- / Warmgangeinhausung
| 3311229 | Отдение хол/гор коридоров спецзаказ | WA | 1 | шт. | 0 | 2018-02-01 | цена по запросу. | [6 empty] | _D_443203 | IT-инфраструктура | IT-охлаждение | Охлаждение межрядное | SK | [7 empty] | не подлежит | РОСС DE.АВ51.H00526 | 2018-03-11 | http://www.rittal.com/imf/none/65_319/ |  |  | Cold-/ Hot aisle containment_K
| 3311160 | SK Воздуховодный набор д/LCP Hybrid 2шт* | WA | 2 | уп. | 0 | 2018-02-01 | Цена по запросу. | 2.32 |  |  | 529 | 110 | 15 | _D_443301 | IT-инфраструктура | IT-охлаждение | Охлаждение помещений | SK |  | EC000331 |  | 4028177709195 | New15 /86 |  |  | не подлежит | РОСС DE.АВ51.H00526 | 2018-03-11 | http://www.rittal.com/imf/none/65_319/ |  |  | Luftleit-Kit
| 7998106 | Rimatrix S, Базовая оболочка Single 6 | WA | 1 | шт. | 0 | 2018-02-01 | цена по запросу. |  |  |  | 2828 | 2750 | 7080 | _D_465101 | IT-инфраструктура | RiMatrix-S | Rimatrix S, Стандартная базовая оболочка | DK | DK RiMatrix S стандартное помещение, Single 6 | EC002499 | http://www.rittal.com/ru-ru/product/show/variantdetail.action?productID=7998106 | 4028177702462 | 400 | 588 | ftp://files.rittal.ru/Info4partners/Catalog35_page_by_page/katalog_35%20588.pdf | не подлежит | РОСС DE.MH11.А11265 |  |  |  |  | RiMatrix S Standard Room S6
| 7998107 | Rimatrix S, Базовая оболочка Double 6 | WA | 1 | шт. | 0 | 2018-02-01 | цена по запросу. |  |  |  | 4854 | 2750 | 7080 | _D_465101 | IT-инфраструктура | RiMatrix-S | Rimatrix S, Стандартная базовая оболочка | DK | DK RiMatrix S стандартное помещение, Double 6 | EC002499 | http://www.rittal.com/ru-ru/product/show/variantdetail.action?productID=7998107 | 4028177702479 | 400 | 588 | ftp://files.rittal.ru/Info4partners/Catalog35_page_by_page/katalog_35%20588.pdf | не подлежит | РОСС DE.MH11.А11265 |  |  |  |  | RiMatrix S Standard Room D6
| 7998406 | Rimatrix S, Базовая оболочка Single 9 | WA | 1 | шт. | 0 | 2018-02-01 | цена по запросу. |  |  |  | 2828 | 2750 | 7080 | _D_465101 | IT-инфраструктура | RiMatrix-S | Rimatrix S, Стандартная базовая оболочка | DK | DK RiMatrix S стандартное помещение, Single 9 | EC002499 | http://www.rittal.com/ru-ru/product/show/variantdetail.action?productID=7998406 | 4028177702516 | 400 | 588 | ftp://files.rittal.ru/Info4partners/Catalog35_page_by_page/katalog_35%20588.pdf | не подлежит | РОСС DE.MH11.А11265 |  |  |  |  | RiMatrix S Standard Room S9
| 7998407 | Rimatrix S, Базовая оболочка Double 9 | WA | 1 | шт. | 0 | 2018-02-01 | цена по запросу. |  |  |  | 4854 | 2750 | 7080 | _D_465101 | IT-инфраструктура | RiMatrix-S | Rimatrix S, Стандартная базовая оболочка | DK | DK RiMatrix S стандартное помещение, Double 9 | EC002499 | http://www.rittal.com/ru-ru/product/show/variantdetail.action?productID=7998407 | 4028177702523 | 400 | 588 | ftp://files.rittal.ru/Info4partners/Catalog35_page_by_page/katalog_35%20588.pdf | не подлежит | РОСС DE.MH11.А11265 |  |  |  |  | RiMatrix S Standard Room D9
| 7998306 | Rimatrix S, Помещение безопасности LER, Single 6 | WA | 1 | шт. | 0 | 2018-02-01 | цена по запросу. |  |  |  | 2950 | 2800 | 7500 | _D_465201 | IT-инфраструктура | RiMatrix-S | Rimatrix S, Стандартное помещение безопасности | DK | DK RiMatrix S стандартное помещение безопасности, Single 6 | EC002499 | http://www.rittal.com/ru-ru/product/show/variantdetail.action?productID=7998306 | 4028177702493 | 401 | 589 | ftp://files.rittal.ru/Info4partners/Catalog35_page_by_page/katalog_35%20589.pdf | не подлежит | РОСС DE.MH11.А11265 |  |  |  |  | RiMatrix S Standard Security Room S6
| 7998307 | Rimatrix S, Помещение безопасности LER, Double 6 | WA | 1 | шт. | 0 | 2018-02-01 | цена по запросу. |  |  |  | 4974 | 2800 | 7500 | _D_465201 | IT-инфраструктура | RiMatrix-S | Rimatrix S, Стандартное помещение безопасности | DK | DK RiMatrix S стандартное помещение безопасности, Double 6 | EC002499 | http://www.rittal.com/ru-ru/product/show/variantdetail.action?productID=7998307 | 4028177702509 | 401 | 589 | ftp://files.rittal.ru/Info4partners/Catalog35_page_by_page/katalog_35%20589.pdf | не подлежит | РОСС DE.MH11.А11265 |  |  |  |  | RiMatrix S Standard Security Room D6
| 7998606 | Rimatrix S, Помещение безопасности LER, Single 9 | WA | 1 | шт. | 0 | 2018-02-01 | цена по запросу. |  |  |  | 2950 | 2800 | 7500 | _D_465201 | IT-инфраструктура | RiMatrix-S | Rimatrix S, Стандартное помещение безопасности | DK | DK RiMatrix S стандартное помещение безопасности, Single 9 | EC002499 | http://www.rittal.com/ru-ru/product/show/variantdetail.action?productID=7998606 | 4028177702547 | 401 | 589 | ftp://files.rittal.ru/Info4partners/Catalog35_page_by_page/katalog_35%20589.pdf | не подлежит | РОСС DE.MH11.А11265 |  |  |  |  | RiMatrix S Standard Security Room S9
| 7998607 | Rimatrix S, Помещение безопасности LER, Double 9 | WA | 1 | шт. | 0 | 2018-02-01 | цена по запросу. |  |  |  | 4974 | 2800 | 7500 | _D_465201 | IT-инфраструктура | RiMatrix-S | Rimatrix S, Стандартное помещение безопасности | DK | DK RiMatrix S стандартное помещение безопасности, Double 9 | EC002499 | http://www.rittal.com/ru-ru/product/show/variantdetail.action?productID=7998607 | 4028177702554 | 401 | 589 | ftp://files.rittal.ru/Info4partners/Catalog35_page_by_page/katalog_35%20589.pdf | не подлежит | РОСС DE.MH11.А11265 |  |  |  |  | RiMatrix S Standard Security Room D9
| 7998206 | Rimatrix S, Контейнер Single 6 | WA | 1 | шт. | 0 | 2018-02-01 | цена по запросу. |  |  |  | 3000 | 3000 | 7250 | _D_465301 | IT-инфраструктура | RiMatrix-S | Rimatrix S, Стандартный контейнер | DK | DK RiMatrix S стандартный контейнер, Single 6 | EC002499 | http://www.rittal.com/ru-ru/product/show/variantdetail.action?productID=7998206 | 4028177702486 | 402 | 590 | ftp://files.rittal.ru/Info4partners/Catalog35_page_by_page/katalog_35%20590.pdf | не подлежит | РОСС DE.MH11.А11265 |  |  |  |  | RiMatrix S Standard Container S6
| 7998506 | Rimatrix S, Контейнер Single 9 | WA | 1 | шт. | 0 | 2018-02-01 | цена по запросу. |  |  |  | 3000 | 3000 | 7250 | _D_465301 | IT-инфраструктура | RiMatrix-S | Rimatrix S, Стандартный контейнер | DK | DK RiMatrix S стандартный контейнер, Single 9 | EC002499 | http://www.rittal.com/ru-ru/product/show/variantdetail.action?productID=7998506 | 4028177702530 | 402 | 590 | ftp://files.rittal.ru/Info4partners/Catalog35_page_by_page/katalog_35%20590.pdf | не подлежит | РОСС DE.MH11.А11265 |  |  |  |  | RiMatrix S Standard Container S9
| 7998905 | RiMatrix S Пакет эффективности Single 6 | WA | 1 | шт. | 0 | 2018-02-01 | цена по запросу. | [6 empty] | _D_465401 | IT-инфраструктура | RiMatrix-S | Rimatrix S, Комплектующие и сервис | DK |  | EC002499 |  | 4028177701182 | New15 /93 | 584 | ftp://files.rittal.ru/Info4partners/Catalog35_page_by_page/katalog_35%20584.pdf | подлежит | KZ.7500651.22.01.00481 | 2020-01-12 | http://www.rittal.com/imf/none/65_287/ |  |  | RiMatrix S efficiency package Single 6
| 7998906 | RiMatrix S Пакет эффективности Double 6 | WA | 1 | шт. | 0 | 2018-02-01 | цена по запросу. | [6 empty] | _D_465401 | IT-инфраструктура | RiMatrix-S | Rimatrix S, Комплектующие и сервис | DK |  | EC002499 |  | 4028177701199 | New15 /93 | 584 | ftp://files.rittal.ru/Info4partners/Catalog35_page_by_page/katalog_35%20584.pdf | подлежит | KZ.7500651.22.01.00481 | 2020-01-12 | http://www.rittal.com/imf/none/65_287/ |  |  | RiMatrix S efficiency package Double 6
| 7998907 | RiMatrix S Пакет эффективности Single 9 | WA | 1 | шт. | 0 | 2018-02-01 | цена по запросу. | [6 empty] | _D_465401 | IT-инфраструктура | RiMatrix-S | Rimatrix S, Комплектующие и сервис | DK |  | EC002499 |  | 4028177701205 | New15 /93 | 584 | ftp://files.rittal.ru/Info4partners/Catalog35_page_by_page/katalog_35%20584.pdf | подлежит | KZ.7500651.22.01.00481 | 2020-01-12 | http://www.rittal.com/imf/none/65_287/ |  |  | RiMatrix S efficiency package Single 9
| 7998908 | RiMatrix S Пакет эффективности Double 9 | WA | 1 | шт. | 0 | 2018-02-01 | цена по запросу. | [6 empty] | _D_465401 | IT-инфраструктура | RiMatrix-S | Rimatrix S, Комплектующие и сервис | DK |  | EC002499 |  | 4028177701212 | New15 /93 | 584 | ftp://files.rittal.ru/Info4partners/Catalog35_page_by_page/katalog_35%20584.pdf | подлежит | KZ.7500651.22.01.00481 | 2020-01-12 | http://www.rittal.com/imf/none/65_287/ |  |  | RiMatrix S efficiency package Double 9
| 3159100 | SK Программное обеспечение RiDiag II | S | 1 | шт. | 103.29 | 2018-02-01 |  | 0.22 | 0.2 | 2.31 |  |  |  | _E_510101 | ПО и Сервис | Программное обеспечение | Программное обеспечение | SK | SK ПО RiDiag, ПО для диагностики агрегатов TopTherm, вкл. соединительный кабель | EC001416 | http://www.rittal.com/ru-ru/product/show/variantdetail.action?productID=3159100 | 4028177325500 | 385 |  |  | не подлежит | РОСС DE.АВ51.H00526 | 2018-03-11 | http://www.rittal.com/imf/none/65_319/ |  |  | SK RI DIAG IIl SOFTWARE KOMPATIBEL
| 3159300 | SK Программное обеспечение RiDiag III для Blue e+ | S | 1 | шт. | 128.22 | 2018-02-01 | [7 empty] | _E_510101 | ПО и Сервис | Программное обеспечение | Программное обеспечение | SK |  |  |  | 4028177919259 |  | 474 |  | не подлежит | РОСС DE.АВ51.H00526 | 2018-03-11 | http://www.rittal.com/imf/none/65_319/ |  |  | Ri Diag Software for Rittal Blue e +
| 7990103 | Программное обеспечение RiZone, жесткий диск, Windows, взамен арт. 7990003 | WA | 1 | шт. | 0 | 2018-02-01 | цена по запросу. | 0.64 | 0.52 | 5.024 |  |  |  | _E_510101 | ПО и Сервис | Программное обеспечение | Программное обеспечение | DK | RiZone Software Appliance, жесткий диск + Windows, RiZone Software Appliance (жесткий диск + Windows), (состоит из следующих артикулов 7990.103 + 7990.203 +, 7990.303), RiZone является ПО для управления инфраструктурой ЦОД (DCIM) | EC000501 | http://www.rittal.com/ru-ru/product/show/variantdetail.action?productID=7990103 | 4028177665675 | 463 | 562 | ftp://files.rittal.ru/Info4partners/Catalog35_page_by_page/katalog_35%20562.pdf | не подлежит | РОСС DE.АВ51.H00526 | 2018-03-11 | http://www.rittal.com/imf/none/65_319/ |  |  | RiZone Software Appliance, Festplatte und Windows
| 261645 | Крышка KL 150x150 нерж.сталь на винтах | V | 1 | шт. | 35.77 | 2018-02-01 |  | 1.5 | 1 |  | 150 | 150 |  | _E_521104 | ПО и Сервис | Запчасти | Запасные части для шкафов | #N/A |  |  |  | 4028177528314 |  |  |  | не подлежит | РОСС DE.АВ51.H00526 | 2018-03-11 | http://www.rittal.com/imf/none/65_319/ |  |  | DECKEL KL 150x150 1.4301 GESCH
| 261646 | Крышка KL 300x150 нерж.сталь на винтах | V | 1 | шт. | 44.83 | 2018-02-01 |  | 1.5 | 1 |  | 300 | 150 |  | _E_521104 | ПО и Сервис | Запчасти | Запасные части для шкафов | #N/A |  |  |  | 4028177528321 |  |  |  | не подлежит | РОСС DE.АВ51.H00526 | 2018-03-11 | http://www.rittal.com/imf/none/65_319/ |  |  | DECKEL KL 300x150 1.4301 GESCH
| 261647 | Крышка KL 200x200 нерж.сталь на винтах | V | 1 | шт. | 43.15 | 2018-02-01 |  | 1.5 | 1 |  | 200 | 200 |  | _E_521104 | ПО и Сервис | Запчасти | Запасные части для шкафов | #N/A |  |  |  | 4028177528338 |  |  |  | не подлежит | РОСС DE.АВ51.H00526 | 2018-03-11 | http://www.rittal.com/imf/none/65_319/ |  |  | DECKEL KL 200x200 1.4301 GESCH
| 261648 | Крышка KL 300x200 нерж.сталь на винтах | V | 1 | шт. | 47.58 | 2018-02-01 |  | 1.5 | 1 |  | 300 | 200 |  | _E_521104 | ПО и Сервис | Запчасти | Запасные части для шкафов | #N/A |  |  |  | 4028177528345 |  |  |  | не подлежит | РОСС DE.АВ51.H00526 | 2018-03-11 | http://www.rittal.com/imf/none/65_319/ |  |  | DECKEL KL 300x200 1.4301 GESCH
| 261668 | Крышка KL 400x200 нерж.сталь на винтах | V | 1 | шт. | 53.13 | 2018-02-01 |  | 1.5 | 1 |  | 400 | 200 |  | _E_521104 | ПО и Сервис | Запчасти | Запасные части для шкафов | #N/A |  |  |  | 4028177528352 |  |  |  | не подлежит | РОСС DE.АВ51.H00526 | 2018-03-11 | http://www.rittal.com/imf/none/65_319/ |  |  | DECKEL KL 400x200 1.4301 GESCH
| 261669 | Крышка KL 300x300 нерж.сталь на винтах | S | 1 | шт. | 55.07 | 2018-02-01 |  | 1.5 | 1 |  | 300 | 300 |  | _E_521104 | ПО и Сервис | Запчасти | Запасные части для шкафов | #N/A |  |  |  | 4028177528369 |  |  |  | не подлежит | РОСС DE.АВ51.H00526 | 2018-03-11 | http://www.rittal.com/imf/none/65_319/ |  |  | DECKEL KL 300x300 1.4301 GESCH
| 263322 | Дверь в сборе KS 1423500 200x280mm 1шт | V | 1 | шт. | 64.63 | 2018-02-01 |  | 1.16 | 1.06 |  | 200 | 280 |  | _E_521104 | ПО и Сервис | Запчасти | Запасные части для шкафов | #N/A | [7 empty] | не подлежит | РОСС DE.АВ51.H00526 | 2018-03-11 | http://www.rittal.com/imf/none/65_319/ |  |  | TÜR KOMPL. KS 1423 500
| 263367 | Дверь в сборе KS 1453500 500x480mm 1шт | V | 1 | шт. | 128.28 | 2018-02-01 |  | 3.92 | 3.82 |  | 500 | 480 |  | _E_521104 | ПО и Сервис | Запчасти | Запасные части для шкафов | #N/A | [7 empty] | не подлежит | РОСС DE.АВ51.H00526 | 2018-03-11 | http://www.rittal.com/imf/none/65_319/ |  |  | TÜR KOMPL. KS 1453 500
| 263492 | Дверь в сборе KS 1448500 400x380mm 1шт | V | 1 | шт. | 152.21 | 2018-02-01 |  | 2.73 | 2.63 |  | 400 | 380 |  | _E_521104 | ПО и Сервис | Запчасти | Запасные части для шкафов | #N/A | [7 empty] | не подлежит | РОСС DE.АВ51.H00526 | 2018-03-11 | http://www.rittal.com/imf/none/65_319/ |  |  | TÜR KOMPL. KS 1448 500
| 263496 | Дверь в сборе KS 1449500 400x580mm 1шт | V | 1 | шт. | 171.28 | 2018-02-01 |  | 3.65 | 3.55 |  | 400 | 580 |  | _E_521104 | ПО и Сервис | Запчасти | Запасные части для шкафов | #N/A | [7 empty] | не подлежит | РОСС DE.АВ51.H00526 | 2018-03-11 | http://www.rittal.com/imf/none/65_319/ |  |  | TÜR KOMPL. KS 1449 500
| 263500 | Дверь в сборе KS 1454500 500x480mm 1шт | V | 1 | шт. | 205.21 | 2018-02-01 |  | 3.86 | 3.76 |  | 500 | 480 |  | _E_521104 | ПО и Сервис | Запчасти | Запасные части для шкафов | #N/A | [7 empty] | не подлежит | РОСС DE.АВ51.H00526 | 2018-03-11 | http://www.rittal.com/imf/none/65_319/ |  |  | TÜR KOMPL. KS 1454 500
| 263504 | Дверь в сборе KS 1467500 600x580mm 1шт | V | 1 | шт. | 244.92 | 2018-02-01 |  | 5.13 | 5.03 |  | 600 | 580 |  | _E_521104 | ПО и Сервис | Запчасти | Запасные части для шкафов | #N/A | [7 empty] | не подлежит | РОСС DE.АВ51.H00526 | 2018-03-11 | http://www.rittal.com/imf/none/65_319/ |  |  | TÜR KOMPL. KS 1467 500
| 263508 | Дверь для KS 1469500 | V | 1 | шт. | 301.34 | 2018-02-01 |  | 8.5 | 8.4 |  |  |  |  | _E_521104 | ПО и Сервис | Запчасти | Запасные части для шкафов | #N/A | [7 empty] | не подлежит | РОСС DE.АВ51.H00526 | 2018-03-11 | http://www.rittal.com/imf/none/65_319/ |  |  | TÜR KOMPL. KS 1469 500
| 267705 | Дверь KE 9202 250x330mm 1шт | V | 1 | шт. | 106.79 | 2018-02-01 |  | 1 | 0.8 | 5 | 250 | 330 |  | _E_521104 | ПО и Сервис | Запчасти | Запасные части для шкафов | #N/A | [7 empty] | не подлежит | РОСС DE.АВ51.H00526 | 2018-03-11 | http://www.rittal.com/imf/none/65_319/ |  |  | TÜR KE 9202 KPL.
| 267706 | Дверь KE 9203 300x380mm 1шт | V | 1 | шт. | 122.84 | 2018-02-01 |  | 1.98 | 1.88 |  | 300 | 380 |  | _E_521104 | ПО и Сервис | Запчасти | Запасные части для шкафов | #N/A | [7 empty] | не подлежит | РОСС DE.АВ51.H00526 | 2018-03-11 | http://www.rittal.com/imf/none/65_319/ |  |  | TÜR KE 9203 KPL.
| 267707 | Дверь KE 9204 400x380mm 1шт | V | 1 | шт. | 112.84 | 2018-02-01 |  |  | 2.63 |  | 400 | 380 |  | _E_521104 | ПО и Сервис | Запчасти | Запасные части для шкафов | #N/A | [7 empty] | не подлежит | РОСС DE.АВ51.H00526 | 2018-03-11 | http://www.rittal.com/imf/none/65_319/ |  |  | TÜR KE 9204 KPL.
| 267708 | Дверь KE 9205 400x580mm 1шт | V | 1 | шт. | 129.57 | 2018-02-01 |  | 3.69 | 3.59 |  | 400 | 580 |  | _E_521104 | ПО и Сервис | Запчасти | Запасные части для шкафов | #N/A | [7 empty] | не подлежит | РОСС DE.АВ51.H00526 | 2018-03-11 | http://www.rittal.com/imf/none/65_319/ |  |  | TÜR KE 9205 KPL.
| 267709 | Дверь KE 9206 600x580mm 1шт | V | 1 | шт. | 169.7 | 2018-02-01 |  | 6.24 | 6.14 |  | 600 | 580 |  | _E_521104 | ПО и Сервис | Запчасти | Запасные части для шкафов | #N/A | [7 empty] | не подлежит | РОСС DE.АВ51.H00526 | 2018-03-11 | http://www.rittal.com/imf/none/65_319/ |  |  | TÜR KE 9206 KPL.
| 267710 | Дверь KE 9207 500x480mm 1шт | V | 1 | шт. | 212.51 | 2018-02-01 |  | 4.49 | 4.39 |  | 500 | 480 |  | _E_521104 | ПО и Сервис | Запчасти | Запасные части для шкафов | #N/A | [7 empty] | не подлежит | РОСС DE.АВ51.H00526 | 2018-03-11 | http://www.rittal.com/imf/none/65_319/ |  |  | TÜR KE 9207 KPL.
| 267711 | Дверь KE 9208 600x780mm 1шт | V | 1 | шт. | 300.23 | 2018-02-01 |  | 8.49 | 8.39 |  | 600 | 780 |  | _E_521104 | ПО и Сервис | Запчасти | Запасные части для шкафов | #N/A | [7 empty] | не подлежит | РОСС DE.АВ51.H00526 | 2018-03-11 | http://www.rittal.com/imf/none/65_319/ |  |  | TÜR KE 9208 KPL.
| 267712 | Дверь KE 9209 800x980mm 1шт | V | 1 | шт. | 315.91 | 2018-02-01 |  | 13.8 | 13.7 |  | 800 | 980 |  | _E_521104 | ПО и Сервис | Запчасти | Запасные части для шкафов | #N/A | [7 empty] | не подлежит | РОСС DE.АВ51.H00526 | 2018-03-11 | http://www.rittal.com/imf/none/65_319/ |  |  | TÜR KE 9209 KPL.
| 271969 | Монтажная панель KS 1423, KE 9201 145mm | V | 1 | шт. | 8.78 | 2018-02-01 |  | 0.54 | 0.44 |  |  |  |  | _E_521104 | ПО и Сервис | Запчасти | Запасные части для шкафов | #N/A | [7 empty] | не подлежит | РОСС DE.АВ51.H00526 | 2018-03-11 | http://www.rittal.com/imf/none/65_319/ |  |  | MONTAGEPLATTE KS 1423, KE 9201
| 271970 | Монтажная панель KS 1432, KE 9202 195mm | V | 1 | шт. | 11.75 | 2018-02-01 |  | 0.86 | 0.76 |  |  |  |  | _E_521104 | ПО и Сервис | Запчасти | Запасные части для шкафов | #N/A | [7 empty] | не подлежит | РОСС DE.АВ51.H00526 | 2018-03-11 | http://www.rittal.com/imf/none/65_319/ |  |  | MONTAGEPLATTE KS 1432, KE 9202
| 271971 | Монтажная панель KS 1434, KE 9203 245mm | V | 1 | шт. | 15.21 | 2018-02-01 |  | 1.33 | 1.13 |  |  |  |  | _E_521104 | ПО и Сервис | Запчасти | Запасные части для шкафов | #N/A | [7 empty] | не подлежит | РОСС DE.АВ51.H00526 | 2018-03-11 | http://www.rittal.com/imf/none/65_319/ |  |  | MONTAGEPLATTE KS 1434, KE 9203
| 271972 | Монтажная панель KS 1444/48, 9204 345mm | V | 1 | шт. | 23.81 | 2018-02-01 |  | 2.35 | 2.15 |  |  |  |  | _E_521104 | ПО и Сервис | Запчасти | Запасные части для шкафов | #N/A | [7 empty] | не подлежит | РОСС DE.АВ51.H00526 | 2018-03-11 | http://www.rittal.com/imf/none/65_319/ |  |  | MONTAGEPLATTE KS 1444/48, 9204
| 271973 | Монтажная панель KS 1446/49, 9205 345mm | V | 1 | шт. | 35.38 | 2018-02-01 |  | 3.68 | 3.48 |  |  |  |  | _E_521104 | ПО и Сервис | Запчасти | Запасные части для шкафов | #N/A | [7 empty] | не подлежит | РОСС DE.АВ51.H00526 | 2018-03-11 | http://www.rittal.com/imf/none/65_319/ |  |  | MONTAGEPLATTE KS 1446/49, 9205
| 271974 | Монтажная панель KS 1453/54, 9207 417mm | V | 1 | шт. | 35.38 | 2018-02-01 |  |  | 3.61 |  |  |  |  | _E_521104 | ПО и Сервис | Запчасти | Запасные части для шкафов | #N/A | [7 empty] | не подлежит | РОСС DE.АВ51.H00526 | 2018-03-11 | http://www.rittal.com/imf/none/65_319/ |  |  | MONTAGEPLATTE KS 1453/54, 9207
| 271975 | Монтажная панель KS 1466/67, 9206 545mm | V | 1 | шт. | 54.91 | 2018-02-01 |  | 5.8 | 5.51 |  |  |  |  | _E_521104 | ПО и Сервис | Запчасти | Запасные части для шкафов | #N/A | [7 empty] | не подлежит | РОСС DE.АВ51.H00526 | 2018-03-11 | http://www.rittal.com/imf/none/65_319/ |  |  | MONTAGEPLATTE KS 1466/67, 9206
| 271976 | Монтажная панель KS 1468/69, 9208 517mm | V | 1 | шт. | 81.95 | 2018-02-01 |  | 9.1 | 8.645 |  |  |  |  | _E_521104 | ПО и Сервис | Запчасти | Запасные части для шкафов | #N/A | [7 empty] | не подлежит | РОСС DE.АВ51.H00526 | 2018-03-11 | http://www.rittal.com/imf/none/65_319/ |  |  | MONTAGEPLATTE KS 1468/69, 9208
| 271977 | Монтажная панель KS 1480/79, 9209 717mm | V | 1 | шт. | 127.28 | 2018-02-01 |  | 16.01 | 15.21 |  |  |  |  | _E_521104 | ПО и Сервис | Запчасти | Запасные части для шкафов | #N/A | [7 empty] | не подлежит | РОСС DE.АВ51.H00526 | 2018-03-11 | http://www.rittal.com/imf/none/65_319/ |  |  | MONTAGEPLATTE KS 1480/79, 9209
| 271978 | Монтажная панель KS 1400 917mm 1шт | V | 1 | шт. | 130.05 | 2018-02-01 |  | 20.48 | 19.456 |  |  |  |  | _E_521104 | ПО и Сервис | Запчасти | Запасные части для шкафов | #N/A | [7 empty] | не подлежит | РОСС DE.АВ51.H00526 | 2018-03-11 | http://www.rittal.com/imf/none/65_319/ |  |  | MONTAGEPLATTE KS 1400
| 281770 | Крышка RAL7035 KL 1500/14148x148mm 1шт | S | 1 | шт. | 18.03 | 2018-02-01 |  | 0.55 | 0.45 |  |  |  |  | _E_521104 | ПО и Сервис | Запчасти | Запасные части для шкафов | #N/A |  |  |  | 4028177478305 |  |  |  | не подлежит | РОСС DE.АВ51.H00526 | 2018-03-11 | http://www.rittal.com/imf/none/65_319/ |  |  | DECKEL GESCH RAL 7035 KL 1500/14
| 281783 | Крышка RAL7035 KL 1501298x148mm 1шт | S | 1 | шт. | 20.77 | 2018-02-01 |  | 0.56 | 0.54 |  |  |  |  | _E_521104 | ПО и Сервис | Запчасти | Запасные части для шкафов | #N/A |  |  |  | 4028177478312 |  |  |  | не подлежит | РОСС DE.АВ51.H00526 | 2018-03-11 | http://www.rittal.com/imf/none/65_319/ |  |  | DECKEL GESCH RAL 7035 KL 1501
| 281786 | Крышка RAL7035 KL 1502198x198mm 1шт | S | 1 | шт. | 20.1 | 2018-02-01 |  | 5 | 5 |  |  |  |  | _E_521104 | ПО и Сервис | Запчасти | Запасные части для шкафов | #N/A |  |  |  | 4028177478329 |  |  |  | не подлежит | РОСС DE.АВ51.H00526 | 2018-03-11 | http://www.rittal.com/imf/none/65_319/ |  |  | DECKEL GESCH RAL 7035 KL 1502
| 281789 | Крышка RAL7035 KL 1503298x198mm 1шт | S | 1 | шт. | 23.41 | 2018-02-01 |  | 1.15 | 1.05 |  |  |  |  | _E_521104 | ПО и Сервис | Запчасти | Запасные части для шкафов | #N/A |  |  |  | 4028177478336 |  |  |  | не подлежит | РОСС DE.АВ51.H00526 | 2018-03-11 | http://www.rittal.com/imf/none/65_319/ |  |  | DECKEL GESCH RAL 7035 KL 1503
| 281792 | Крышка RAL7035 KL 1504/18/32 398x198mm | S | 1 | шт. | 24.77 | 2018-02-01 |  | 1.4 | 1.3 |  |  |  |  | _E_521104 | ПО и Сервис | Запчасти | Запасные части для шкафов | #N/A |  |  |  | 4028177478343 |  |  |  | не подлежит | РОСС DE.АВ51.H00526 | 2018-03-11 | http://www.rittal.com/imf/none/65_319/ |  |  | DECKEL GESCH RAL 7035 KL 1504/18/32
| 281795 | Крышка RAL7035 KL 1505498x198mm 1шт | S | 1 | шт. | 29.06 | 2018-02-01 | [7 empty] | _E_521104 | ПО и Сервис | Запчасти | Запасные части для шкафов | #N/A |  |  |  | 4028177478350 |  |  |  | не подлежит | РОСС DE.АВ51.H00526 | 2018-03-11 | http://www.rittal.com/imf/none/65_319/ |  |  | DECKEL GESCH RAL 7035 KL 1505
| 281798 | Крышка RAL7035 KL 1506598x198mm 1шт | S | 1 | шт. | 35.23 | 2018-02-01 |  | 1.5 | 1.35 |  |  |  |  | _E_521104 | ПО и Сервис | Запчасти | Запасные части для шкафов | #N/A |  |  |  | 4028177478367 |  |  |  | не подлежит | РОСС DE.АВ51.H00526 | 2018-03-11 | http://www.rittal.com/imf/none/65_319/ |  |  | DECKEL GESCH RAL 7035 KL 1506
| 281801 | Крышка RAL7035 KL 1507298x298mm 1шт | S | 1 | шт. | 25.08 | 2018-02-01 |  | 0.35 | 0.34 |  |  |  |  | _E_521104 | ПО и Сервис | Запчасти | Запасные части для шкафов | #N/A |  |  |  | 4028177478374 |  |  |  | не подлежит | РОСС DE.АВ51.H00526 | 2018-03-11 | http://www.rittal.com/imf/none/65_319/ |  |  | DECKEL GESCH RAL 7035 KL 1507
| 281804 | Крышка RAL7035 KL 1508398x298mm 1шт | S | 1 | шт. | 27.44 | 2018-02-01 | [7 empty] | _E_521104 | ПО и Сервис | Запчасти | Запасные части для шкафов | #N/A |  |  |  | 4028177478381 |  |  |  | не подлежит | РОСС DE.АВ51.H00526 | 2018-03-11 | http://www.rittal.com/imf/none/65_319/ |  |  | DECKEL GESCH RAL 7035 KL 1508
| 281807 | Крышка RAL7035 KL 1509498x298mm 1шт | S | 1 | шт. | 35.34 | 2018-02-01 | [7 empty] | _E_521104 | ПО и Сервис | Запчасти | Запасные части для шкафов | #N/A |  |  |  | 4028177478398 |  |  |  | не подлежит | РОСС DE.АВ51.H00526 | 2018-03-11 | http://www.rittal.com/imf/none/65_319/ |  |  | DECKEL GESCH RAL 7035 KL 1509
| 281810 | Крышка RAL7035 KL 1510598x298mm 1шт | S | 1 | шт. | 46.04 | 2018-02-01 | [7 empty] | _E_521104 | ПО и Сервис | Запчасти | Запасные части для шкафов | #N/A |  |  |  | 4028177478404 |  |  |  | не подлежит | РОСС DE.АВ51.H00526 | 2018-03-11 | http://www.rittal.com/imf/none/65_319/ |  |  | DECKEL GESCH RAL 7035 KL 1510
| 281814 | Крышка RAL7035 KL 1511398x398mm 1шт | S | 1 | шт. | 32.64 | 2018-02-01 | [7 empty] | _E_521104 | ПО и Сервис | Запчасти | Запасные части для шкафов | #N/A |  |  |  | 4028177478411 |  |  |  | не подлежит | РОСС DE.АВ51.H00526 | 2018-03-11 | http://www.rittal.com/imf/none/65_319/ |  |  | DECKEL GESCH RAL 7035 KL 1511
| 281817 | Крышка RAL7035 KL 1512598x398mm 1шт | S | 1 | шт. | 42.36 | 2018-02-01 |  | 0.95 | 0.9 |  |  |  |  | _E_521104 | ПО и Сервис | Запчасти | Запасные части для шкафов | #N/A |  |  |  | 4028177478428 |  |  |  | не подлежит | РОСС DE.АВ51.H00526 | 2018-03-11 | http://www.rittal.com/imf/none/65_319/ |  |  | DECKEL GESCH RAL 7035 KL 1512
| 281820 | Крышка RAL7035 KL 1513798x398mm 1шт | S | 1 | шт. | 52.34 | 2018-02-01 | [7 empty] | _E_521104 | ПО и Сервис | Запчасти | Запасные части для шкафов | #N/A |  |  |  | 4028177478435 |  |  |  | не подлежит | РОСС DE.АВ51.H00526 | 2018-03-11 | http://www.rittal.com/imf/none/65_319/ |  |  | DECKEL GESCH RAL 7035 KL 1513
| 281830 | Крышка RAL7035 KL 1520798x198mm 1шт | S | 1 | шт. | 39.96 | 2018-02-01 |  | 1.5 | 1 |  |  |  |  | _E_521104 | ПО и Сервис | Запчасти | Запасные части для шкафов | #N/A |  |  |  | 4028177478442 |  |  |  | не подлежит | РОСС DE.АВ51.H00526 | 2018-03-11 | http://www.rittal.com/imf/none/65_319/ |  |  | DECKEL GESCH RAL 7035 KL 1520
| 281834 | Крышка RAL7035 KL 1528198x148mm 1шт | S | 1 | шт. | 21.14 | 2018-02-01 |  | 0.78 | 0.7 |  |  |  |  | _E_521104 | ПО и Сервис | Запчасти | Запасные части для шкафов | #N/A |  |  |  | 4028177478459 |  |  |  | не подлежит | РОСС DE.АВ51.H00526 | 2018-03-11 | http://www.rittal.com/imf/none/65_319/ |  |  | DECKEL GESCH RAL 7035 KL 1528
| 281838 | Крышка RAL7035 KL 1589398x148mm 1шт | V | 1 | шт. | 25.06 | 2018-02-01 | [7 empty] | _E_521104 | ПО и Сервис | Запчасти | Запасные части для шкафов | #N/A |  |  |  | 4028177478466 |  |  |  | не подлежит | РОСС DE.АВ51.H00526 | 2018-03-11 | http://www.rittal.com/imf/none/65_319/ |  |  | DECKEL GESCH RAL 7035 KL 1589
| 281875 | Крышка смонт RAL7035 EB 1545 1шт | S | 1 | шт. | 27.81 | 2018-02-01 |  | 1.5 | 1 |  |  |  |  | _E_521104 | ПО и Сервис | Запчасти | Запасные части для шкафов | #N/A | [7 empty] | не подлежит | РОСС DE.АВ51.H00526 | 2018-03-11 | http://www.rittal.com/imf/none/65_319/ |  |  | DECKEL VORM RAL 7035 EB 1545
| 281902 | Крышка смонт RAL7035 EB 1546 1шт | S | 1 | шт. | 26.87 | 2018-02-01 |  | 1.5 | 1 |  |  |  |  | _E_521104 | ПО и Сервис | Запчасти | Запасные части для шкафов | #N/A | [7 empty] | не подлежит | РОСС DE.АВ51.H00526 | 2018-03-11 | http://www.rittal.com/imf/none/65_319/ |  |  | DECKEL VORM RAL 7035 EB 1546
| 281906 | Крышка смонт RAL7035 EB 1547 1шт | S | 1 | шт. | 32.15 | 2018-02-01 |  | 1.5 | 1 |  |  |  |  | _E_521104 | ПО и Сервис | Запчасти | Запасные части для шкафов | #N/A | [7 empty] | не подлежит | РОСС DE.АВ51.H00526 | 2018-03-11 | http://www.rittal.com/imf/none/65_319/ |  |  | DECKEL VORM RAL 7035 EB 1547
| 281913 | Крышка смонт RAL7035 EB 1551 1шт | S | 1 | шт. | 25.75 | 2018-02-01 |  | 1.5 | 1 |  |  |  |  | _E_521104 | ПО и Сервис | Запчасти | Запасные части для шкафов | #N/A | [7 empty] | не подлежит | РОСС DE.АВ51.H00526 | 2018-03-11 | http://www.rittal.com/imf/none/65_319/ |  |  | DECKEL VORM RAL 7035 EB 1551
| 281917 | Крышка смонт RAL7035 EB 1552 1шт | S | 1 | шт. | 30.74 | 2018-02-01 |  | 1.5 | 1 |  |  |  |  | _E_521104 | ПО и Сервис | Запчасти | Запасные части для шкафов | #N/A | [7 empty] | не подлежит | РОСС DE.АВ51.H00526 | 2018-03-11 | http://www.rittal.com/imf/none/65_319/ |  |  | DECKEL VORM RAL 7035 EB 1552
| 281923 | Крышка смонт RAL7035 EB 1555 1шт | S | 1 | шт. | 34.5 | 2018-02-01 |  | 1.5 | 1 |  |  |  |  | _E_521104 | ПО и Сервис | Запчасти | Запасные части для шкафов | #N/A | [7 empty] | не подлежит | РОСС DE.АВ51.H00526 | 2018-03-11 | http://www.rittal.com/imf/none/65_319/ |  |  | DECKEL VORM RAL 7035 EB 1555
| 281927 | Крышка смонт RAL7035 EB/BG 1556/1577 1шт | S | 1 | шт. | 40 | 2018-02-01 |  | 0.9 | 0.8 |  |  |  |  | _E_521104 | ПО и Сервис | Запчасти | Запасные части для шкафов | #N/A | [7 empty] | не подлежит | РОСС DE.АВ51.H00526 | 2018-03-11 | http://www.rittal.com/imf/none/65_319/ |  |  | DECKEL VORM RAL 7035 EB/BG 1556/1577
| 281931 | Крышка смонт RAL7035 EB 1557 1шт | S | 1 | шт. | 41.68 | 2018-02-01 |  | 1.5 | 1 |  |  |  |  | _E_521104 | ПО и Сервис | Запчасти | Запасные части для шкафов | #N/A | [7 empty] | не подлежит | РОСС DE.АВ51.H00526 | 2018-03-11 | http://www.rittal.com/imf/none/65_319/ |  |  | DECKEL VORM RAL 7035 EB 1557
| 281936 | Крышка смонт RAL7035 EB 1578 500mm 1шт | S | 1 | шт. | 48.53 | 2018-02-01 |  | 1.5 | 1 |  |  |  |  | _E_521104 | ПО и Сервис | Запчасти | Запасные части для шкафов | #N/A | [7 empty] | не подлежит | РОСС DE.АВ51.H00526 | 2018-03-11 | http://www.rittal.com/imf/none/65_319/ |  |  | DECKEL VORM RAL 7035 EB 1578 500
| 281940 | Крышка смонт RAL7035 EB 1579 500mm 1шт | S | 1 | шт. | 56.85 | 2018-02-01 |  | 1.5 | 1 |  |  |  |  | _E_521104 | ПО и Сервис | Запчасти | Запасные части для шкафов | #N/A | [7 empty] | не подлежит | РОСС DE.АВ51.H00526 | 2018-03-11 | http://www.rittal.com/imf/none/65_319/ |  |  | DECKEL VORM RAL 7035 EB 1579 500
| 282321 | Фланш-панель 1,5x70x160mm RAL7035 1шт | S | 1 | шт. | 13.15 | 2018-02-01 |  | 0.134 | 0.134 |  |  |  |  | _E_521104 | ПО и Сервис | Запчасти | Запасные части для шкафов | #N/A |  |  |  | 4028177477827 |  |  |  | не подлежит | РОСС DE.АВ51.H00526 | 2018-03-11 | http://www.rittal.com/imf/none/65_319/ |  |  | FLANSCHPLATTE 1,5x70x160 RAL7035
| 282412 | Фланш-панель 1,5x70x260mm RAL7035 1шт | S | 1 | шт. | 13.36 | 2018-02-01 |  | 0.5 | 0.4 |  |  |  |  | _E_521104 | ПО и Сервис | Запчасти | Запасные части для шкафов | #N/A |  |  |  | 4028177477858 |  |  |  | не подлежит | РОСС DE.АВ51.H00526 | 2018-03-11 | http://www.rittal.com/imf/none/65_319/ |  |  | FLANSCHPLATTE 1,5x72x260 RAL7035
| 293592 | Крышка RAL7035 KL 2611/13797x460mm 1шт | S | 1 | шт. | 128.81 | 2018-02-01 |  | 10 | 9 |  |  |  |  | _E_521104 | ПО и Сервис | Запчасти | Запасные части для шкафов | #N/A |  |  |  | 4028177481282 |  |  |  | не подлежит | РОСС DE.АВ51.H00526 | 2018-03-11 | http://www.rittal.com/imf/none/65_319/ |  |  | DECKEL GESCH RAL 7035 AP 2611/13
| 293594 | Крышка RAL7035 KL 2651/53 1597x460mm 1шт | S | 1 | шт. | 255.58 | 2018-02-01 |  | 17 | 16 |  |  |  |  | _E_521104 | ПО и Сервис | Запчасти | Запасные части для шкафов | #N/A |  |  |  | 4028177481305 |  |  |  | не подлежит | РОСС DE.АВ51.H00526 | 2018-03-11 | http://www.rittal.com/imf/none/65_319/ |  |  | DECKEL GESCH RAL 7035 AP 2651/53
| 293595 | Крышка RAL7035 AP 2612 перед 797x407mm | S | 1 | шт. | 125.3 | 2018-02-01 |  | 9 | 8 |  |  |  |  | _E_521104 | ПО и Сервис | Запчасти | Запасные части для шкафов | #N/A |  |  |  | 4028177481312 |  |  |  | не подлежит | РОСС DE.АВ51.H00526 | 2018-03-11 | http://www.rittal.com/imf/none/65_319/ |  |  | DECKEL GESCH VORM RAL 7035 AP 2612VO
| 293599 | Крышка RAL7035 AP 2652 перед 1597x407mm | S | 1 | шт. | 228.83 | 2018-02-01 |  | 15 | 14 |  |  |  |  | _E_521104 | ПО и Сервис | Запчасти | Запасные части для шкафов | #N/A |  |  |  | 4028177481350 |  |  |  | не подлежит | РОСС DE.АВ51.H00526 | 2018-03-11 | http://www.rittal.com/imf/none/65_319/ |  |  | DECKEL GESCH VORM RAL 7035 AP 2652VO
| 295358 | Дверь RAL7035 CM5116/17 500 | S | 1 | шт. | 146.01 | 2018-02-01 |  | 11 | 10 |  |  |  |  | _E_521104 | ПО и Сервис | Запчасти | Запасные части для шкафов | #N/A |  |  |  | 4028177531529 |  |  |  | не подлежит | РОСС DE.АВ51.H00526 | 2018-03-11 | http://www.rittal.com/imf/none/65_319/ |  |  | TÜR VORM RAL 7035 CM 5116/17 500
| 295398 | Дверь смонт RAL7035 cm 5110 593x793 mm | S | 1 | шт. | 115.7 | 2018-02-01 |  | 7.5 | 7.3 |  |  |  |  | _E_521104 | ПО и Сервис | Запчасти | Запасные части для шкафов | #N/A |  |  |  | 4028177531482 |  |  |  | не подлежит | РОСС DE.АВ51.H00526 | 2018-03-11 | http://www.rittal.com/imf/none/65_319/ |  |  | TÜR VORM RAL 7035 CM 5110 500
| 295402 | Дверь смонт RAL7035 cm 5111 593x993 mm | S | 1 | шт. | 127.51 | 2018-02-01 |  | 10.5 | 9.8 |  |  |  |  | _E_521104 | ПО и Сервис | Запчасти | Запасные части для шкафов | #N/A |  |  |  | 4028177531499 |  |  |  | не подлежит | РОСС DE.АВ51.H00526 | 2018-03-11 | http://www.rittal.com/imf/none/65_319/ |  |  | TÜR VORM RAL 7035 CM 5111 500
| 295406 | Дверь RAL7035 CM5112/13 593x1193x20mm | S | 1 | шт. | 133.52 | 2018-02-01 |  | 4.2 | 4 |  |  |  |  | _E_521104 | ПО и Сервис | Запчасти | Запасные части для шкафов | #N/A |  |  |  | 4028177531505 |  |  |  | не подлежит | РОСС DE.АВ51.H00526 | 2018-03-11 | http://www.rittal.com/imf/none/65_319/ |  |  | TÜR VORM RAL 7035 CM 5112/13 500
| 295410 | Дверь RAL7035 CM 5114/15 793x993x20mm | S | 1 | шт. | 136.46 | 2018-02-01 |  | 32 | 14 |  |  |  |  | _E_521104 | ПО и Сервис | Запчасти | Запасные части для шкафов | #N/A |  |  |  | 4028177531512 |  |  |  | не подлежит | РОСС DE.АВ51.H00526 | 2018-03-11 | http://www.rittal.com/imf/none/65_319/ |  |  | TÜR VORM RAL 7035 CM 5114/15 500
| 295414 | Дверь RAL7035 CM 5118 прав 493x993x20mm | S | 1 | шт. | 120.28 | 2018-02-01 | [7 empty] | _E_521104 | ПО и Сервис | Запчасти | Запасные части для шкафов | #N/A |  |  |  | 4028177531536 |  |  |  | не подлежит | РОСС DE.АВ51.H00526 | 2018-03-11 | http://www.rittal.com/imf/none/65_319/ |  |  | TÜR VORM RAL 7035 CM 5118 RECHTS
| 295418 | Дверь RAL7035 CM5119/20 прав 493x1193 mm | S | 1 | шт. | 127.48 | 2018-02-01 |  | 32 | 32 |  |  |  |  | _E_521104 | ПО и Сервис | Запчасти | Запасные части для шкафов | #N/A |  |  |  | 4028177531543 |  |  |  | не подлежит | РОСС DE.АВ51.H00526 | 2018-03-11 | http://www.rittal.com/imf/none/65_319/ |  |  | TÜR VORM RAL 7035 CM 5119/20 RECHTS
| 295422 | Дверь RAL7035 CM5121/22 прав 493x1393 mm | S | 1 | шт. | 131.91 | 2018-02-01 | [7 empty] | _E_521104 | ПО и Сервис | Запчасти | Запасные части для шкафов | #N/A |  |  |  | 4028177531550 |  |  |  | не подлежит | РОСС DE.АВ51.H00526 | 2018-03-11 | http://www.rittal.com/imf/none/65_319/ |  |  | TÜR VORM RAL 7035 CM 5121/22 RECHTS
| 295435 | Дверь RAL7035 CM5121/22 лев | S | 1 | шт. | 92.63 | 2018-02-01 | [7 empty] | _E_521104 | ПО и Сервис | Запчасти | Запасные части для шкафов | #N/A |  |  |  | 4028177576698 |  |  |  | не подлежит | РОСС DE.АВ51.H00526 | 2018-03-11 | http://www.rittal.com/imf/none/65_319/ |  |  | TÜR GESCH. RAL 7035 CM 5121/22 LINKS
| 295453 | Комплект CM 51....1 двудверн. | S | 1 | шт. | 31.88 | 2018-02-01 | [7 empty] | _E_521104 | ПО и Сервис | Запчасти | Запасные части для шкафов | #N/A |  |  |  | 4028177531727 |  |  |  | не подлежит | РОСС DE.АВ51.H00526 | 2018-03-11 | http://www.rittal.com/imf/none/65_319/ |  |  | VERSANDBEUTEL CM 51.... 1)DOPPELT.
| 295574 | Монтажная панель cm 5110 540x755x18mm | S | 1 | шт. | 77.64 | 2018-02-01 |  | 10.028 | 10.028 |  |  |  |  | _E_521104 | ПО и Сервис | Запчасти | Запасные части для шкафов | #N/A |  |  |  | 4028177531611 |  |  |  | не подлежит | РОСС DE.АВ51.H00526 | 2018-03-11 | http://www.rittal.com/imf/none/65_319/ |  |  | MONTAGEPLATTE CM 5110
| 295575 | Монтажная панель cm 5111 540x955x18mm | S | 1 | шт. | 75.69 | 2018-02-01 |  | 12.684 | 12.684 |  |  |  |  | _E_521104 | ПО и Сервис | Запчасти | Запасные части для шкафов | #N/A |  |  |  | 4028177531628 |  |  |  | не подлежит | РОСС DE.АВ51.H00526 | 2018-03-11 | http://www.rittal.com/imf/none/65_319/ |  |  | MONTAGEPLATTE CM 5111
| 295576 | Монтажн. панель CM 5112/5113 540x1155 mm | S | 1 | шт. | 84.26 | 2018-02-01 |  | 15.34 | 15.34 |  |  |  |  | _E_521104 | ПО и Сервис | Запчасти | Запасные части для шкафов | #N/A |  |  |  | 4028177531635 |  |  |  | не подлежит | РОСС DE.АВ51.H00526 | 2018-03-11 | http://www.rittal.com/imf/none/65_319/ |  |  | MONTAGEPLATTE CM 5112/5113
| 295577 | Монт. панель CM 5114/5115 740x955x18mm | S | 1 | шт. | 89.71 | 2018-02-01 |  | 17.182 | 17.182 |  |  |  |  | _E_521104 | ПО и Сервис | Запчасти | Запасные части для шкафов | #N/A |  |  |  | 4028177531659 |  |  |  | не подлежит | РОСС DE.АВ51.H00526 | 2018-03-11 | http://www.rittal.com/imf/none/65_319/ |  |  | MONTAGEPLATTE CM 5114/5115
| 295578 | Монтажн. панель CM 5116/5117 764x1155 mm | S | 1 | шт. | 100.72 | 2018-02-01 |  | 20.78 | 20.78 |  |  |  |  | _E_521104 | ПО и Сервис | Запчасти | Запасные части для шкафов | #N/A |  |  |  | 4028177531666 |  |  |  | не подлежит | РОСС DE.АВ51.H00526 | 2018-03-11 | http://www.rittal.com/imf/none/65_319/ |  |  | MONTAGEPLATTE CM 5116/5117
| 295579 | Монтажная панель cm 5118 940x955x18mm | S | 1 | шт. | 105.14 | 2018-02-01 |  | 21.68 | 21.68 |  |  |  |  | _E_521104 | ПО и Сервис | Запчасти | Запасные части для шкафов | #N/A |  |  |  | 4028177531673 |  |  |  | не подлежит | РОСС DE.АВ51.H00526 | 2018-03-11 | http://www.rittal.com/imf/none/65_319/ |  |  | MONTAGEPLATTE CM 5118
| 295580 | Монтажн. панель CM 5119/5120 940x1155 mm | S | 1 | шт. | 118.18 | 2018-02-01 |  | 22.221 | 22.221 |  |  |  |  | _E_521104 | ПО и Сервис | Запчасти | Запасные части для шкафов | #N/A |  |  |  | 4028177531680 |  |  |  | не подлежит | РОСС DE.АВ51.H00526 | 2018-03-11 | http://www.rittal.com/imf/none/65_319/ |  |  | MONTAGEPLATTE CM 5119/5120
| 295581 | Монтажн. панель CM 5121/5122 940x1355 mm | S | 1 | шт. | 131.58 | 2018-02-01 |  | 26.221 | 26.221 |  |  |  |  | _E_521104 | ПО и Сервис | Запчасти | Запасные части для шкафов | #N/A |  |  |  | 4028177531697 |  |  |  | не подлежит | РОСС DE.АВ51.H00526 | 2018-03-11 | http://www.rittal.com/imf/none/65_319/ |  |  | MONTAGEPLATTE CM 5121/5122
| 295582 | Монтажная панель cm 5123 1140x1155x18mm | S | 1 | шт. | 134.39 | 2018-02-01 |  | 31.661 | 31.661 |  |  |  |  | _E_521104 | ПО и Сервис | Запчасти | Запасные части для шкафов | #N/A |  |  |  | 4028177531703 |  |  |  | не подлежит | РОСС DE.АВ51.H00526 | 2018-03-11 | http://www.rittal.com/imf/none/65_319/ |  |  | MONTAGEPLATTE CM 5123
| 295583 | Дверь RAL7035 CM5123 прав 594x1193x20mm | S | 1 | шт. | 132.78 | 2018-02-01 |  | 11 | 10 |  |  |  |  | _E_521104 | ПО и Сервис | Запчасти | Запасные части для шкафов | #N/A |  |  |  | 4028177531567 |  |  |  | не подлежит | РОСС DE.АВ51.H00526 | 2018-03-11 | http://www.rittal.com/imf/none/65_319/ |  |  | TÜR VORM RAL 7035 CM 5123 RECHTS
| 295591 | Компл.принадлежностей CM 51... 1)однодв. | S | 1 | шт. | 31.64 | 2018-02-01 | [7 empty] | _E_521104 | ПО и Сервис | Запчасти | Запасные части для шкафов | #N/A |  |  |  | 4028177531710 |  |  |  | не подлежит | РОСС DE.АВ51.H00526 | 2018-03-11 | http://www.rittal.com/imf/none/65_319/ |  |  | VERSANDBEUTEL CM 51.... 1)EINT.
| 328449 | SE Компл.принадлежностей однодверного шкафа шириной 600 и 800 мм | S | 1 | шт. | 19.73 | 2018-02-01 | [7 empty] | _E_521104 | ПО и Сервис | Запчасти | Запасные части для шкафов | #N/A | [7 empty] | не подлежит | РОСС DE.АВ51.H00526 | 2018-03-11 | http://www.rittal.com/imf/none/65_319/ |  |  | DISPATCH BAG SE8 01 /SINGLE DOOR
| 328477 | SE Компл.принадлежностей двухдверного шкафа шириной 1000, 1200, 1600, 1800 мм | S | 1 | шт. | 19.73 | 2018-02-01 | [7 empty] | _E_521104 | ПО и Сервис | Запчасти | Запасные части для шкафов | #N/A | [7 empty] | не подлежит | РОСС DE.АВ51.H00526 | 2018-03-11 | http://www.rittal.com/imf/none/65_319/ |  |  | DISPATCH BAG SE8 05 /DOUBLE DOOR
| 388838 | TS-IT Стальная дверь 800x1200 перфорированная, 180 град., RAL 7035, комф. ручка | S | 1 | шт. | 252.61 | 2018-02-01 | [7 empty] | _E_521104 | ПО и Сервис | Запчасти | Запасные части для шкафов | #N/A | [7 empty] | не подлежит | РОСС DE.АВ51.H00526 | 2018-03-11 | http://www.rittal.com/imf/none/65_319/ |  |  | DOOR TS 800x1200 180DEG ASM RAL7035 VENT
| 1593000 | Защёлка крышки KL, 12 шт | S | 12 | уп. | 21.71 | 2018-02-01 |  | 0.025 | 0.023 | 0.038 |  |  |  | _E_521104 | ПО и Сервис | Запчасти | Запасные части для шкафов | SZ |  | EC002289 |  | 4028177011151 |  |  |  | не подлежит | РОСС DE.АВ51.H00526 | 2018-03-11 | http://www.rittal.com/imf/none/65_319/ |  |  | SCHNELLVERSCHLUSS VE=12ST
| 3312124 | SK Регулятор температуры стандарт 1шт | S | 1 | шт. | 277.01 | 2018-02-01 |  | 0.7 | 0.5 | 2.5 |  |  |  | _E_521104 | ПО и Сервис | Запчасти | Запасные части для шкафов | SK |  | EC000855 |  | 4028177253711 |  |  |  | подлежит | KZ.7500651.22.01.00493 | 2020-01-12 | http://www.rittal.com/imf/none/65_315/ |  |  | SK TEMPERATURREGLER STANDARD
| 3312924 | SK Реле неисправности STM-110/F 1шт | V | 1 | шт. | 280.94 | 2018-02-01 |  | 0.7 | 0.5 | 2.5 |  |  |  | _E_521104 | ПО и Сервис | Запчасти | Запасные части для шкафов | SK |  | EC000855 |  | 4028177263123 |  |  |  | подлежит | RU Д-DE.АГ73.В.07352 | 2018-12-17 | http://www.rittal.com/imf/none/65_307/ |  |  | SK SAMMELSTÖRMELDER STM-110/F
| 3396721 | DI Картридж DIA 1500 SR 13 I G1/2" - 3 mm | S | 1 | шт. | 1959.5 | 2018-02-01 |  | 15.74 | 15.74 | 35.152 |  |  |  | _E_521104 | ПО и Сервис | Запчасти | Запасные части для шкафов | #N/A | [7 empty] | не подлежит | РОСС DE.АВ51.H00526 | 2018-03-11 | http://www.rittal.com/imf/none/65_319/ |  |  | DI Patrone DIA 1500
| 3396722 | DI Картридж DIA 2800 SR 22 I G1/2" - 4,5 mm | S | 1 | шт. | 2318.47 | 2018-02-01 | [7 empty] | _E_521104 | ПО и Сервис | Запчасти | Запасные части для шкафов | #N/A | [7 empty] | не подлежит | РОСС DE.АВ51.H00526 | 2018-03-11 | http://www.rittal.com/imf/none/65_319/ |  |  | DI Patrone DIA 2800
| 3397806 | SK Основание 3209/10 ...1шт. | V | 1 | шт. | 171.96 | 2018-02-01 |  | 2 | 2 |  |  |  |  | _E_521104 | ПО и Сервис | Запчасти | Запасные части для шкафов | SK |  | EC000744 |  | 4028177558694 |  |  |  | не подлежит | РОСС DE.АВ51.H00526 | 2018-03-11 | http://www.rittal.com/imf/none/65_319/ |  |  | SK BODEN 3209/10 ...
| 3397807 | SK Основание 3382/59 ...1шт. | V | 1 | шт. | 80.37 | 2018-02-01 |  | 2.45 | 2.4 | 49.14 |  |  |  | _E_521104 | ПО и Сервис | Запчасти | Запасные части для шкафов | SK |  | EC000744 |  | 4028177558700 |  |  |  | не подлежит | РОСС DE.АВ51.H00526 | 2018-03-11 | http://www.rittal.com/imf/none/65_319/ |  |  | SK BODENWANNE 3382/59 ...
| 3397808 | SK Основание 3383 100, 1шт. | V | 1 | шт. | 160.07 | 2018-02-01 |  | 6.5 | 6.4 | 137.28 |  |  |  | _E_521104 | ПО и Сервис | Запчасти | Запасные части для шкафов | SK |  | EC000744 |  | 4028177558717 |  |  |  | не подлежит | РОСС DE.АВ51.H00526 | 2018-03-11 | http://www.rittal.com/imf/none/65_319/ |  |  | SK BODEN 3383 100
| 3397809 | SK Поддон основания, 1шт. | V | 1 | шт. | 230.32 | 2018-02-01 |  | 4.2 | 4.15 | 83.681 |  |  |  | _E_521104 | ПО и Сервис | Запчасти | Запасные части для шкафов | SK |  | EC000744 |  | 4028177558724 |  |  |  | не подлежит | РОСС DE.АВ51.H00526 | 2018-03-11 | http://www.rittal.com/imf/none/65_319/ |  |  | SK BODENWANNE
| 4000130 | HD Шарнир нерж.сталь 1.4301, 2шт | V | 2 | уп. | 79.31 | 2018-02-01 |  | 0.4 | 0.355 | 0.374 |  |  |  | _E_521104 | ПО и Сервис | Запчасти | Запасные части для шкафов | HD |  |  |  | 4028177802247 |  |  |  | не подлежит | РОСС DE.АВ51.H00526 | 2018-03-11 | http://www.rittal.com/imf/none/65_319/ |  |  | HD exchange kit hinge stainless steel
| 5001380 | Силиконовый уплотнитель 15х7мм самоклеющийся, белый 25м | S | 1 | шт. | 326.74 | 2018-02-01 |  | 1.246 | 1 | 10.935 |  |  |  | _E_521104 | ПО и Сервис | Запчасти | Запасные части для шкафов | #N/A |  |  |  | 4028177670839 |  |  |  | не подлежит | [5 empty] | SILIKONSCHAUMPROFIL WEISS 25 METER
| 5050000 | Панели основания компл. TS 1000x500mm | S | 1 | шт. | 57.83 | 2018-02-01 |  | 6.2 | 5.2 |  |  |  |  | _E_521104 | ПО и Сервис | Запчасти | Запасные части для шкафов | TS |  | EC000744 |  | 4028177392953 |  |  |  | не подлежит | РОСС DE.АВ51.H00526 | 2018-03-11 | http://www.rittal.com/imf/none/65_319/ |  |  | TS BODENBLECHE SATZ 1000X500 VERZ.
| 5050001 | Панели основания компл. TS 1000x600mm | S | 1 | шт. | 59.96 | 2018-02-01 |  | 7.2 | 6.2 |  |  |  |  | _E_521104 | ПО и Сервис | Запчасти | Запасные части для шкафов | TS |  | EC000744 |  | 4028177392960 |  |  |  | не подлежит | РОСС DE.АВ51.H00526 | 2018-03-11 | http://www.rittal.com/imf/none/65_319/ |  |  | TS BODENBLECHE SATZ 1000X600 VERZ.
| 5050002 | Панели основания компл. TS 1000x400mm | S | 1 | шт. | 54.85 | 2018-02-01 |  | 4.4 | 3.4 |  |  |  |  | _E_521104 | ПО и Сервис | Запчасти | Запасные части для шкафов | TS |  | EC000744 |  | 4028177392977 |  |  |  | не подлежит | РОСС DE.АВ51.H00526 | 2018-03-11 | http://www.rittal.com/imf/none/65_319/ |  |  | TS BODENBLECHE SATZ 1000x400 VERZ.
| 5050003 | Панели основания компл. TS 1200x400mm | S | 1 | шт. | 58.21 | 2018-02-01 |  | 5.1 | 4.1 |  |  |  |  | _E_521104 | ПО и Сервис | Запчасти | Запасные части для шкафов | TS |  | EC000744 |  | 4028177392984 |  |  |  | не подлежит | РОСС DE.АВ51.H00526 | 2018-03-11 | http://www.rittal.com/imf/none/65_319/ |  |  | TS BODENBLECHE SATZ 1200x400 VERZ.
| 5050004 | Панели основания компл. TS 1200x600mm | S | 1 | шт. | 65.37 | 2018-02-01 |  | 7.4 | 6.4 |  |  |  |  | _E_521104 | ПО и Сервис | Запчасти | Запасные части для шкафов | TS |  | EC000744 |  | 4028177392991 |  |  |  | не подлежит | РОСС DE.АВ51.H00526 | 2018-03-11 | http://www.rittal.com/imf/none/65_319/ |  |  | TS BODENBLECHE SATZ 1200x600 VERZ.
| 5050005 | Панели основания компл. TS 600x400mm | S | 1 | шт. | 34.16 | 2018-02-01 |  | 3 | 2 |  |  |  |  | _E_521104 | ПО и Сервис | Запчасти | Запасные части для шкафов | TS |  | EC000744 |  | 4028177393004 |  |  |  | не подлежит | РОСС DE.АВ51.H00526 | 2018-03-11 | http://www.rittal.com/imf/none/65_319/ |  |  | TS BODENBLECHE SATZ 600x400 VERZ.
| 5050006 | Панели основания компл. TS 600x500mm | S | 1 | шт. | 35.66 | 2018-02-01 |  | 4 | 3 |  |  |  |  | _E_521104 | ПО и Сервис | Запчасти | Запасные части для шкафов | TS |  | EC000744 |  | 4028177393011 |  |  |  | не подлежит | РОСС DE.АВ51.H00526 | 2018-03-11 | http://www.rittal.com/imf/none/65_319/ |  |  | TS BODENBLECHE SATZ 600x500 VERZ.
| 5050007 | Панели основания компл. TS 600x600mm | S | 1 | шт. | 37.24 | 2018-02-01 |  | 3.2 | 3.1 |  |  |  |  | _E_521104 | ПО и Сервис | Запчасти | Запасные части для шкафов | TS |  | EC000744 |  | 4028177393028 |  |  |  | не подлежит | РОСС DE.АВ51.H00526 | 2018-03-11 | http://www.rittal.com/imf/none/65_319/ |  |  | TS BODENBLECHE SATZ 600X600 VERZ.
| 5050008 | Панели основания компл. TS 600x800mm | S | 1 | шт. | 40.16 | 2018-02-01 |  | 4.2 | 4 |  |  |  |  | _E_521104 | ПО и Сервис | Запчасти | Запасные части для шкафов | TS |  | EC000744 |  | 4028177393035 |  |  |  | не подлежит | РОСС DE.АВ51.H00526 | 2018-03-11 | http://www.rittal.com/imf/none/65_319/ |  |  | TS BODENBLECHE SATZ 600X800 VERZ.
| 5050009 | Панели основания компл. TS 800x400mm | S | 1 | шт. | 38.74 | 2018-02-01 |  | 4 | 3 |  |  |  |  | _E_521104 | ПО и Сервис | Запчасти | Запасные части для шкафов | TS |  | EC000744 |  | 4028177393042 |  |  |  | не подлежит | РОСС DE.АВ51.H00526 | 2018-03-11 | http://www.rittal.com/imf/none/65_319/ |  |  | TS BODENBLECHE SATZ 800x400 VERZ.
| 5050010 | Панели основания компл. TS 800x500mm | S | 1 | шт. | 39.45 | 2018-02-01 |  | 5 | 4 |  |  |  |  | _E_521104 | ПО и Сервис | Запчасти | Запасные части для шкафов | TS |  | EC000744 |  | 4028177393059 |  |  |  | не подлежит | РОСС DE.АВ51.H00526 | 2018-03-11 | http://www.rittal.com/imf/none/65_319/ |  |  | TS BODENBLECHE SATZ 800x500 VERZ.
| 5050011 | Панели основания компл. TS 800x600mm | S | 1 | шт. | 41.73 | 2018-02-01 |  | 4.4 | 4.2 |  |  |  |  | _E_521104 | ПО и Сервис | Запчасти | Запасные части для шкафов | TS |  | EC000744 |  | 4028177393066 |  |  |  | не подлежит | РОСС DE.АВ51.H00526 | 2018-03-11 | http://www.rittal.com/imf/none/65_319/ |  |  | TS BODENBLECHE SATZ 800X600 VERZ.
| 5050012 | Панели основания компл. TS 800x800mm | S | 1 | шт. | 44.62 | 2018-02-01 |  | 7 | 6 |  |  |  |  | _E_521104 | ПО и Сервис | Запчасти | Запасные части для шкафов | TS |  | EC000744 |  | 4028177393073 |  |  |  | не подлежит | РОСС DE.АВ51.H00526 | 2018-03-11 | http://www.rittal.com/imf/none/65_319/ |  |  | TS BODENBLECHE SATZ 800X800 VERZ.
| 5050013 | Панели основания компл. TS 1200x500mm | S | 1 | шт. | 61.67 | 2018-02-01 |  | 7 | 6 |  |  |  |  | _E_521104 | ПО и Сервис | Запчасти | Запасные части для шкафов | TS |  | EC000744 |  | 4028177407909 |  |  |  | не подлежит | РОСС DE.АВ51.H00526 | 2018-03-11 | http://www.rittal.com/imf/none/65_319/ |  |  | TS BODENBLECHE SATZ 1200X500 VERZ.
| 5050048 | TS Запорная система одноств.двери 1800мм | S | 1 | шт. | 48.08 | 2018-02-01 | состоит из 274957 - 1 шт.; 241491 - 1 шт.; 241496 - 2 шт. | 1.4 | 1.25 |  |  |  |  | _E_521104 | ПО и Сервис | Запчасти | Запасные части для шкафов | TS |  | EC000327 |  | 4028177477667 |  |  |  | не подлежит | РОСС DE.АВ51.H00526 | 2018-03-11 | http://www.rittal.com/imf/none/65_319/ |  |  | TS STANGENV.1800H,EINT.RAL7035
| 5050049 | TS Запорная система одноств.двери 2000мм | S | 1 | шт. | 51.8 | 2018-02-01 | состоит из 274957 - 1 шт.; 241492 - 1 шт.; 241497 - 2 шт. | 3 | 2 |  |  |  |  | _E_521104 | ПО и Сервис | Запчасти | Запасные части для шкафов | TS |  | EC000327 |  | 4028177477674 |  |  |  | не подлежит | РОСС DE.АВ51.H00526 | 2018-03-11 | http://www.rittal.com/imf/none/65_319/ |  |  | TS STANGENV.2000H,EINT.RAL7035
| 5050050 | TS Запорная система одноств.двери 2200мм | S | 1 | шт. | 55.74 | 2018-02-01 | состоит из 274957 - 1 шт.; 241493 - 1 шт.; 241498 - 2 шт. | 3 | 2 |  |  |  |  | _E_521104 | ПО и Сервис | Запчасти | Запасные части для шкафов | TS |  | EC000327 |  | 4028177477681 |  |  |  | не подлежит | РОСС DE.АВ51.H00526 | 2018-03-11 | http://www.rittal.com/imf/none/65_319/ |  |  | TS STANGENV.2200H,EINT.RAL7035
| 5050051 | TS Запорная система правой двери 1800мм | S | 1 | шт. | 48.56 | 2018-02-01 | состоит из 274957 - 1 шт.; 241489 - 1 шт.; 241496 - 2 шт. | 1.2 | 1.1 |  |  |  |  | _E_521104 | ПО и Сервис | Запчасти | Запасные части для шкафов | TS |  | EC000327 |  | 4028177477698 |  |  |  | не подлежит | РОСС DE.АВ51.H00526 | 2018-03-11 | http://www.rittal.com/imf/none/65_319/ |  |  | TS STANGENV.1800H,ZWEIT.RAL7035
| 5050052 | TS Запорная система правой двери 2000мм | S | 1 | шт. | 52.32 | 2018-02-01 | состоит из 274957 - 1 шт.; 241492 - 1 шт.; 241496 - 2 шт. | 1.4 | 1.3 |  |  |  |  | _E_521104 | ПО и Сервис | Запчасти | Запасные части для шкафов | TS |  | EC000327 |  | 4028177477704 |  |  |  | не подлежит | РОСС DE.АВ51.H00526 | 2018-03-11 | http://www.rittal.com/imf/none/65_319/ |  |  | TS STANGENV.2000H,ZWEIT.RAL7035
| 5050053 | TS Запорная система правой двери 2200мм | S | 1 | шт. | 55.2 | 2018-02-01 | состоит из 274957 - 1 шт.; 241493 - 1 шт.; 241497 - 2 шт. | 3 | 2 |  |  |  |  | _E_521104 | ПО и Сервис | Запчасти | Запасные части для шкафов | TS |  | EC000327 |  | 4028177477711 |  |  |  | не подлежит | РОСС DE.АВ51.H00526 | 2018-03-11 | http://www.rittal.com/imf/none/65_319/ |  |  | TS STANGENV.2200H,ZWEIT.RAL7035
| 5050058 | Креп набор д.двери KS 1423-1449+1466/67 | V | 1 | шт. | 17.23 | 2018-02-01 | [7 empty] | _E_521104 | ПО и Сервис | Запчасти | Запасные части для шкафов | KS |  |  |  | 4028177564442 |  |  |  | не подлежит | РОСС DE.АВ51.H00526 | 2018-03-11 | http://www.rittal.com/imf/none/65_319/ |  |  | BEF-SATZ F.TÜR KS 1423-1449+1466/67 500
| 5050059 | Креп набор д.двери KS 1453/54 1шт | V | 1 | шт. | 33.53 | 2018-02-01 | [7 empty] | _E_521104 | ПО и Сервис | Запчасти | Запасные части для шкафов | #N/A | [7 empty] | не подлежит | РОСС DE.АВ51.H00526 | 2018-03-11 | http://www.rittal.com/imf/none/65_319/ |  |  | BEF-SATZ F.TÜR KS 1453/54 500
| 5050060 | Креп набор д.двери KS 1400+1468-80 1шт | V | 1 | шт. | 50.31 | 2018-02-01 | [7 empty] | _E_521104 | ПО и Сервис | Запчасти | Запасные части для шкафов | KS | [7 empty] | не подлежит | РОСС DE.АВ51.H00526 | 2018-03-11 | http://www.rittal.com/imf/none/65_319/ |  |  | BEF-SATZ F.TÜR KS 1400+1468-80 500
| 5050062 | TS Монтажная панель 800x2000мм | S | 1 | шт. | 189.87 | 2018-02-01 |  | 38 | 33.5 | 36.558 |  |  |  | _E_521104 | ПО и Сервис | Запчасти | Запасные части для шкафов | TS |  | EC000213 |  | 4028177391895 |  |  |  | не подлежит | РОСС DE.АВ51.H00526 | 2018-03-11 | http://www.rittal.com/imf/none/65_319/ |  |  | TS MONTAGEPLATTE 800x2000
| 5050063 | TS Комплект крепления монтажной панели | S | 1 | шт. | 31.91 | 2018-02-01 |  | 1 | 0.5 | 1 |  |  |  | _E_521104 | ПО и Сервис | Запчасти | Запасные части для шкафов | TS |  | EC000213 |  | 4028177437364 |  |  |  | не подлежит | РОСС DE.АВ51.H00526 | 2018-03-11 | http://www.rittal.com/imf/none/65_319/ |  |  | TS BEFESTIGUNGSSATZ MONTAGEPLATTE
| 5050065 | TS Задняя стенка 800x2000мм RAL7035 | S | 1 | шт. | 178.83 | 2018-02-01 |  | 19.8 | 19.8 |  |  |  |  | _E_521104 | ПО и Сервис | Запчасти | Запасные части для шкафов | TS |  | EC002524 |  | 4028177476943 |  |  |  | не подлежит | РОСС DE.АВ51.H00526 | 2018-03-11 | http://www.rittal.com/imf/none/65_319/ |  |  | TS RÜCKWAND 800x2000 RAL7036
| 5050066 | TS Комплект крепления боковых стенок | S | 1 | шт. | 13.78 | 2018-02-01 | взамен арт. 275965 и 275873 | 0.32 | 0.3 | 0.66 |  |  |  | _E_521104 | ПО и Сервис | Запчасти | Запасные части для шкафов | TS |  | EC000855 |  | 4028177392878 |  |  |  | не подлежит | РОСС DE.АВ51.H00526 | 2018-03-11 | http://www.rittal.com/imf/none/65_319/ |  |  | TS BEFESTIGUNGSSATZ RÜCKW./SEITENW.
| 5050067 | TS Дверь одноствор. 800x2000мм RAL7035 | S | 1 | шт. | 239.91 | 2018-02-01 |  | 27.715 | 26.665 | 80 |  |  |  | _E_521104 | ПО и Сервис | Запчасти | Запасные части для шкафов | TS |  | EC000747 |  | 4028177476929 |  |  |  | не подлежит | РОСС DE.АВ51.H00526 | 2018-03-11 | http://www.rittal.com/imf/none/65_319/ |  |  | TS EINZELTÜR 800x2000 RAL7035
| 5050068 | TS Стандартный замок смонтир. RAL7035 | S | 1 | шт. | 20.46 | 2018-02-01 |  | 0.087 | 0.085 | 0.088 |  |  |  | _E_521104 | ПО и Сервис | Запчасти | Запасные части для шкафов | TS |  | EC002626 |  | 4028177477735 |  |  |  | не подлежит | РОСС DE.АВ51.H00526 | 2018-03-11 | http://www.rittal.com/imf/none/65_319/ |  |  | TS SCHLOSSKASTEN KOMPL.
| 5050069 | TS Компл.принадлежностей однодверного шкафа шириной 600 и 800 мм | S | 1 | шт. | 20.24 | 2018-02-01 |  | 0.333 | 0.333 | 2.258 |  |  |  | _E_521104 | ПО и Сервис | Запчасти | Запасные части для шкафов | TS |  | EC002625 |  | 4028177392939 |  |  |  | не подлежит | РОСС DE.АВ51.H00526 | 2018-03-11 | http://www.rittal.com/imf/none/65_319/ |  |  | TS BEIPACKBEUTEL, EINTÜRIGE SCHRÄNKE
| 5050070 | TS Компл.принадлежностей двухдверного шкафа шириной 1000 и 1200 мм | S | 1 | шт. | 20.22 | 2018-02-01 |  | 0.414 | 0.414 | 2.258 |  |  |  | _E_521104 | ПО и Сервис | Запчасти | Запасные части для шкафов | TS |  | EC002625 |  | 4028177407916 |  |  |  | не подлежит | РОСС DE.АВ51.H00526 | 2018-03-11 | http://www.rittal.com/imf/none/65_319/ |  |  | TS BEIPACKBEUTEL, ZWEITÜRIGE SCHRÄNKE
| 5050084 | TS Монтажная панель 800x1200мм | S | 1 | шт. | 129.61 | 2018-02-01 |  | 20.481 | 20.481 | 21.873 |  |  |  | _E_521104 | ПО и Сервис | Запчасти | Запасные части для шкафов | TS |  | EC000213 |  | 4028177649750 |  |  |  | не подлежит | РОСС DE.АВ51.H00526 | 2018-03-11 | http://www.rittal.com/imf/none/65_319/ |  |  | TS MONTAGEPLATTE 800x1200
| 5050085 | TS Монтажная панель 800x1400мм | S | 1 | шт. | 151.2 | 2018-02-01 |  | 24.113 | 24.113 | 25.518 |  |  |  | _E_521104 | ПО и Сервис | Запчасти | Запасные части для шкафов | TS |  | EC000213 |  | 4028177649767 |  |  |  | не подлежит | РОСС DE.АВ51.H00526 | 2018-03-11 | http://www.rittal.com/imf/none/65_319/ |  |  | TS MONTAGEPLATTE 800x1400
| 5050086 | TS Монтажная панель 800x1600мм | S | 1 | шт. | 153.93 | 2018-02-01 |  | 32 | 27.785 | 29.198 |  |  |  | _E_521104 | ПО и Сервис | Запчасти | Запасные части для шкафов | TS |  | EC000213 |  | 4028177649774 |  |  |  | не подлежит | РОСС DE.АВ51.H00526 | 2018-03-11 | http://www.rittal.com/imf/none/65_319/ |  |  | TS MONTAGEPLATTE 800x1600
| 5050087 | TS Монтажная панель 800x1800мм | S | 1 | шт. | 195.23 | 2018-02-01 |  | 45 | 30.5 | 32.878 |  |  |  | _E_521104 | ПО и Сервис | Запчасти | Запасные части для шкафов | TS |  | EC000213 |  | 4028177649781 |  |  |  | не подлежит | РОСС DE.АВ51.H00526 | 2018-03-11 | http://www.rittal.com/imf/none/65_319/ |  |  | TS MONTAGEPLATTE 800x1800
| 5050088 | TS Монтажная панель 800x2200мм | S | 1 | шт. | 221.33 | 2018-02-01 |  | 48 | 38 | 40.238 |  |  |  | _E_521104 | ПО и Сервис | Запчасти | Запасные части для шкафов | TS |  | EC000213 |  | 4028177649798 |  |  |  | не подлежит | РОСС DE.АВ51.H00526 | 2018-03-11 | http://www.rittal.com/imf/none/65_319/ |  |  | TS MONTAGEPLATTE 800x2200
| 5050089 | TS Монтажная панель 600x1200мм | S | 1 | шт. | 111.56 | 2018-02-01 |  | 15.168 | 15.168 | 16.45 |  |  |  | _E_521104 | ПО и Сервис | Запчасти | Запасные части для шкафов | TS |  | EC000213 |  | 4028177649804 |  |  |  | не подлежит | РОСС DE.АВ51.H00526 | 2018-03-11 | http://www.rittal.com/imf/none/65_319/ |  |  | TS MONTAGEPLATTE 600x1200
| 5050090 | TS Монтажная панель 600x1400мм | S | 1 | шт. | 130.2 | 2018-02-01 |  | 17.858 | 17.858 | 19.078 |  |  |  | _E_521104 | ПО и Сервис | Запчасти | Запасные части для шкафов | TS |  | EC000213 |  | 4028177649811 |  |  |  | не подлежит | РОСС DE.АВ51.H00526 | 2018-03-11 | http://www.rittal.com/imf/none/65_319/ |  |  | TS MONTAGEPLATTE 600x1400
| 5050091 | TS Монтажная панель 600x1600мм | S | 1 | шт. | 134.21 | 2018-02-01 |  | 20.71 | 20.71 | 21.838 |  |  |  | _E_521104 | ПО и Сервис | Запчасти | Запасные части для шкафов | TS |  | EC000213 |  | 4028177649828 |  |  |  | не подлежит | РОСС DE.АВ51.H00526 | 2018-03-11 | http://www.rittal.com/imf/none/65_319/ |  |  | TS MONTAGEPLATTE 600x1600
| 5050092 | TS Монтажная панель 600x1800мм | S | 1 | шт. | 162.04 | 2018-02-01 |  | 37.5 | 22.5 | 24.598 |  |  |  | _E_521104 | ПО и Сервис | Запчасти | Запасные части для шкафов | TS |  | EC000213 |  | 4028177649835 |  |  |  | не подлежит | РОСС DE.АВ51.H00526 | 2018-03-11 | http://www.rittal.com/imf/none/65_319/ |  |  | TS MONTAGEPLATTE 600x1800
| 5050093 | TS Монтажная панель 600x2000мм | S | 1 | шт. | 172.77 | 2018-02-01 |  | 37 | 29 | 27.358 |  |  |  | _E_521104 | ПО и Сервис | Запчасти | Запасные части для шкафов | TS |  | EC000213 |  | 4028177649842 |  |  |  | не подлежит | РОСС DE.АВ51.H00526 | 2018-03-11 | http://www.rittal.com/imf/none/65_319/ |  |  | TS MONTAGEPLATTE 600x2000
| 5050094 | TS Монтажная панель 600x2200мм | S | 1 | шт. | 193.16 | 2018-02-01 |  | 38 | 28 | 30.118 |  |  |  | _E_521104 | ПО и Сервис | Запчасти | Запасные части для шкафов | TS |  | EC000213 |  | 4028177649859 |  |  |  | не подлежит | РОСС DE.АВ51.H00526 | 2018-03-11 | http://www.rittal.com/imf/none/65_319/ |  |  | TS MONTAGEPLATTE 600x2200
| 5050095 | TS Монтажная панель 1000x1800мм | S | 1 | шт. | 226.8 | 2018-02-01 |  | 53 | 38 | 41.158 |  |  |  | _E_521104 | ПО и Сервис | Запчасти | Запасные части для шкафов | TS |  | EC000213 |  | 4028177649866 |  |  |  | не подлежит | РОСС DE.АВ51.H00526 | 2018-03-11 | http://www.rittal.com/imf/none/65_319/ |  |  | TS MONTAGEPLATTE 1000x1800
| 5050096 | TS Монтажная панель 1000x2000мм | S | 1 | шт. | 279.71 | 2018-02-01 |  | 52 | 42.088 | 45.758 |  |  |  | _E_521104 | ПО и Сервис | Запчасти | Запасные части для шкафов | TS |  | EC000213 |  | 4028177649873 |  |  |  | не подлежит | РОСС DE.АВ51.H00526 | 2018-03-11 | http://www.rittal.com/imf/none/65_319/ |  |  | TS MONTAGEPLATTE 1000x2000
| 5050097 | TS Потолочная панель 800x400мм RAL7035 | S | 1 | шт. | 58.64 | 2018-02-01 |  | 5 | 3.6 |  |  |  |  | _E_521104 | ПО и Сервис | Запчасти | Запасные части для шкафов | TS |  |  |  | 4028177649880 |  |  |  | не подлежит | РОСС DE.АВ51.H00526 | 2018-03-11 | http://www.rittal.com/imf/none/65_319/ | 2016-04-30 | 9671648 | TS DACHBLECH 800x400 RAL7035
| 5050098 | TS Потолочная панель 800x500мм RAL7035 | S | 1 | шт. | 73.32 | 2018-02-01 |  | 6.4 | 6 | 8 |  |  |  | _E_521104 | ПО и Сервис | Запчасти | Запасные части для шкафов | TS |  | EC000744 |  | 4028177649897 |  |  |  | не подлежит | РОСС DE.АВ51.H00526 | 2018-03-11 | http://www.rittal.com/imf/none/65_319/ |  |  | TS DACHBLECH 800x500 RAL7035
| 5050102 | TS Потолочная панель 600x500мм RAL7035 | S | 1 | шт. | 67.55 | 2018-02-01 |  | 4.5 | 4.2 |  |  |  |  | _E_521104 | ПО и Сервис | Запчасти | Запасные части для шкафов | TS |  | EC000744 |  | 4028177649927 |  |  |  | не подлежит | РОСС DE.АВ51.H00526 | 2018-03-11 | http://www.rittal.com/imf/none/65_319/ |  |  | TS DACHBLECH 600x500 RAL7035
| 5050105 | TS Потолочная панель 1000x400мм RAL7035 | S | 1 | шт. | 76 | 2018-02-01 |  | 6 | 4.7 | 20 |  |  |  | _E_521104 | ПО и Сервис | Запчасти | Запасные части для шкафов | TS |  | EC000744 |  | 4028177649958 |  |  |  | не подлежит | РОСС DE.АВ51.H00526 | 2018-03-11 | http://www.rittal.com/imf/none/65_319/ |  |  | TS DACHBLECH 1000x400 RAL7035
| 5050106 | TS Потолочная панель 1000x500мм RAL7035 | S | 1 | шт. | 81.94 | 2018-02-01 |  | 7 | 5.8 | 25 |  |  |  | _E_521104 | ПО и Сервис | Запчасти | Запасные части для шкафов | TS |  | EC000744 |  | 4028177649965 |  |  |  | не подлежит | РОСС DE.АВ51.H00526 | 2018-03-11 | http://www.rittal.com/imf/none/65_319/ |  |  | TS DACHBLECH 1000x500 RAL7035
| 5050107 | TS Потолочная панель 1000x600мм RAL7035 | S | 1 | шт. | 86.74 | 2018-02-01 |  | 8 | 6.9 | 30 |  |  |  | _E_521104 | ПО и Сервис | Запчасти | Запасные части для шкафов | TS |  | EC000744 |  | 4028177649972 |  |  |  | не подлежит | РОСС DE.АВ51.H00526 | 2018-03-11 | http://www.rittal.com/imf/none/65_319/ |  |  | TS DACHBLECH 1000x600 RAL7035
| 5050108 | TS Потолочная панель 1200x400мм RAL7035 | S | 1 | шт. | 79.8 | 2018-02-01 |  | 2.5 | 2.4 |  |  |  |  | _E_521104 | ПО и Сервис | Запчасти | Запасные части для шкафов | TS |  | EC000744 |  | 4028177649989 |  |  |  | не подлежит | РОСС DE.АВ51.H00526 | 2018-03-11 | http://www.rittal.com/imf/none/65_319/ |  |  | TS DACHBLECH 1200x400 RAL7035
| 5050109 | TS Потолочная панель 1200x500мм RAL7035 | S | 1 | шт. | 85.78 | 2018-02-01 |  | 4.1 | 3.95 |  |  |  |  | _E_521104 | ПО и Сервис | Запчасти | Запасные части для шкафов | TS |  | EC000744 |  | 4028177649996 |  |  |  | не подлежит | РОСС DE.АВ51.H00526 | 2018-03-11 | http://www.rittal.com/imf/none/65_319/ |  |  | TS DACHBLECH 1200x500 RAL7035
| 5050110 | TS Потолочная панель 1200x600мм RAL7035 | S | 1 | шт. | 91.77 | 2018-02-01 |  | 10 | 8.2 | 36 |  |  |  | _E_521104 | ПО и Сервис | Запчасти | Запасные части для шкафов | TS |  | EC000744 |  | 4028177650008 |  |  |  | не подлежит | РОСС DE.АВ51.H00526 | 2018-03-11 | http://www.rittal.com/imf/none/65_319/ |  |  | TS DACHBLECH 1200x600 RAL7035
| 5050111 | TS Потолочная панель 1200x800мм RAL7035 | S | 1 | шт. | 88.66 | 2018-02-01 |  | 6.4 | 6.15 |  |  |  |  | _E_521104 | ПО и Сервис | Запчасти | Запасные части для шкафов | TS |  | EC000744 |  | 4028177650015 |  |  |  | не подлежит | РОСС DE.АВ51.H00526 | 2018-03-11 | http://www.rittal.com/imf/none/65_319/ |  |  | TS DACHBLECH 1200x800 RAL7035
| 5050112 | TS Монтажная панель 1200x1200мм | S | 1 | шт. | 192.18 | 2018-02-01 |  | 31.106 | 31.106 | 32.912 |  |  |  | _E_521104 | ПО и Сервис | Запчасти | Запасные части для шкафов | TS |  | EC000213 |  | 4028177650022 |  |  |  | не подлежит | РОСС DE.АВ51.H00526 | 2018-03-11 | http://www.rittal.com/imf/none/65_319/ |  |  | TS MONTAGEPLATTE 1200x1200
| 5050113 | TS Монтажная панель 1200x1400мм | S | 1 | шт. | 206.39 | 2018-02-01 |  | 36.622 | 36.622 | 38.398 |  |  |  | _E_521104 | ПО и Сервис | Запчасти | Запасные части для шкафов | TS |  | EC000213 |  | 4028177650039 |  |  |  | не подлежит | РОСС DE.АВ51.H00526 | 2018-03-11 | http://www.rittal.com/imf/none/65_319/ |  |  | TS MONTAGEPLATTE 1200x1400
| 5050114 | TS Монтажная панель 1200x1600мм | S | 1 | шт. | 223.34 | 2018-02-01 |  | 53.775 | 53.775 | 43.918 |  |  |  | _E_521104 | ПО и Сервис | Запчасти | Запасные части для шкафов | TS |  | EC000213 |  | 4028177650046 |  |  |  | не подлежит | РОСС DE.АВ51.H00526 | 2018-03-11 | http://www.rittal.com/imf/none/65_319/ |  |  | TS MONTAGEPLATTE 1200x1600
| 5050115 | TS Монтажная панель 1200x1800мм | S | 1 | шт. | 259.07 | 2018-02-01 |  | 60.5 | 45.5 | 49.438 |  |  |  | _E_521104 | ПО и Сервис | Запчасти | Запасные части для шкафов | TS |  | EC000213 |  | 4028177650053 |  |  |  | не подлежит | РОСС DE.АВ51.H00526 | 2018-03-11 | http://www.rittal.com/imf/none/65_319/ |  |  | TS MONTAGEPLATTE 1200x1800
| 5050116 | TS Монтажная панель 1200x2000мм | S | 1 | шт. | 286.82 | 2018-02-01 |  | 71.5 | 51.5 | 54.958 |  |  |  | _E_521104 | ПО и Сервис | Запчасти | Запасные части для шкафов | TS |  | EC000213 |  | 4028177650060 |  |  |  | не подлежит | РОСС DE.АВ51.H00526 | 2018-03-11 | http://www.rittal.com/imf/none/65_319/ |  |  | TS MONTAGEPLATTE 1200x2000
| 5050117 | TS Монтажная панель 1200x2200мм | S | 1 | шт. | 313.46 | 2018-02-01 |  | 66.5 | 56.5 | 60.478 |  |  |  | _E_521104 | ПО и Сервис | Запчасти | Запасные части для шкафов | TS |  | EC000213 |  | 4028177650077 |  |  |  | не подлежит | РОСС DE.АВ51.H00526 | 2018-03-11 | http://www.rittal.com/imf/none/65_319/ |  |  | TS MONTAGEPLATTE 1200x2200
| 5050118 | TS Задняя стенка 800x1200мм RAL7035 | S | 1 | шт. | 134.39 | 2018-02-01 |  | 32 | 12 |  |  |  |  | _E_521104 | ПО и Сервис | Запчасти | Запасные части для шкафов | TS |  | EC002524 |  | 4028177650084 |  |  |  | не подлежит | РОСС DE.АВ51.H00526 | 2018-03-11 | http://www.rittal.com/imf/none/65_319/ |  |  | TS RÜCKWAND 800x1200 RAL7035
| 5050119 | TS Задняя стенка 800x1400мм RAL7035 | S | 1 | шт. | 137.1 | 2018-02-01 |  | 25 | 13.44 |  |  |  |  | _E_521104 | ПО и Сервис | Запчасти | Запасные части для шкафов | TS |  | EC002524 |  | 4028177650091 |  |  |  | не подлежит | РОСС DE.АВ51.H00526 | 2018-03-11 | http://www.rittal.com/imf/none/65_319/ |  |  | TS RÜCKWAND 800x1400 RAL7035
| 5050120 | TS Задняя стенка 800x1600мм RAL7035 | S | 1 | шт. | 157.58 | 2018-02-01 |  | 18 | 18 |  |  |  |  | _E_521104 | ПО и Сервис | Запчасти | Запасные части для шкафов | TS |  | EC002524 |  | 4028177650107 |  |  |  | не подлежит | РОСС DE.АВ51.H00526 | 2018-03-11 | http://www.rittal.com/imf/none/65_319/ |  |  | TS RÜCKWAND 800x1600 RAL7035
| 5050121 | TS Задняя стенка 800x1800мм RAL7035 | S | 1 | шт. | 168.81 | 2018-02-01 |  | 33 | 18 | 72 |  |  |  | _E_521104 | ПО и Сервис | Запчасти | Запасные части для шкафов | TS |  | EC002524 |  | 4028177650114 |  |  |  | не подлежит | РОСС DE.АВ51.H00526 | 2018-03-11 | http://www.rittal.com/imf/none/65_319/ |  |  | TS RÜCKWAND 800x1800 RAL7035
| 5050122 | TS Задняя стенка 800x2200мм RAL7035 | S | 1 | шт. | 222.64 | 2018-02-01 |  | 36 | 21 | 88 |  |  |  | _E_521104 | ПО и Сервис | Запчасти | Запасные части для шкафов | TS |  | EC002524 |  | 4028177650121 |  |  |  | не подлежит | РОСС DE.АВ51.H00526 | 2018-03-11 | http://www.rittal.com/imf/none/65_319/ |  |  | TS RÜCKWAND 800x2200 RAL7035
| 5050123 | TS Задняя стенка 600x1200мм RAL7035 | S | 1 | шт. | 114.07 | 2018-02-01 |  | 25 | 9 | 250 |  |  |  | _E_521104 | ПО и Сервис | Запчасти | Запасные части для шкафов | TS |  | EC002524 |  | 4028177650138 |  |  |  | не подлежит | РОСС DE.АВ51.H00526 | 2018-03-11 | http://www.rittal.com/imf/none/65_319/ |  |  | TS RÜCKWAND 600x1200 RAL7035
| 5050124 | TS Задняя стенка 600x1400мм RAL7035 | S | 1 | шт. | 129.07 | 2018-02-01 |  | 25 | 10 |  |  |  |  | _E_521104 | ПО и Сервис | Запчасти | Запасные части для шкафов | TS |  | EC002524 |  | 4028177650145 |  |  |  | не подлежит | РОСС DE.АВ51.H00526 | 2018-03-11 | http://www.rittal.com/imf/none/65_319/ |  |  | TS RÜCKWAND 600x1400 RAL7035
| 5050125 | TS Задняя стенка 600x1600мм RAL7035 | S | 1 | шт. | 147.87 | 2018-02-01 |  | 18 | 18 |  |  |  |  | _E_521104 | ПО и Сервис | Запчасти | Запасные части для шкафов | TS |  | EC002524 |  | 4028177650152 |  |  |  | не подлежит | РОСС DE.АВ51.H00526 | 2018-03-11 | http://www.rittal.com/imf/none/65_319/ |  |  | TS RÜCKWAND 600x1600 RAL7035
| 5050126 | TS Задняя стенка 600x1800мм RAL7035 | S | 1 | шт. | 149.93 | 2018-02-01 |  | 29 | 14 | 54 |  |  |  | _E_521104 | ПО и Сервис | Запчасти | Запасные части для шкафов | TS |  | EC002524 |  | 4028177650169 |  |  |  | не подлежит | РОСС DE.АВ51.H00526 | 2018-03-11 | http://www.rittal.com/imf/none/65_319/ |  |  | TS RÜCKWAND 600x1800 RAL7035
| 5050127 | TS Задняя стенка 600x2000мм RAL7035 | S | 1 | шт. | 162.69 | 2018-02-01 |  | 29.5 | 14.5 | 60 |  |  |  | _E_521104 | ПО и Сервис | Запчасти | Запасные части для шкафов | TS |  | EC002524 |  | 4028177650176 |  |  |  | не подлежит | РОСС DE.АВ51.H00526 | 2018-03-11 | http://www.rittal.com/imf/none/65_319/ |  |  | TS RÜCKWAND 600x2000 RAL7035
| 5050128 | TS Задняя стенка 600x2200мм RAL7035 | S | 1 | шт. | 174.64 | 2018-02-01 |  | 17 | 17 | 250 |  |  |  | _E_521104 | ПО и Сервис | Запчасти | Запасные части для шкафов | TS |  | EC002524 |  | 4028177650183 |  |  |  | не подлежит | РОСС DE.АВ51.H00526 | 2018-03-11 | http://www.rittal.com/imf/none/65_319/ |  |  | TS RÜCKWAND 600x2200 RAL7035
| 5050129 | TS Задняя стенка 1000x1800мм RAL7035 | S | 1 | шт. | 185.62 | 2018-02-01 |  | 37.5 | 22.5 | 90 |  |  |  | _E_521104 | ПО и Сервис | Запчасти | Запасные части для шкафов | TS |  | EC002524 |  | 4028177650190 |  |  |  | не подлежит | РОСС DE.АВ51.H00526 | 2018-03-11 | http://www.rittal.com/imf/none/65_319/ |  |  | TS RÜCKWAND 1000x1800 RAL7035
| 5050130 | TS Задняя стенка 1000x2000мм RAL7035 | S | 1 | шт. | 202.11 | 2018-02-01 |  | 24.6 | 24.6 |  |  |  |  | _E_521104 | ПО и Сервис | Запчасти | Запасные части для шкафов | TS |  | EC002524 |  | 4028177650206 |  |  |  | не подлежит | РОСС DE.АВ51.H00526 | 2018-03-11 | http://www.rittal.com/imf/none/65_319/ |  |  | TS RÜCKWAND 1000x2000 RAL7035
| 5050131 | TS Задняя стенка 1200x1200мм RAL7035 | S | 1 | шт. | 178.78 | 2018-02-01 |  | 30 | 17.3 |  |  |  |  | _E_521104 | ПО и Сервис | Запчасти | Запасные части для шкафов | TS |  | EC002524 |  | 4028177650213 |  |  |  | не подлежит | РОСС DE.АВ51.H00526 | 2018-03-11 | http://www.rittal.com/imf/none/65_319/ |  |  | TS RÜCKWAND 1200x1200 RAL7035
| 5050132 | TS Задняя стенка 1200x1400мм RAL7035 | S | 1 | шт. | 194.7 | 2018-02-01 |  | 32 | 20.16 |  |  |  |  | _E_521104 | ПО и Сервис | Запчасти | Запасные части для шкафов | TS |  | EC002524 |  | 4028177650220 |  |  |  | не подлежит | РОСС DE.АВ51.H00526 | 2018-03-11 | http://www.rittal.com/imf/none/65_319/ |  |  | TS RÜCKWAND 1200x1400 RAL7035
| 5050133 | TS Задняя стенка 1200x1600мм RAL7035 | S | 1 | шт. | 210.46 | 2018-02-01 |  | 25 | 25 |  |  |  |  | _E_521104 | ПО и Сервис | Запчасти | Запасные части для шкафов | TS |  | EC002524 |  | 4028177650237 |  |  |  | не подлежит | РОСС DE.АВ51.H00526 | 2018-03-11 | http://www.rittal.com/imf/none/65_319/ |  |  | TS RÜCKWAND 1200x1600 RAL7035
| 5050134 | TS Задняя стенка 1200x1800мм RAL7035 | S | 1 | шт. | 226.65 | 2018-02-01 |  | 41 | 26 | 108 |  |  |  | _E_521104 | ПО и Сервис | Запчасти | Запасные части для шкафов | TS |  | EC002524 |  | 4028177650244 |  |  |  | не подлежит | РОСС DE.АВ51.H00526 | 2018-03-11 | http://www.rittal.com/imf/none/65_319/ |  |  | TS RÜCKWAND 1200x1800 RAL7035
| 5050135 | TS Задняя стенка 1200x2000мм RAL7035 | S | 1 | шт. | 231.68 | 2018-02-01 |  | 29.5 | 29.5 |  |  |  |  | _E_521104 | ПО и Сервис | Запчасти | Запасные части для шкафов | TS |  | EC002524 |  | 4028177650251 |  |  |  | не подлежит | РОСС DE.АВ51.H00526 | 2018-03-11 | http://www.rittal.com/imf/none/65_319/ |  |  | TS RÜCKWAND 1200x2000 RAL7035
| 5050136 | TS Задняя стенка 1200x2200мм RAL7035 | S | 1 | шт. | 250.56 | 2018-02-01 |  | 46 | 31 | 132 |  |  |  | _E_521104 | ПО и Сервис | Запчасти | Запасные части для шкафов | TS |  | EC002524 |  | 4028177650268 |  |  |  | не подлежит | РОСС DE.АВ51.H00526 | 2018-03-11 | http://www.rittal.com/imf/none/65_319/ |  |  | TS RÜCKWAND 1200x2200 RAL7035
| 5050137 | TS Запорная система одноств.двери 1200мм | S | 1 | шт. | 47.28 | 2018-02-01 |  | 1 | 0.9 |  |  |  |  | _E_521104 | ПО и Сервис | Запчасти | Запасные части для шкафов | TS |  | EC000327 |  | 4028177650275 |  |  |  | не подлежит | РОСС DE.АВ51.H00526 | 2018-03-11 | http://www.rittal.com/imf/none/65_319/ |  |  | TS LOCK ROD ASM 1200H,SGL DOOR,RAL7035
| 5050138 | TS Запорная система одноств.двери 1400мм | S | 1 | шт. | 50.87 | 2018-02-01 |  | 3 | 2 |  |  |  |  | _E_521104 | ПО и Сервис | Запчасти | Запасные части для шкафов | TS |  | EC000327 |  | 4028177650282 |  |  |  | не подлежит | РОСС DE.АВ51.H00526 | 2018-03-11 | http://www.rittal.com/imf/none/65_319/ |  |  | TS LOCK ROD ASM 1400H,SGL DOOR,RAL7035
| 5050139 | TS Запорная система одноств.двери 1600мм | S | 1 | шт. | 54.29 | 2018-02-01 |  | 3 | 2 |  |  |  |  | _E_521104 | ПО и Сервис | Запчасти | Запасные части для шкафов | TS |  | EC000327 |  | 4028177650299 |  |  |  | не подлежит | РОСС DE.АВ51.H00526 | 2018-03-11 | http://www.rittal.com/imf/none/65_319/ |  |  | TS LOCK ROD ASM 1600H,SGL DOOR,RAL7035
| 5050140 | TS Запорная система правой двери 1200мм | S | 1 | шт. | 47.28 | 2018-02-01 |  | 3 | 2 |  |  |  |  | _E_521104 | ПО и Сервис | Запчасти | Запасные части для шкафов | TS |  | EC000327 |  | 4028177650329 |  |  |  | не подлежит | РОСС DE.АВ51.H00526 | 2018-03-11 | http://www.rittal.com/imf/none/65_319/ |  |  | TS STANGENV.1200H,ZWEIT.RAL7035
| 5050141 | TS Запорная система правой двери 1400мм | S | 1 | шт. | 50.87 | 2018-02-01 |  | 3 | 2 |  |  |  |  | _E_521104 | ПО и Сервис | Запчасти | Запасные части для шкафов | TS |  | EC000327 |  | 4028177650305 |  |  |  | не подлежит | РОСС DE.АВ51.H00526 | 2018-03-11 | http://www.rittal.com/imf/none/65_319/ |  |  | TS STANGENV.1400H,ZWEIT.RAL7035
| 5050142 | TS Запорная система правой двери 1600мм | S | 1 | шт. | 54.29 | 2018-02-01 |  | 3 | 2 |  |  |  |  | _E_521104 | ПО и Сервис | Запчасти | Запасные части для шкафов | TS |  | EC000327 |  | 4028177650312 |  |  |  | не подлежит | РОСС DE.АВ51.H00526 | 2018-03-11 | http://www.rittal.com/imf/none/65_319/ |  |  | TS STANGENV.1600H,ZWEIT.RAL7035
| 5050143 | TS Запорная система левой двери 1200мм | S | 1 | шт. | 39.75 | 2018-02-01 |  | 3 | 2 |  |  |  |  | _E_521104 | ПО и Сервис | Запчасти | Запасные части для шкафов | TS |  | EC000327 |  | 4028177650336 |  |  |  | не подлежит | РОСС DE.АВ51.H00526 | 2018-03-11 | http://www.rittal.com/imf/none/65_319/ |  |  | TS STANGENV.1200H,TÜR LI RAL7035
| 5050144 | TS Запорная система левой двери 1400мм | S | 1 | шт. | 41.42 | 2018-02-01 |  | 3 | 2 |  |  |  |  | _E_521104 | ПО и Сервис | Запчасти | Запасные части для шкафов | TS |  | EC000327 |  | 4028177650343 |  |  |  | не подлежит | РОСС DE.АВ51.H00526 | 2018-03-11 | http://www.rittal.com/imf/none/65_319/ |  |  | TS STANGENV.1400H,TÜR LI RAL7035
| 5050145 | TS Запорная система левой двери 1600мм | S | 1 | шт. | 43.09 | 2018-02-01 |  | 3 | 2 |  |  |  |  | _E_521104 | ПО и Сервис | Запчасти | Запасные части для шкафов | TS |  | EC000327 |  | 4028177650350 |  |  |  | не подлежит | РОСС DE.АВ51.H00526 | 2018-03-11 | http://www.rittal.com/imf/none/65_319/ |  |  | TS STANGENV.1600H,TÜR LI RAL7035
| 5050146 | TS Запорная система левой двери 1800мм | S | 1 | шт. | 43.52 | 2018-02-01 |  | 3 | 2 | 3.5 |  |  |  | _E_521104 | ПО и Сервис | Запчасти | Запасные части для шкафов | TS |  | EC000327 |  | 4028177650367 |  |  |  | не подлежит | РОСС DE.АВ51.H00526 | 2018-03-11 | http://www.rittal.com/imf/none/65_319/ |  |  | TS STANGENV.1800H,TÜR LI RAL7035
| 5050147 | TS Запорная система левой двери 2000мм | S | 1 | шт. | 47.19 | 2018-02-01 |  | 3 | 2 | 3.5 |  |  |  | _E_521104 | ПО и Сервис | Запчасти | Запасные части для шкафов | TS |  | EC000327 |  | 4028177650374 |  |  |  | не подлежит | РОСС DE.АВ51.H00526 | 2018-03-11 | http://www.rittal.com/imf/none/65_319/ |  |  | TS STANGENV.2000H,TÜR LI RAL7035
| 5050148 | TS Запорная система левой двери 2200мм | S | 1 | шт. | 51.11 | 2018-02-01 |  | 3 | 2 | 3.5 |  |  |  | _E_521104 | ПО и Сервис | Запчасти | Запасные части для шкафов | TS |  | EC000327 |  | 4028177650381 |  |  |  | не подлежит | РОСС DE.АВ51.H00526 | 2018-03-11 | http://www.rittal.com/imf/none/65_319/ |  |  | TS STANGENV.2200H,TÜR LI RAL7035
| 5050149 | TS Ответная часть замка двухстворчатой двери | S | 2 | уп. | 21.48 | 2018-02-01 | взамен XRU8099007 | 0.605 | 0.121 | 0.288 |  |  |  | _E_521104 | ПО и Сервис | Запчасти | Запасные части для шкафов | TS |  | EC002626 |  | 4028177650398 |  |  |  | не подлежит | РОСС DE.АВ51.H00526 | 2018-03-11 | http://www.rittal.com/imf/none/65_319/ |  |  | TS VERSCHLUSSTEILE OBEN/UNTEN
| 5050150 | TS Дверь одноствор. 600x1200мм RAL7035 | S | 1 | шт. | 202.85 | 2018-02-01 |  | 30 | 20 |  |  |  |  | _E_521104 | ПО и Сервис | Запчасти | Запасные части для шкафов | TS |  | EC000747 |  | 4028177650404 |  |  |  | не подлежит | РОСС DE.АВ51.H00526 | 2018-03-11 | http://www.rittal.com/imf/none/65_319/ |  |  | TS EINZELTÜR 600x1200 RAL7035
| 5050151 | TS Дверь одноствор. 600x1400мм RAL7035 | S | 1 | шт. | 208.89 | 2018-02-01 |  | 32 | 22 |  |  |  |  | _E_521104 | ПО и Сервис | Запчасти | Запасные части для шкафов | TS |  | EC000747 |  | 4028177650411 |  |  |  | не подлежит | РОСС DE.АВ51.H00526 | 2018-03-11 | http://www.rittal.com/imf/none/65_319/ |  |  | TS EINZELTÜR 600x1400 RAL7035
| 5050152 | TS Дверь одноствор. 600x1600мм RAL7035 | S | 1 | шт. | 223.23 | 2018-02-01 |  | 34 | 23.5 |  |  |  |  | _E_521104 | ПО и Сервис | Запчасти | Запасные части для шкафов | TS |  | EC000747 |  | 4028177650428 |  |  |  | не подлежит | РОСС DE.АВ51.H00526 | 2018-03-11 | http://www.rittal.com/imf/none/65_319/ |  |  | TS EINZELTÜR 600x1600 RAL7035
| 5050153 | TS Дверь одноствор. 600x1800мм RAL7035 | S | 1 | шт. | 208.41 | 2018-02-01 |  | 22 | 22 | 54 |  |  |  | _E_521104 | ПО и Сервис | Запчасти | Запасные части для шкафов | TS |  | EC000747 |  | 4028177650435 |  |  |  | не подлежит | РОСС DE.АВ51.H00526 | 2018-03-11 | http://www.rittal.com/imf/none/65_319/ |  |  | TS EINZELTÜR 600x1800 RAL7035
| 5050154 | TS Дверь одноствор. 600x2000мм RAL7035 | S | 1 | шт. | 219.8 | 2018-02-01 |  | 23.5 | 23.5 | 60 |  |  |  | _E_521104 | ПО и Сервис | Запчасти | Запасные части для шкафов | TS |  | EC000747 |  | 4028177650442 |  |  |  | не подлежит | РОСС DE.АВ51.H00526 | 2018-03-11 | http://www.rittal.com/imf/none/65_319/ |  |  | TS EINZELTÜR 600x2000 RAL7035
| 5050155 | TS Дверь одноствор. 600x2200мм RAL7035 | S | 1 | шт. | 240.23 | 2018-02-01 |  | 26.5 | 26.5 | 66 |  |  |  | _E_521104 | ПО и Сервис | Запчасти | Запасные части для шкафов | TS |  | EC000747 |  | 4028177650459 |  |  |  | не подлежит | РОСС DE.АВ51.H00526 | 2018-03-11 | http://www.rittal.com/imf/none/65_319/ |  |  | TS EINZELTÜR 600x2200 RAL7035
| 5050156 | TS Дверь одноствор. 800x1200мм RAL7035 | S | 1 | шт. | 221.81 | 2018-02-01 |  | 32 | 22 |  |  |  |  | _E_521104 | ПО и Сервис | Запчасти | Запасные части для шкафов | TS |  | EC000747 |  | 4028177650466 |  |  |  | не подлежит | РОСС DE.АВ51.H00526 | 2018-03-11 | http://www.rittal.com/imf/none/65_319/ |  |  | TS EINZELTÜR 800x1200 RAL7035
| 5050157 | TS Дверь одноствор. 800x1400мм RAL7035 | S | 1 | шт. | 226.52 | 2018-02-01 |  | 34 | 24 |  |  |  |  | _E_521104 | ПО и Сервис | Запчасти | Запасные части для шкафов | TS |  | EC000747 |  | 4028177650473 |  |  |  | не подлежит | РОСС DE.АВ51.H00526 | 2018-03-11 | http://www.rittal.com/imf/none/65_319/ |  |  | TS EINZELTÜR 800x1400 RAL7035
| 5050158 | TS Дверь одноствор. 800x1600мм RAL7035 | S | 1 | шт. | 228.17 | 2018-02-01 |  | 38 | 25 |  |  |  |  | _E_521104 | ПО и Сервис | Запчасти | Запасные части для шкафов | TS |  | EC000747 |  | 4028177650480 |  |  |  | не подлежит | РОСС DE.АВ51.H00526 | 2018-03-11 | http://www.rittal.com/imf/none/65_319/ |  |  | TS EINZELTÜR 800x1600 RAL7035
| 5050159 | TS Дверь одноствор. 800x1800мм RAL7035 | S | 1 | шт. | 230.04 | 2018-02-01 |  | 28 | 28 | 72 |  |  |  | _E_521104 | ПО и Сервис | Запчасти | Запасные части для шкафов | TS |  | EC000747 |  | 4028177650497 |  |  |  | не подлежит | РОСС DE.АВ51.H00526 | 2018-03-11 | http://www.rittal.com/imf/none/65_319/ |  |  | TS EINZELTÜR 800x1800 RAL7035
| 5050160 | TS Дверь одноствор. 800x2200мм RAL7035 | S | 1 | шт. | 246.23 | 2018-02-01 |  | 34 | 34 | 88 |  |  |  | _E_521104 | ПО и Сервис | Запчасти | Запасные части для шкафов | TS |  | EC000747 |  | 4028177650503 |  |  |  | не подлежит | РОСС DE.АВ51.H00526 | 2018-03-11 | http://www.rittal.com/imf/none/65_319/ |  |  | TS EINZELTÜR 800x2200 RAL7035
| 5050161 | TS Дверь одноствор. 1000x1800мм RAL7035 | S | 1 | шт. | 252.15 | 2018-02-01 |  | 42 | 32 | 35.991 |  |  |  | _E_521104 | ПО и Сервис | Запчасти | Запасные части для шкафов | TS |  | EC000747 |  | 4028177650510 |  |  |  | не подлежит | РОСС DE.АВ51.H00526 | 2018-03-11 | http://www.rittal.com/imf/none/65_319/ |  |  | TS EINZELTÜR 1000x1800 RAL7035
| 5050162 | TS Дверь правая 400x1800мм RAL7035 | S | 1 | шт. | 213.93 | 2018-02-01 |  | 15.2 | 14.2 |  |  |  |  | _E_521104 | ПО и Сервис | Запчасти | Запасные части для шкафов | TS |  | EC000747 |  | 4028177650527 |  |  |  | не подлежит | РОСС DE.АВ51.H00526 | 2018-03-11 | http://www.rittal.com/imf/none/65_319/ |  |  | TS TÜR RECHTS 400x1800 RAL7035
| 5050163 | TS Дверь левая 400x1800мм RAL7035 | S | 1 | шт. | 198.03 | 2018-02-01 |  | 17.2 | 16.2 |  |  |  |  | _E_521104 | ПО и Сервис | Запчасти | Запасные части для шкафов | TS |  | EC000747 |  | 4028177650534 |  |  |  | не подлежит | РОСС DE.АВ51.H00526 | 2018-03-11 | http://www.rittal.com/imf/none/65_319/ |  |  | TS TÜR LINKS 400x1800 RAL7035
| 5050164 | TS Дверь правая 500x1800мм RAL7035 | S | 1 | шт. | 202.11 | 2018-02-01 |  | 19.5 | 19.5 | 45 |  |  |  | _E_521104 | ПО и Сервис | Запчасти | Запасные части для шкафов | TS |  | EC000747 |  | 4028177650541 |  |  |  | не подлежит | РОСС DE.АВ51.H00526 | 2018-03-11 | http://www.rittal.com/imf/none/65_319/ |  |  | TS TÜR RECHTS 500x1800 RAL7035
| 5050165 | TS Дверь правая 500x2000мм RAL7035 | S | 1 | шт. | 198.55 | 2018-02-01 |  | 39 | 29 |  |  |  |  | _E_521104 | ПО и Сервис | Запчасти | Запасные части для шкафов | TS |  | EC000747 |  | 4028177650558 |  |  |  | не подлежит | РОСС DE.АВ51.H00526 | 2018-03-11 | http://www.rittal.com/imf/none/65_319/ |  |  | TS TÜR RECHTS 500x2000 RAL7035
| 5050166 | TS Дверь левая 500x1800мм RAL7035 | S | 1 | шт. | 212.91 | 2018-02-01 |  | 17 | 17 | 50 |  |  |  | _E_521104 | ПО и Сервис | Запчасти | Запасные части для шкафов | TS |  | EC000747 |  | 4028177650565 |  |  |  | не подлежит | РОСС DE.АВ51.H00526 | 2018-03-11 | http://www.rittal.com/imf/none/65_319/ |  |  | TS TÜR LINKS 500x1800 RAL7035
| 5050167 | TS Дверь левая 500x2000мм RAL7035 | S | 1 | шт. | 225.54 | 2018-02-01 |  | 39 | 29 |  |  |  |  | _E_521104 | ПО и Сервис | Запчасти | Запасные части для шкафов | TS |  | EC000747 |  | 4028177650572 |  |  |  | не подлежит | РОСС DE.АВ51.H00526 | 2018-03-11 | http://www.rittal.com/imf/none/65_319/ |  |  | TS TÜR LINKS 500x2000 RAL7035
| 5050168 | TS Дверь правая 600x1200мм RAL7035 | S | 1 | шт. | 198.03 | 2018-02-01 |  | 32 | 22 |  |  |  |  | _E_521104 | ПО и Сервис | Запчасти | Запасные части для шкафов | TS |  | EC000747 |  | 4028177650589 |  |  |  | не подлежит | РОСС DE.АВ51.H00526 | 2018-03-11 | http://www.rittal.com/imf/none/65_319/ |  |  | TS TÜR RECHTS 600x1200 RAL7035
| 5050169 | TS Дверь правая 600x1400мм RAL7035 | S | 1 | шт. | 201.2 | 2018-02-01 |  | 34 | 24 |  |  |  |  | _E_521104 | ПО и Сервис | Запчасти | Запасные части для шкафов | TS |  | EC000747 |  | 4028177650596 |  |  |  | не подлежит | РОСС DE.АВ51.H00526 | 2018-03-11 | http://www.rittal.com/imf/none/65_319/ |  |  | TS TÜR RECHTS 600x1400 RAL7035
| 5050170 | TS Дверь правая 600x1600мм RAL7035 | S | 1 | шт. | 206.06 | 2018-02-01 |  | 36 | 23.5 |  |  |  |  | _E_521104 | ПО и Сервис | Запчасти | Запасные части для шкафов | TS |  | EC000747 |  | 4028177650602 |  |  |  | не подлежит | РОСС DE.АВ51.H00526 | 2018-03-11 | http://www.rittal.com/imf/none/65_319/ |  |  | TS TÜR RECHTS 600x1600 RAL7035
| 5050171 | TS Дверь правая 600x1800мм RAL7035 | S | 1 | шт. | 211.3 | 2018-02-01 |  | 22 | 22 | 54 |  |  |  | _E_521104 | ПО и Сервис | Запчасти | Запасные части для шкафов | TS |  | EC000747 |  | 4028177650619 |  |  |  | не подлежит | РОСС DE.АВ51.H00526 | 2018-03-11 | http://www.rittal.com/imf/none/65_319/ |  |  | TS TÜR RECHTS 600x1800 RAL7035
| 5050172 | TS Дверь правая 600x2000мм RAL7035 | S | 1 | шт. | 215.83 | 2018-02-01 |  | 40 | 23.5 |  |  |  |  | _E_521104 | ПО и Сервис | Запчасти | Запасные части для шкафов | TS |  | EC000747 |  | 4028177650626 |  |  |  | не подлежит | РОСС DE.АВ51.H00526 | 2018-03-11 | http://www.rittal.com/imf/none/65_319/ |  |  | TS TÜR RECHTS 600x2000 RAL7035
| 5050173 | TS Дверь правая 600x2200мм RAL7035 | S | 1 | шт. | 240.23 | 2018-02-01 |  | 26.5 | 26.5 | 66 |  |  |  | _E_521104 | ПО и Сервис | Запчасти | Запасные части для шкафов | TS |  | EC000747 |  | 4028177650633 |  |  |  | не подлежит | РОСС DE.АВ51.H00526 | 2018-03-11 | http://www.rittal.com/imf/none/65_319/ |  |  | TS TÜR RECHTS 600x2200 RAL7035
| 5050174 | TS Дверь левая 600x1200мм RAL7035 | S | 1 | шт. | 190.15 | 2018-02-01 |  | 30 | 20 |  |  |  |  | _E_521104 | ПО и Сервис | Запчасти | Запасные части для шкафов | TS |  | EC000747 |  | 4028177701700 |  |  |  | не подлежит | РОСС DE.АВ51.H00526 | 2018-03-11 | http://www.rittal.com/imf/none/65_319/ |  |  | TS TÜR LINKS 600x1200 RAL7035
| 5050175 | TS Дверь левая 600x1400мм RAL7035 | S | 1 | шт. | 198.03 | 2018-02-01 |  | 32 | 22 |  |  |  |  | _E_521104 | ПО и Сервис | Запчасти | Запасные части для шкафов | TS |  | EC000747 |  | 4028177650640 |  |  |  | не подлежит | РОСС DE.АВ51.H00526 | 2018-03-11 | http://www.rittal.com/imf/none/65_319/ |  |  | TS TÜR LINKS 600x1400 RAL7035
| 5050176 | TS Дверь левая 600x1600мм RAL7035 | S | 1 | шт. | 206.06 | 2018-02-01 |  | 34 | 23.5 |  |  |  |  | _E_521104 | ПО и Сервис | Запчасти | Запасные части для шкафов | TS |  | EC000747 |  | 4028177650657 |  |  |  | не подлежит | РОСС DE.АВ51.H00526 | 2018-03-11 | http://www.rittal.com/imf/none/65_319/ |  |  | TS TÜR LINKS 600x1600 RAL7035
| 5050177 | TS Дверь левая 600x1800мм RAL7035 | S | 1 | шт. | 222.26 | 2018-02-01 |  | 23.5 | 23.5 | 54 |  |  |  | _E_521104 | ПО и Сервис | Запчасти | Запасные части для шкафов | TS |  | EC000747 |  | 4028177650664 |  |  |  | не подлежит | РОСС DE.АВ51.H00526 | 2018-03-11 | http://www.rittal.com/imf/none/65_319/ |  |  | TS TÜR LINKS 600x1800 RAL7035
| 5050178 | TS Дверь левая 600x2000мм RAL7035 | S | 1 | шт. | 235.39 | 2018-02-01 |  | 40 | 30 |  |  |  |  | _E_521104 | ПО и Сервис | Запчасти | Запасные части для шкафов | TS |  | EC000747 |  | 4028177650671 |  |  |  | не подлежит | РОСС DE.АВ51.H00526 | 2018-03-11 | http://www.rittal.com/imf/none/65_319/ |  |  | TS TÜR LINKS 600x2000 RAL7035
| 5050179 | TS Дверь левая 600x2200мм RAL7035 | S | 1 | шт. | 258.15 | 2018-02-01 |  | 28.5 | 28.5 | 72 |  |  |  | _E_521104 | ПО и Сервис | Запчасти | Запасные части для шкафов | TS |  | EC000747 |  | 4028177650688 |  |  |  | не подлежит | РОСС DE.АВ51.H00526 | 2018-03-11 | http://www.rittal.com/imf/none/65_319/ |  |  | TS TÜR LINKS 600x2200 RAL7035
| 5050180 | Панели основания компл. TS 1200x800мм | S | 1 | шт. | 69.34 | 2018-02-01 |  | 7.4 | 6.4 |  |  |  |  | _E_521104 | ПО и Сервис | Запчасти | Запасные части для шкафов | TS |  | EC000744 |  | 4028177650718 |  |  |  | не подлежит | РОСС DE.АВ51.H00526 | 2018-03-11 | http://www.rittal.com/imf/none/65_319/ |  |  | TS BODENBLECHE SATZ 1200x800 VERZ.
| 5050412 | TS Ответная часть замка правой двери | S | 4 | уп. | 27.04 | 2018-02-01 |  | 0.3 |  | 0.128 |  |  |  | _E_521104 | ПО и Сервис | Запчасти | Запасные части для шкафов | TS |  | EC002626 |  | 4028177699717 |  |  |  | не подлежит | РОСС DE.АВ51.H00526 | 2018-03-11 | http://www.rittal.com/imf/none/65_319/ |  |  | TS VERSCHLUSS-STÜCK DOPPELTÜR
| 5050420 | TS/SE Компл.крепления задней стенки | S | 1 | шт. | 13.94 | 2018-02-01 |  | 0.308 | 0.307 | 0.455 |  |  |  | _E_521104 | ПО и Сервис | Запчасти | Запасные части для шкафов | TS |  | EC002524 |  | 4028177700512 |  |  |  | не подлежит | РОСС DE.АВ51.H00526 | 2018-03-11 | http://www.rittal.com/imf/none/65_319/ |  |  | TS/SE FIXING KIT REAR PANEL
| 5050425 | TS Дверь одноствор. 400x2000мм RAL7035 | S | 1 | шт. | 183.22 | 2018-02-01 |  | 28 | 15 |  |  |  |  | _E_521104 | ПО и Сервис | Запчасти | Запасные части для шкафов | TS |  | EC000747 |  | 4028177476738 |  |  |  | не подлежит | РОСС DE.АВ51.H00526 | 2018-03-11 | http://www.rittal.com/imf/none/65_319/ |  |  | TS DOOR 400x2000 130DEG RAL7035
| 5050426 | TS Дверь одноствор. 400x1800мм RAL7035 | S | 1 | шт. | 171.93 | 2018-02-01 |  | 32 | 21 | 16.9 |  |  |  | _E_521104 | ПО и Сервис | Запчасти | Запасные части для шкафов | TS |  | EC000747 |  | 4028177476707 |  |  |  | не подлежит | РОСС DE.АВ51.H00526 | 2018-03-11 | http://www.rittal.com/imf/none/65_319/ |  |  | TS DOOR 400x1800 130DEG RAL7035
| 5050427 | Задняя стенка TS 400x2000mm RAL7035 1шт | S | 1 | шт. | 146.64 | 2018-02-01 |  | 32 | 12 |  |  |  |  | _E_521104 | ПО и Сервис | Запчасти | Запасные части для шкафов | TS |  | EC002524 |  | 4028177476691 |  |  |  | не подлежит | РОСС DE.АВ51.H00526 | 2018-03-11 | http://www.rittal.com/imf/none/65_319/ |  |  | TS REAR PANEL 400X2000 RAL7035
Change status | 5050428 | Задняя стенка TS 400x1800mm RAL7035 1шт | V | 1 | шт. | 139.48 | 2018-02-01 |  | 10.8 | 10.8 |  |  |  |  | _E_521104 | ПО и Сервис | Запчасти | Запасные части для шкафов | TS |  | EC002524 |  | 4028177476721 |  |  |  | не подлежит | РОСС DE.АВ51.H00526 | 2018-03-11 | http://www.rittal.com/imf/none/65_319/ |  |  | TS REAR PANEL 400x1800 RAL7035
New product | 5050429 | PS/ES Компл. крепления монтажной панели | S | 1 | шт. | 33.96 | 2018-02-01 |  | 0.613 |  | 1.44 |  |  |  | _E_521104 | ПО и Сервис | Запчасти | Запасные части для шкафов | PS | [13 empty] | PS/ES FIXING KIT MOUNTING PLATE
| 5050430 | Монтажная панель AE 1030/1031/1004/1011 380x300мм 1шт | S | 1 | шт. | 21.69 | 2018-02-01 |  | 1.4 | 1.39 |  |  |  |  | _E_521104 | ПО и Сервис | Запчасти | Запасные части для шкафов | AE |  | EC000213 |  | 4028177708150 |  |  |  | не подлежит | РОСС DE.АВ51.H00526 | 2018-03-11 | http://www.rittal.com/imf/none/65_319/ |  |  | MONTAGEPLATTE AE 1030/1031
| 5050431 | Монтажная панель AE 1032/1035/1001/1002 200x300мм 1шт | S | 1 | шт. | 19.14 | 2018-02-01 |  | 1.7 | 0.7 |  |  |  |  | _E_521104 | ПО и Сервис | Запчасти | Запасные части для шкафов | AE |  | EC000213 |  | 4028177708167 |  |  |  | не подлежит | РОСС DE.АВ51.H00526 | 2018-03-11 | http://www.rittal.com/imf/none/65_319/ |  |  | MONTAGEPLATTE AE 1032/1035
| 5050432 | Монтажная панель AE 1033/1036/1003 300x300мм 1шт | S | 1 | шт. | 22.57 | 2018-02-01 |  | 1.2 | 1.15 |  |  |  |  | _E_521104 | ПО и Сервис | Запчасти | Запасные части для шкафов | AE |  | EC000213 |  | 4028177708174 |  |  |  | не подлежит | РОСС DE.АВ51.H00526 | 2018-03-11 | http://www.rittal.com/imf/none/65_319/ |  |  | MONTAGEPLATTE AE 1033/1036
| 5050433 | Монтажная панель AE 1034 300x400мм 1шт | S | 1 | шт. | 22.08 | 2018-02-01 |  | 1.6 | 1.5 |  |  |  |  | _E_521104 | ПО и Сервис | Запчасти | Запасные части для шкафов | AE |  | EC000213 |  | 4028177708181 |  |  |  | не подлежит | РОСС DE.АВ51.H00526 | 2018-03-11 | http://www.rittal.com/imf/none/65_319/ |  |  | MONTAGEPLATTE AE 1034
| 5050434 | Монтажная панель AE 1037 400х800мм 1шт | S | 1 | шт. | 46.06 | 2018-02-01 |  | 7.5 | 7.5 |  |  |  |  | _E_521104 | ПО и Сервис | Запчасти | Запасные части для шкафов | AE |  | EC000213 |  | 4028177708198 |  |  |  | не подлежит | РОСС DE.АВ51.H00526 | 2018-03-11 | http://www.rittal.com/imf/none/65_319/ |  |  | MONTAGEPLATTE AE 1037
| 5050435 | Монтажная панель AE 1038/1338/1008 380x600мм 1шт | S | 1 | шт. | 33.15 | 2018-02-01 |  | 4.6 | 3.6 |  |  |  |  | _E_521104 | ПО и Сервис | Запчасти | Запасные части для шкафов | AE |  | EC000213 |  | 4028177708204 |  |  |  | не подлежит | РОСС DE.АВ51.H00526 | 2018-03-11 | http://www.rittal.com/imf/none/65_319/ |  |  | MONTAGEPLATTE AE 1038/1338
| 5050436 | Монтажная панель AE 1039/1339/1009 600x380мм 1шт | S | 1 | шт. | 33.69 | 2018-02-01 |  | 4 | 3.9 |  |  |  |  | _E_521104 | ПО и Сервис | Запчасти | Запасные части для шкафов | AE |  | EC000213 |  | 4028177708211 |  |  |  | не подлежит | РОСС DE.АВ51.H00526 | 2018-03-11 | http://www.rittal.com/imf/none/65_319/ |  |  | MONTAGEPLATTE AE 1039/1339
| 5050437 | Монтажная панель AE 1045/1015 400x500мм 1шт | S | 1 | шт. | 29.99 | 2018-02-01 |  | 2.8 | 2.7 |  |  |  |  | _E_521104 | ПО и Сервис | Запчасти | Запасные части для шкафов | AE |  | EC000213 |  | 4028177708228 |  |  |  | не подлежит | РОСС DE.АВ51.H00526 | 2018-03-11 | http://www.rittal.com/imf/none/65_319/ |  |  | MONTAGEPLATTE AE 1045
| 5050438 | Монтажная панель AE 1050/1350/1007/1013 500x500мм 1шт | S | 1 | шт. | 34.39 | 2018-02-01 |  | 4.4 | 4.3 | 0.32 |  |  |  | _E_521104 | ПО и Сервис | Запчасти | Запасные части для шкафов | AE |  | EC000213 |  | 4028177708235 |  |  |  | не подлежит | РОСС DE.АВ51.H00526 | 2018-03-11 | http://www.rittal.com/imf/none/65_319/ |  |  | MONTAGEPLATTE AE 1050/1350
| 5050439 | Монтажная панель AE 1055 800х600мм 1шт | S | 1 | шт. | 56.48 | 2018-02-01 |  | 11.304 | 11.304 |  |  |  |  | _E_521104 | ПО и Сервис | Запчасти | Запасные части для шкафов | AE |  | EC000213 |  | 4028177708242 |  |  |  | не подлежит | РОСС DE.АВ51.H00526 | 2018-03-11 | http://www.rittal.com/imf/none/65_319/ |  |  | MONTAGEPLATTE AE 1055
| 5050440 | Монтажная панель AE 1057 500х700мм 1шт | S | 1 | шт. | 45.09 | 2018-02-01 |  | 6.9 | 5.9 |  |  |  |  | _E_521104 | ПО и Сервис | Запчасти | Запасные части для шкафов | AE |  | EC000213 |  | 4028177708259 |  |  |  | не подлежит | РОСС DE.АВ51.H00526 | 2018-03-11 | http://www.rittal.com/imf/none/65_319/ |  |  | MONTAGEPLATTE AE 1057
| 5050441 | Монтажная панель AE 1058 600x800мм 1шт | S | 1 | шт. | 56.79 | 2018-02-01 |  | 10.6 | 9.6 |  |  |  |  | _E_521104 | ПО и Сервис | Запчасти | Запасные части для шкафов | AE |  | EC000213 |  | 4028177708266 |  |  |  | не подлежит | РОСС DE.АВ51.H00526 | 2018-03-11 | http://www.rittal.com/imf/none/65_319/ |  |  | MONTAGEPLATTE AE 1058
| 5050442 | Монтажная панель AE 1060/1360/1054/1010 600x600мм 1шт | S | 1 | шт. | 45.01 | 2018-02-01 |  | 6.6 | 6.1 | 0.49 |  |  |  | _E_521104 | ПО и Сервис | Запчасти | Запасные части для шкафов | AE |  | EC000213 |  | 4028177708273 |  |  |  | не подлежит | РОСС DE.АВ51.H00526 | 2018-03-11 | http://www.rittal.com/imf/none/65_319/ |  |  | MONTAGEPLATTE AE 1060/1360/1054
| 5050443 | Монтажная панель AE 1073/1077/1014 760x760мм 1шт | S | 1 | шт. | 62.62 | 2018-02-01 |  | 12.8 | 11.8 | 100 |  |  |  | _E_521104 | ПО и Сервис | Запчасти | Запасные части для шкафов | AE |  | EC000213 |  | 4028177708280 |  |  |  | не подлежит | РОСС DE.АВ51.H00526 | 2018-03-11 | http://www.rittal.com/imf/none/65_319/ |  |  | MONTAGEPLATTE AE 1073/1077/1014
| 5050444 | Монтажная панель AE 1076/1376/1012 600x760мм 1шт | S | 1 | шт. | 54.52 | 2018-02-01 |  | 10.3 | 9.3 |  |  |  |  | _E_521104 | ПО и Сервис | Запчасти | Запасные части для шкафов | AE |  | EC000213 |  | 4028177708297 |  |  |  | не подлежит | РОСС DE.АВ51.H00526 | 2018-03-11 | http://www.rittal.com/imf/none/65_319/ |  |  | MONTAGEPLATTE AE 1076/1376
| 5050445 | Монтажная панель AE 1090 600x1000мм 1шт | S | 1 | шт. | 68.54 | 2018-02-01 |  | 11.2 | 10.2 |  |  |  |  | _E_521104 | ПО и Сервис | Запчасти | Запасные части для шкафов | AE |  | EC000213 |  | 4028177708303 |  |  |  | не подлежит | РОСС DE.АВ51.H00526 | 2018-03-11 | http://www.rittal.com/imf/none/65_319/ |  |  | MONTAGEPLATTE AE 1090
| 5050446 | Монтажная панель AE 1100/1130 1000x760мм 1шт | S | 1 | шт. | 98.77 | 2018-02-01 |  | 25.6 | 15.6 |  |  |  |  | _E_521104 | ПО и Сервис | Запчасти | Запасные части для шкафов | AE |  | EC000213 |  | 4028177708310 |  |  |  | не подлежит | РОСС DE.АВ51.H00526 | 2018-03-11 | http://www.rittal.com/imf/none/65_319/ |  |  | MONTAGEPLATTE AE 1100/1130
| 5050447 | Монтажная панель AE 1110/1018 1000x1000мм 1шт | S | 1 | шт. | 116.52 | 2018-02-01 |  | 30.5 | 20.5 |  |  |  |  | _E_521104 | ПО и Сервис | Запчасти | Запасные части для шкафов | AE |  | EC000213 |  | 4028177708327 |  |  |  | не подлежит | РОСС DE.АВ51.H00526 | 2018-03-11 | http://www.rittal.com/imf/none/65_319/ |  |  | MONTAGEPLATTE AE 1110/1018
| 5050448 | Монтажная панель AE 1114 1000x1400мм 1шт | S | 1 | шт. | 168.63 | 2018-02-01 |  | 39.8 | 29.8 |  |  |  |  | _E_521104 | ПО и Сервис | Запчасти | Запасные части для шкафов | AE |  | EC000213 |  | 4028177708334 |  |  |  | не подлежит | РОСС DE.АВ51.H00526 | 2018-03-11 | http://www.rittal.com/imf/none/65_319/ |  |  | MONTAGEPLATTE AE 1114
| 5050449 | Монтажная панель AE 1180/1016 800x1000мм 1шт | S | 1 | шт. | 80.47 | 2018-02-01 |  | 17.2 | 16.2 |  |  |  |  | _E_521104 | ПО и Сервис | Запчасти | Запасные части для шкафов | AE |  | EC000213 |  | 4028177708341 |  |  |  | не подлежит | РОСС DE.АВ51.H00526 | 2018-03-11 | http://www.rittal.com/imf/none/65_319/ |  |  | MONTAGEPLATTE AE 1180/1016
| 5050450 | Монтажная панель AE 1213/1019 1000x1200мм 1шт | S | 1 | шт. | 149.87 | 2018-02-01 |  | 35.5 | 25.5 |  |  |  |  | _E_521104 | ПО и Сервис | Запчасти | Запасные части для шкафов | AE |  | EC000213 |  | 4028177708358 |  |  |  | не подлежит | РОСС DE.АВ51.H00526 | 2018-03-11 | http://www.rittal.com/imf/none/65_319/ |  |  | MONTAGEPLATTE AE 1213/1019
| 5050451 | Монтажная панель AE 1260 600x1200мм 1шт | S | 1 | шт. | 83.61 | 2018-02-01 |  | 20.8 | 14.8 |  |  |  |  | _E_521104 | ПО и Сервис | Запчасти | Запасные части для шкафов | AE |  | EC000213 |  | 4028177708365 |  |  |  | не подлежит | РОСС DE.АВ51.H00526 | 2018-03-11 | http://www.rittal.com/imf/none/65_319/ |  |  | MONTAGEPLATTE AE 1260
| 5050452 | Монтажная панель AE 1280/1017 800x1200мм 1шт | S | 1 | шт. | 122.69 | 2018-02-01 |  | 30.8 | 20.8 |  |  |  |  | _E_521104 | ПО и Сервис | Запчасти | Запасные части для шкафов | AE |  | EC000213 |  | 4028177708372 |  |  |  | не подлежит | РОСС DE.АВ51.H00526 | 2018-03-11 | http://www.rittal.com/imf/none/65_319/ |  |  | MONTAGEPLATTE AE 1280/1017
| 5050453 | Монтажная панель AE 1380/1006 380x380мм 1шт | S | 1 | шт. | 23.13 | 2018-02-01 |  | 1.8 | 1.75 |  |  |  |  | _E_521104 | ПО и Сервис | Запчасти | Запасные части для шкафов | AE |  | EC000213 |  | 4028177708389 |  |  |  | не подлежит | РОСС DE.АВ51.H00526 | 2018-03-11 | http://www.rittal.com/imf/none/65_319/ |  |  | MONTAGEPLATTE AE 1380
| 5050454 | Дверь AE 1030/1031 380х300мм RAL7035 1шт | S | 1 | шт. | 42.91 | 2018-02-01 |  | 2.7 | 1.7 |  |  |  |  | _E_521104 | ПО и Сервис | Запчасти | Запасные части для шкафов | AE |  | EC000747 |  | 4028177708396 |  |  |  | не подлежит | РОСС DE.АВ51.H00526 | 2018-03-11 | http://www.rittal.com/imf/none/65_319/ |  |  | TÜR AE 1030/1031 RAL7035
| 5050455 | Дверь AE 1032/1035 200х300мм RAL7035 1шт | S | 1 | шт. | 34.52 | 2018-02-01 |  | 2 | 1 |  |  |  |  | _E_521104 | ПО и Сервис | Запчасти | Запасные части для шкафов | AE |  | EC000747 |  | 4028177708402 |  |  |  | не подлежит | РОСС DE.АВ51.H00526 | 2018-03-11 | http://www.rittal.com/imf/none/65_319/ |  |  | TÜR AE 1032/1035 RAL7035
| 5050456 | Дверь AE 1033/1036 300x300мм RAL7035 1шт | S | 1 | шт. | 39.27 | 2018-02-01 |  | 2.5 | 1.5 |  |  |  |  | _E_521104 | ПО и Сервис | Запчасти | Запасные части для шкафов | AE |  | EC000747 |  | 4028177708419 |  |  |  | не подлежит | РОСС DE.АВ51.H00526 | 2018-03-11 | http://www.rittal.com/imf/none/65_319/ |  |  | TÜR AE 1033/1036 RAL7035
| 5050457 | Дверь AE 1034 300x400мм RAL7035 1шт | S | 1 | шт. | 41.9 | 2018-02-01 |  | 1.8 | 1.7 |  |  |  |  | _E_521104 | ПО и Сервис | Запчасти | Запасные части для шкафов | AE |  | EC000747 |  | 4028177708426 |  |  |  | не подлежит | РОСС DE.АВ51.H00526 | 2018-03-11 | http://www.rittal.com/imf/none/65_319/ |  |  | TÜR AE 1034 RAL7035
| 5050458 | Дверь AE 1037 400x800мм RAL7035 1шт | S | 1 | шт. | 78.38 | 2018-02-01 |  | 22.9 | 21.9 |  |  |  |  | _E_521104 | ПО и Сервис | Запчасти | Запасные части для шкафов | AE |  | EC000747 |  | 4028177708433 |  |  |  | не подлежит | РОСС DE.АВ51.H00526 | 2018-03-11 | http://www.rittal.com/imf/none/65_319/ |  |  | TÜR AE 1037 RAL7035
| 5050459 | Дверь AE 1038/1338 380x600мм RAL7035 1шт | S | 1 | шт. | 60.69 | 2018-02-01 |  | 4.4 | 3.9 |  |  |  |  | _E_521104 | ПО и Сервис | Запчасти | Запасные части для шкафов | AE |  | EC000747 |  | 4028177708440 |  |  |  | не подлежит | РОСС DE.АВ51.H00526 | 2018-03-11 | http://www.rittal.com/imf/none/65_319/ |  |  | TÜR AE 1038/1338 RAL7035
| 5050460 | Дверь AE 1039/1339/7641 600х380мм RAL7035 1шт | S | 1 | шт. | 59 | 2018-02-01 |  | 4.2 | 4.1 |  |  |  |  | _E_521104 | ПО и Сервис | Запчасти | Запасные части для шкафов | AE |  | EC000747 |  | 4028177708457 |  |  |  | не подлежит | РОСС DE.АВ51.H00526 | 2018-03-11 | http://www.rittal.com/imf/none/65_319/ |  |  | TÜR AE 1039/1339 RAL7035
| 5050461 | Дверь AE 1045 400x500мм RAL7035 1шт | S | 1 | шт. | 54.43 | 2018-02-01 |  | 3.9 | 2.9 |  |  |  |  | _E_521104 | ПО и Сервис | Запчасти | Запасные части для шкафов | AE |  | EC000747 |  | 4028177708464 |  |  |  | не подлежит | РОСС DE.АВ51.H00526 | 2018-03-11 | http://www.rittal.com/imf/none/65_319/ |  |  | TÜR AE 1045 RAL7035
| 5050462 | Дверь AE 1050/1350 500х500мм RAL7035 1шт | S | 1 | шт. | 62.87 | 2018-02-01 |  | 5.2 | 5 |  |  |  |  | _E_521104 | ПО и Сервис | Запчасти | Запасные части для шкафов | AE |  | EC000747 |  | 4028177708471 |  |  |  | не подлежит | РОСС DE.АВ51.H00526 | 2018-03-11 | http://www.rittal.com/imf/none/65_319/ |  |  | TÜR AE 1050/1350 RAL7035
| 5050463 | Дверь AE 1055 800х600мм RAL7035 1шт | S | 1 | шт. | 117.51 | 2018-02-01 |  | 20 | 20 |  |  |  |  | _E_521104 | ПО и Сервис | Запчасти | Запасные части для шкафов | AE |  | EC000747 |  | 4028177708488 |  |  |  | не подлежит | РОСС DE.АВ51.H00526 | 2018-03-11 | http://www.rittal.com/imf/none/65_319/ |  |  | TÜR AE 1055 RAL7035
| 5050464 | Дверь AE 1057 500x700мм RAL7035 1шт | S | 1 | шт. | 82.94 | 2018-02-01 |  | 7.9 | 6.5 |  |  |  |  | _E_521104 | ПО и Сервис | Запчасти | Запасные части для шкафов | AE |  | EC000747 |  | 4028177708495 |  |  |  | не подлежит | РОСС DE.АВ51.H00526 | 2018-03-11 | http://www.rittal.com/imf/none/65_319/ |  |  | TÜR AE 1057 RAL7035
| 5050465 | Дверь AE 1058 600х800мм RAL7035 1шт | S | 1 | шт. | 92.14 | 2018-02-01 |  | 9.5 | 8.5 |  |  |  |  | _E_521104 | ПО и Сервис | Запчасти | Запасные части для шкафов | AE |  | EC000747 |  | 4028177708501 |  |  |  | не подлежит | РОСС DE.АВ51.H00526 | 2018-03-11 | http://www.rittal.com/imf/none/65_319/ |  |  | TÜR AE 1058 RAL7035
| 5050466 | Дверь АЕ 1060/1360/1054/7643 600x600мм RAL7035 1шт | S | 1 | шт. | 76.79 | 2018-02-01 |  | 6.8 | 6.7 |  |  |  |  | _E_521104 | ПО и Сервис | Запчасти | Запасные части для шкафов | AE |  | EC000747 |  | 4028177708518 |  |  |  | не подлежит | РОСС DE.АВ51.H00526 | 2018-03-11 | http://www.rittal.com/imf/none/65_319/ |  |  | TÜR AE 1060/1360/1054 RAL7035
| 5050467 | Дверь AE 1073/1077 760x760мм RAL7035 1шт | S | 1 | шт. | 105.57 | 2018-02-01 |  | 11.8 | 11.5 |  |  |  |  | _E_521104 | ПО и Сервис | Запчасти | Запасные части для шкафов | AE |  | EC000747 |  | 4028177708525 |  |  |  | не подлежит | РОСС DE.АВ51.H00526 | 2018-03-11 | http://www.rittal.com/imf/none/65_319/ |  |  | TÜR AE 1073/1077 RAL7035
| 5050468 | Дверь AE 1076/1376/7645 600x760мм RAL7035 1шт | S | 1 | шт. | 86.55 | 2018-02-01 |  | 9.1 | 8.1 |  |  |  |  | _E_521104 | ПО и Сервис | Запчасти | Запасные части для шкафов | AE |  | EC000747 |  | 4028177708532 |  |  |  | не подлежит | РОСС DE.АВ51.H00526 | 2018-03-11 | http://www.rittal.com/imf/none/65_319/ |  |  | TÜR AE 1076/1376 RAL7035
| 5050469 | Дверь AE 1090 600x1000мм RAL7035 1шт | S | 1 | шт. | 106.2 | 2018-02-01 |  | 11.7 | 10.7 |  |  |  |  | _E_521104 | ПО и Сервис | Запчасти | Запасные части для шкафов | AE |  | EC000747 |  | 4028177708549 |  |  |  | не подлежит | РОСС DE.АВ51.H00526 | 2018-03-11 | http://www.rittal.com/imf/none/65_319/ |  |  | TÜR AE 1090 RAL7035
| 5050470 | Дверь АЕ 1100/1130 лев 500х760мм RAL7035 1шт | S | 1 | шт. | 80.52 | 2018-02-01 |  | 7.9 | 6.9 |  |  |  |  | _E_521104 | ПО и Сервис | Запчасти | Запасные части для шкафов | AE |  | EC000747 |  | 4028177708556 |  |  |  | не подлежит | РОСС DE.АВ51.H00526 | 2018-03-11 | http://www.rittal.com/imf/none/65_319/ |  |  | TÜR AE 1100/1130 LINKS RAL7035
| 5050471 | Дверь AE 1100/1130 прав 500х760мм RAL7035 1шт | S | 1 | шт. | 77.25 | 2018-02-01 |  | 7.9 | 6.9 |  |  |  |  | _E_521104 | ПО и Сервис | Запчасти | Запасные части для шкафов | AE |  | EC000747 |  | 4028177708563 |  |  |  | не подлежит | РОСС DE.АВ51.H00526 | 2018-03-11 | http://www.rittal.com/imf/none/65_319/ |  |  | TÜR AE 1100/1130 RECHTS RAL7035
| 5050472 | Дверь АЕ 1110 лев 500x1000мм RAL7035 1шт | S | 1 | шт. | 93.43 | 2018-02-01 |  | 10.1 | 9 |  |  |  |  | _E_521104 | ПО и Сервис | Запчасти | Запасные части для шкафов | AE |  | EC000747 |  | 4028177708570 |  |  |  | не подлежит | РОСС DE.АВ51.H00526 | 2018-03-11 | http://www.rittal.com/imf/none/65_319/ |  |  | TÜR AE 1110 LINKS RAL7035
| 5050473 | Дверь AE 1110 прав 500x1000мм RAL7035 1шт | S | 1 | шт. | 91.5 | 2018-02-01 |  | 10.1 | 9.1 |  |  |  |  | _E_521104 | ПО и Сервис | Запчасти | Запасные части для шкафов | AE |  | EC000747 |  | 4028177708587 |  |  |  | не подлежит | РОСС DE.АВ51.H00526 | 2018-03-11 | http://www.rittal.com/imf/none/65_319/ |  |  | TÜR AE 1110 RECHTS RAL7035
| 5050474 | Дверь AE 1114 лев 500x1400мм RAL7035 1шт | S | 1 | шт. | 123.19 | 2018-02-01 |  | 22.8 | 21.8 |  |  |  |  | _E_521104 | ПО и Сервис | Запчасти | Запасные части для шкафов | AE |  | EC000747 |  | 4028177708594 |  |  |  | не подлежит | РОСС DE.АВ51.H00526 | 2018-03-11 | http://www.rittal.com/imf/none/65_319/ |  |  | TÜR AE 1114 LINKS RAL7035
| 5050475 | Дверь AE 1114 прав 500x1400мм RAL7035 1шт | S | 1 | шт. | 149.95 | 2018-02-01 |  | 20.9 | 19.9 |  |  |  |  | _E_521104 | ПО и Сервис | Запчасти | Запасные части для шкафов | AE |  | EC000747 |  | 4028177708600 |  |  |  | не подлежит | РОСС DE.АВ51.H00526 | 2018-03-11 | http://www.rittal.com/imf/none/65_319/ |  |  | TÜR AE 1114 RECHTS RAL7035
| 5050476 | Дверь AE 1180 800x1000мм RAL7035 1шт | S | 1 | шт. | 115.74 | 2018-02-01 |  | 14.9 | 13.9 |  |  |  |  | _E_521104 | ПО и Сервис | Запчасти | Запасные части для шкафов | AE |  | EC000747 |  | 4028177708617 |  |  |  | не подлежит | РОСС DE.АВ51.H00526 | 2018-03-11 | http://www.rittal.com/imf/none/65_319/ |  |  | TÜR AE 1180 RAL7035
| 5050477 | Дверь AE 1213 лев 500x1200мм RAL7035 1шт | S | 1 | шт. | 109.2 | 2018-02-01 |  | 21 | 20 |  |  |  |  | _E_521104 | ПО и Сервис | Запчасти | Запасные части для шкафов | AE |  | EC000747 |  | 4028177708624 |  |  |  | не подлежит | РОСС DE.АВ51.H00526 | 2018-03-11 | http://www.rittal.com/imf/none/65_319/ |  |  | TÜR AE 1213 LINKS RAL7035
| 5050478 | Дверь AE 1213 прав 500x1200мм RAL7035 1шт | S | 1 | шт. | 134.4 | 2018-02-01 |  | 10.1 | 9.1 |  |  |  |  | _E_521104 | ПО и Сервис | Запчасти | Запасные части для шкафов | AE |  | EC000747 |  | 4028177708631 |  |  |  | не подлежит | РОСС DE.АВ51.H00526 | 2018-03-11 | http://www.rittal.com/imf/none/65_319/ |  |  | TÜR AE 1213 RECHTS RAL7035
| 5050479 | Дверь AE 1260 600x1200мм RAL7035 1шт | S | 1 | шт. | 149.34 | 2018-02-01 |  | 23.4 | 22.4 |  |  |  |  | _E_521104 | ПО и Сервис | Запчасти | Запасные части для шкафов | AE |  | EC000747 |  | 4028177708648 |  |  |  | не подлежит | РОСС DE.АВ51.H00526 | 2018-03-11 | http://www.rittal.com/imf/none/65_319/ |  |  | TÜR AE 1260 RAL7035
| 5050480 | Дверь AE 1280 800x1200мм RAL7035 1шт | S | 1 | шт. | 195.73 | 2018-02-01 |  | 18.1 | 17.1 |  |  |  |  | _E_521104 | ПО и Сервис | Запчасти | Запасные части для шкафов | AE |  | EC000747 |  | 4028177708655 |  |  |  | не подлежит | РОСС DE.АВ51.H00526 | 2018-03-11 | http://www.rittal.com/imf/none/65_319/ |  |  | TÜR AE 1280 RAL7035
| 5050481 | Дверь AE 1380 380x380мм RAL7035 1шт | S | 1 | шт. | 42.86 | 2018-02-01 |  | 3.1 | 2.1 |  |  |  |  | _E_521104 | ПО и Сервис | Запчасти | Запасные части для шкафов | AE |  | EC000747 |  | 4028177708662 |  |  |  | не подлежит | РОСС DE.АВ51.H00526 | 2018-03-11 | http://www.rittal.com/imf/none/65_319/ |  |  | TÜR AE 1380 RAL7035
| 5050482 | Дверь AE 1002.500 200х300мм 1шт | S | 1 | шт. | 71.05 | 2018-02-01 | [7 empty] | _E_521104 | ПО и Сервис | Запчасти | Запасные части для шкафов | AE |  | EC000747 |  | 4028177708679 |  |  |  | не подлежит | РОСС DE.АВ51.H00526 | 2018-03-11 | http://www.rittal.com/imf/none/65_319/ |  |  | TÜR AE 1002.500 (1.4404)
| 5050483 | Дверь AE 1001/1002.600 200x300 нерж.сталь 1.4301 1шт | S | 1 | шт. | 70.85 | 2018-02-01 |  | 3 | 2 |  |  |  |  | _E_521104 | ПО и Сервис | Запчасти | Запасные части для шкафов | AE |  | EC000747 |  | 4028177708686 |  |  |  | не подлежит | РОСС DE.АВ51.H00526 | 2018-03-11 | http://www.rittal.com/imf/none/65_319/ |  |  | TÜR AE 1001/1002.600 (1.4301)
| 5050484 | Дверь AE 1003.600 300x300 нерж.сталь 1.4301 1шт | S | 1 | шт. | 57.15 | 2018-02-01 |  | 2 | 1.5 |  |  |  |  | _E_521104 | ПО и Сервис | Запчасти | Запасные части для шкафов | AE |  | EC000747 |  | 4028177708693 |  |  |  | не подлежит | РОСС DE.АВ51.H00526 | 2018-03-11 | http://www.rittal.com/imf/none/65_319/ |  |  | TÜR AE 1003.600 (1.4301)
| 5050485 | Дверь AE 1004/1011.600 380x300 нерж.сталь 1.4301 1шт | S | 1 | шт. | 85.99 | 2018-02-01 |  | 3 | 2 |  |  |  |  | _E_521104 | ПО и Сервис | Запчасти | Запасные части для шкафов | AE |  | EC000747 |  | 4028177708709 |  |  |  | не подлежит | РОСС DE.АВ51.H00526 | 2018-03-11 | http://www.rittal.com/imf/none/65_319/ |  |  | TÜR AE 1004/1011.600 (1.4301)
| 5050486 | Дверь AE 1005.500 300x380мм 1шт | S | 1 | шт. | 121.34 | 2018-02-01 |  | 3 | 2 |  |  |  |  | _E_521104 | ПО и Сервис | Запчасти | Запасные части для шкафов | AE |  | EC000747 |  | 4028177708716 |  |  |  | не подлежит | РОСС DE.АВ51.H00526 | 2018-03-11 | http://www.rittal.com/imf/none/65_319/ |  |  | TÜR AE 1005.500 (1.4404)
| 5050487 | Дверь AE 1005.600 300x380 нерж.сталь 1.4301 1шт | S | 1 | шт. | 85.99 | 2018-02-01 |  | 1.6 | 1.55 |  |  |  |  | _E_521104 | ПО и Сервис | Запчасти | Запасные части для шкафов | AE |  | EC000747 |  | 4028177708723 |  |  |  | не подлежит | РОСС DE.АВ51.H00526 | 2018-03-11 | http://www.rittal.com/imf/none/65_319/ |  |  | TÜR AE 1005.600 (1.4301)
| 5050488 | Дверь AE 1006.500 380x380мм 1шт | S | 1 | шт. | 132.59 | 2018-02-01 | [7 empty] | _E_521104 | ПО и Сервис | Запчасти | Запасные части для шкафов | AE |  | EC000747 |  | 4028177708730 |  |  |  | не подлежит | РОСС DE.АВ51.H00526 | 2018-03-11 | http://www.rittal.com/imf/none/65_319/ |  |  | TÜR AE 1006.500 (1.4404)
| 5050489 | Дверь AE 1006.600 380x380 нерж.сталь 1.4301 1шт | S | 1 | шт. | 94.47 | 2018-02-01 |  | 2.5 | 2.4 |  |  |  |  | _E_521104 | ПО и Сервис | Запчасти | Запасные части для шкафов | AE |  | EC000747 |  | 4028177708747 |  |  |  | не подлежит | РОСС DE.АВ51.H00526 | 2018-03-11 | http://www.rittal.com/imf/none/65_319/ |  |  | TÜR AE 1006.600 (1.4301)
| 5050490 | Дверь AE 1007/1013.600 500x500 нерж.сталь 1.4301 1шт | S | 1 | шт. | 141.7 | 2018-02-01 |  | 5.8 | 5.7 |  |  |  |  | _E_521104 | ПО и Сервис | Запчасти | Запасные части для шкафов | AE |  | EC000747 |  | 4028177708754 |  |  |  | не подлежит | РОСС DE.АВ51.H00526 | 2018-03-11 | http://www.rittal.com/imf/none/65_319/ |  |  | TÜR AE 1007/1013.600 (1.4301)
| 5050491 | Дверь AE 1008.600 380x600 нерж.сталь 1.4301 1шт | S | 1 | шт. | 131.1 | 2018-02-01 |  | 4.4 | 4 |  |  |  |  | _E_521104 | ПО и Сервис | Запчасти | Запасные части для шкафов | AE |  | EC000747 |  | 4028177708761 |  |  |  | не подлежит | РОСС DE.АВ51.H00526 | 2018-03-11 | http://www.rittal.com/imf/none/65_319/ |  |  | TÜR AE 1008.600 (1.4301)
| 5050492 | Дверь AE 1009.600 600x380 нерж.сталь 1.4301 1шт | S | 1 | шт. | 127.09 | 2018-02-01 |  | 4.2 | 4 |  |  |  |  | _E_521104 | ПО и Сервис | Запчасти | Запасные части для шкафов | AE |  | EC000747 |  | 4028177708778 |  |  |  | не подлежит | РОСС DE.АВ51.H00526 | 2018-03-11 | http://www.rittal.com/imf/none/65_319/ |  |  | TÜR AE 1009.600 (1.4301)
| 5050493 | Дверь AE 1010.500 600x600мм 1шт | S | 1 | шт. | 204.7 | 2018-02-01 |  | 8 | 8 |  |  |  |  | _E_521104 | ПО и Сервис | Запчасти | Запасные части для шкафов | AE |  | EC000747 |  | 4028177708785 |  |  |  | не подлежит | РОСС DE.АВ51.H00526 | 2018-03-11 | http://www.rittal.com/imf/none/65_319/ |  |  | TÜR AE 1010.500 (1.4404)
| 5050494 | Дверь AE 1010.600 600x600 нерж.сталь 1.4301 1шт | S | 1 | шт. | 190.79 | 2018-02-01 |  | 7.6 | 7 |  |  |  |  | _E_521104 | ПО и Сервис | Запчасти | Запасные части для шкафов | AE |  | EC000747 |  | 4028177708792 |  |  |  | не подлежит | РОСС DE.АВ51.H00526 | 2018-03-11 | http://www.rittal.com/imf/none/65_319/ |  |  | TÜR AE 1010.600 (1.4301)
| 5050495 | Дверь AE 1012.600 600x760 нерж.сталь 1.4301 1шт | S | 1 | шт. | 217.66 | 2018-02-01 |  | 9 | 8 |  |  |  |  | _E_521104 | ПО и Сервис | Запчасти | Запасные части для шкафов | AE |  | EC000747 |  | 4028177708808 |  |  |  | не подлежит | РОСС DE.АВ51.H00526 | 2018-03-11 | http://www.rittal.com/imf/none/65_319/ |  |  | TÜR AE 1012.600 (1.4301)
| 5050496 | Дверь AE 1014.600 760x760 нерж.сталь 1.4301 1шт | S | 1 | шт. | 258.29 | 2018-02-01 |  | 11 | 10 |  |  |  |  | _E_521104 | ПО и Сервис | Запчасти | Запасные части для шкафов | AE |  | EC000747 |  | 4028177708815 |  |  |  | не подлежит | РОСС DE.АВ51.H00526 | 2018-03-11 | http://www.rittal.com/imf/none/65_319/ |  |  | TÜR AE 1014.600 (1.4301)
| 5050497 | Дверь AE 1015.600 400x500 нерж.сталь 1.4301 1шт | S | 1 | шт. | 127.5 | 2018-02-01 |  | 5 | 4 |  |  |  |  | _E_521104 | ПО и Сервис | Запчасти | Запасные части для шкафов | AE |  | EC000747 |  | 4028177708822 |  |  |  | не подлежит | РОСС DE.АВ51.H00526 | 2018-03-11 | http://www.rittal.com/imf/none/65_319/ |  |  | TÜR AE 1015.600 (1.4301)
| 5050498 | Дверь AE 1016.600 800x1000 нерж.сталь 1.4301 1шт | S | 1 | шт. | 429.04 | 2018-02-01 |  | 15 | 14 |  |  |  |  | _E_521104 | ПО и Сервис | Запчасти | Запасные части для шкафов | AE |  | EC000747 |  | 4028177708839 |  |  |  | не подлежит | РОСС DE.АВ51.H00526 | 2018-03-11 | http://www.rittal.com/imf/none/65_319/ |  |  | TÜR AE 1016.600 (1.4301)
| 5050499 | Дверь AE 1017.600 800x1200 нерж.сталь 1.4301 1шт | S | 1 | шт. | 398.28 | 2018-02-01 |  | 18 | 17 |  |  |  |  | _E_521104 | ПО и Сервис | Запчасти | Запасные части для шкафов | AE |  | EC000747 |  | 4028177708846 |  |  |  | не подлежит | РОСС DE.АВ51.H00526 | 2018-03-11 | http://www.rittal.com/imf/none/65_319/ |  |  | TÜR AE 1017.600 (1.4301)
| 5050500 | Дверь AE 1018.600 1000x1000 левая нерж.сталь 1.4301 1шт | S | 1 | шт. | 333.67 | 2018-02-01 |  | 10 | 9 |  |  |  |  | _E_521104 | ПО и Сервис | Запчасти | Запасные части для шкафов | AE |  | EC000747 |  | 4028177708853 |  |  |  | не подлежит | РОСС DE.АВ51.H00526 | 2018-03-11 | http://www.rittal.com/imf/none/65_319/ |  |  | TÜR AE 1018.600 LINKS (1.4301)
| 5050501 | Дверь AE 1018.600 1000x1000 правая нерж.сталь 1.4301 1шт | S | 1 | шт. | 332.29 | 2018-02-01 |  | 10 | 9 |  |  |  |  | _E_521104 | ПО и Сервис | Запчасти | Запасные части для шкафов | AE |  | EC000747 |  | 4028177708860 |  |  |  | не подлежит | РОСС DE.АВ51.H00526 | 2018-03-11 | http://www.rittal.com/imf/none/65_319/ |  |  | TÜR AE 1018.600 RECHTS (1.4301)
| 5050502 | Дверь AE 1019.500 1000x1200мм левая 1шт | S | 1 | шт. | 291.45 | 2018-02-01 |  | 12 | 11 |  |  |  |  | _E_521104 | ПО и Сервис | Запчасти | Запасные части для шкафов | AE |  | EC000747 |  | 4028177708877 |  |  |  | не подлежит | РОСС DE.АВ51.H00526 | 2018-03-11 | http://www.rittal.com/imf/none/65_319/ |  |  | TÜR AE 1019.500 LINKS (1.4404)
| 5050503 | Дверь AE 1019.500 1000x1200мм правая 1шт | S | 1 | шт. | 399.74 | 2018-02-01 |  | 12 | 11 |  |  |  |  | _E_521104 | ПО и Сервис | Запчасти | Запасные части для шкафов | AE |  | EC000747 |  | 4028177708884 |  |  |  | не подлежит | РОСС DE.АВ51.H00526 | 2018-03-11 | http://www.rittal.com/imf/none/65_319/ |  |  | TÜR AE 1019.500 RECHTS (1.4404)
| 5050504 | Дверь AE 1019.600 1000x1200 левая нерж.сталь 1.4301 1шт | S | 1 | шт. | 380.87 | 2018-02-01 |  | 12 | 11 |  |  |  |  | _E_521104 | ПО и Сервис | Запчасти | Запасные части для шкафов | AE |  | EC000747 |  | 4028177708891 |  |  |  | не подлежит | РОСС DE.АВ51.H00526 | 2018-03-11 | http://www.rittal.com/imf/none/65_319/ |  |  | TÜR AE 1019.600 LINKS (1.4301)
| 5050505 | Дверь AE 1019.600 1000x1200 правая нерж.сталь 1.4301 1шт | S | 1 | шт. | 420.42 | 2018-02-01 |  | 12 | 11 |  |  |  |  | _E_521104 | ПО и Сервис | Запчасти | Запасные части для шкафов | AE |  | EC000747 |  | 4028177708907 |  |  |  | не подлежит | РОСС DE.АВ51.H00526 | 2018-03-11 | http://www.rittal.com/imf/none/65_319/ |  |  | TÜR AE 1019.600 RECHTS (1.4301)
| 5050506 | Компл.принадлежностей AE 1032,1035 | S | 1 | шт. | 13.66 | 2018-02-01 |  | 0.127 | 0.1 | 0.012 |  |  |  | _E_521104 | ПО и Сервис | Запчасти | Запасные части для шкафов | AE |  | EC002625 |  | 4028177708914 |  |  |  | не подлежит | РОСС DE.АВ51.H00526 | 2018-03-11 | http://www.rittal.com/imf/none/65_319/ |  |  | VERSANDBEUTEL AE 1032/1035
| 5050507 | Компл.принадлежностей AE 1039-1376 | S | 1 | шт. | 13.94 | 2018-02-01 |  | 0.23 | 0.2 | 0.022 |  |  |  | _E_521104 | ПО и Сервис | Запчасти | Запасные части для шкафов | AE |  | EC002625 |  | 4028177708921 |  |  |  | не подлежит | РОСС DE.АВ51.H00526 | 2018-03-11 | http://www.rittal.com/imf/none/65_319/ |  |  | VERSANDBEUTEL AE 1039-1376
| 5050508 | Компл.принадлежностей AE 1180 | S | 1 | шт. | 14.36 | 2018-02-01 |  | 0.265 | 0.2 | 0.023 |  |  |  | _E_521104 | ПО и Сервис | Запчасти | Запасные части для шкафов | AE |  | EC002625 |  | 4028177708938 |  |  |  | не подлежит | РОСС DE.АВ51.H00526 | 2018-03-11 | http://www.rittal.com/imf/none/65_319/ |  |  | VERSANDBEUTEL AE 1180
| 5050509 | Компл.принадлежностей AE 1213/1114 | S | 1 | шт. | 13.57 | 2018-02-01 |  | 0.141 | 0.1 | 0.324 |  |  |  | _E_521104 | ПО и Сервис | Запчасти | Запасные части для шкафов | AE |  | EC002625 |  | 4028177708945 |  |  |  | не подлежит | РОСС DE.АВ51.H00526 | 2018-03-11 | http://www.rittal.com/imf/none/65_319/ |  |  | VERSANDBEUTEL AE 1213/1114
| 5050511 | Компл.принадлежностей секционной МП TS | S | 1 | шт. | 16.16 | 2018-02-01 |  | 0.475 | 0.47 |  |  |  |  | _E_521104 | ПО и Сервис | Запчасти | Запасные части для шкафов | TS |  | EC002625 |  | 4028177708969 |  |  |  | не подлежит | РОСС DE.АВ51.H00526 | 2018-03-11 | http://www.rittal.com/imf/none/65_319/ |  |  | VERSANDBEUTEL TS TEILMONTAGEPLATTE
| 5050512 | Компл.принадлежностей перегородки TS | S | 1 | шт. | 20.42 | 2018-02-01 |  | 0.5 | 0.49 | 0.75 |  |  |  | _E_521104 | ПО и Сервис | Запчасти | Запасные части для шкафов | TS |  | EC002625 |  | 4028177708976 |  |  |  | не подлежит | РОСС DE.АВ51.H00526 | 2018-03-11 | http://www.rittal.com/imf/none/65_319/ |  |  | VERSANDBEUTEL TS TRENNWAND
| 5050513 | Компл.принадлежностей перегородки TS для модульных панелей | S | 1 | шт. | 20.48 | 2018-02-01 |  | 0.726 | 0.72 | 0.75 |  |  |  | _E_521104 | ПО и Сервис | Запчасти | Запасные части для шкафов | TS |  | EC002625 |  | 4028177708983 |  |  |  | не подлежит | РОСС DE.АВ51.H00526 | 2018-03-11 | http://www.rittal.com/imf/none/65_319/ |  |  | VERSANDBEUTEL TS TRENNW. F. MилиULPLATTEN
| 5050514 | Компл.принадлежностей боковых панелей цоколя TS 100мм | S | 1 | шт. | 17.95 | 2018-02-01 |  | 0.132 | 0.1 | 0.015 |  |  |  | _E_521104 | ПО и Сервис | Запчасти | Запасные части для шкафов | TS |  | EC002625 |  | 4028177708990 |  |  |  | не подлежит | РОСС DE.АВ51.H00526 | 2018-03-11 | http://www.rittal.com/imf/none/65_319/ |  |  | VERSANDBEUTEL TS SOCKELBL. SEITL. 100 mm
| 5050515 | Компл.принадлежностей передних и задних элементов цоколя TS | S | 1 | шт. | 22.07 | 2018-02-01 |  | 0.182 | 0.1 | 0.013 |  |  |  | _E_521104 | ПО и Сервис | Запчасти | Запасные части для шкафов | TS |  | EC002625 |  | 4028177709003 |  |  |  | не подлежит | РОСС DE.АВ51.H00526 | 2018-03-11 | http://www.rittal.com/imf/none/65_319/ |  |  | VERSANDBEUTEL TS SOCKELBLENDE V+H
| 5050516 | Компл.принадлежностей боковых панелей цоколя TS 200мм | S | 1 | шт. | 18.75 | 2018-02-01 |  | 0.26 | 0.2 | 0.013 |  |  |  | _E_521104 | ПО и Сервис | Запчасти | Запасные части для шкафов | TS |  | EC002625 |  | 4028177709010 |  |  |  | не подлежит | РОСС DE.АВ51.H00526 | 2018-03-11 | http://www.rittal.com/imf/none/65_319/ |  |  | VERSANDBEUTEL TS SOCKELBL. SEITL. 200 mm
| 5050517 | Компл.принадлежностей KL 1530-1542 | S | 1 | шт. | 11.37 | 2018-02-01 |  | 0.065 | 0.05 |  |  |  |  | _E_521104 | ПО и Сервис | Запчасти | Запасные части для шкафов | KL |  | EC002625 |  | 4028177709027 |  |  |  | не подлежит | РОСС DE.АВ51.H00526 | 2018-03-11 | http://www.rittal.com/imf/none/65_319/ |  |  | VERSANDBEUTEL KL M. 6 VERSCHLUSSBOLZEN
| 5050518 | Компл.принадлежностей KL 1500-1527 | S | 1 | шт. | 8.14 | 2018-02-01 |  | 0.047 | 0.035 |  |  |  |  | _E_521104 | ПО и Сервис | Запчасти | Запасные части для шкафов | KL |  | EC002625 |  | 4028177709034 |  |  |  | не подлежит | РОСС DE.АВ51.H00526 | 2018-03-11 | http://www.rittal.com/imf/none/65_319/ |  |  | VERSANDBEUTEL KL M. 4 VERSCHLUSSBOLZEN
| 5050519 | TS-IT Компл.принадлежностей шкафа | S | 1 | шт. | 79.57 | 2018-02-01 |  | 0.825 | 0.8 | 0.047 |  |  |  | _E_521104 | ПО и Сервис | Запчасти | Запасные части для шкафов | TS |  | EC002625 |  | 4028177709041 |  |  |  | не подлежит | РОСС DE.АВ51.H00526 | 2018-03-11 | http://www.rittal.com/imf/none/65_319/ |  |  | VERSANDBEUTEL TS IT KPL. RAL7035
| 5050520 | Компл.принадлежностей AE 1001/1002 | S | 1 | шт. | 13.29 | 2018-02-01 |  | 0.072 | 0.05 | 0.013 |  |  |  | _E_521104 | ПО и Сервис | Запчасти | Запасные части для шкафов | AE |  | EC002625 |  | 4028177709058 |  |  |  | не подлежит | РОСС DE.АВ51.H00526 | 2018-03-11 | http://www.rittal.com/imf/none/65_319/ |  |  | VERSANDBEUTEL AE 1001/1002
| 5050521 | Компл.принадлежностей AE 1003-1015 | S | 1 | шт. | 14.6 | 2018-02-01 |  | 0.15 | 0.15 |  |  |  |  | _E_521104 | ПО и Сервис | Запчасти | Запасные части для шкафов | AE |  | EC002625 |  | 4028177709065 |  |  |  | не подлежит | РОСС DE.АВ51.H00526 | 2018-03-11 | http://www.rittal.com/imf/none/65_319/ |  |  | VERSANDBEUTEL AE 1003-15
| 5050522 | Компл.принадлежностей AE 1016 | S | 1 | шт. | 15.3 | 2018-02-01 |  | 0.19 | 0.1 | 0.014 |  |  |  | _E_521104 | ПО и Сервис | Запчасти | Запасные части для шкафов | AE |  | EC002625 |  | 4028177709072 |  |  |  | не подлежит | РОСС DE.АВ51.H00526 | 2018-03-11 | http://www.rittal.com/imf/none/65_319/ |  |  | VERSANDBEUTEL AE 1016
| 5050523 | Компл.принадлежностей AE 1017/1019 | S | 1 | шт. | 13.29 | 2018-02-01 | [7 empty] | _E_521104 | ПО и Сервис | Запчасти | Запасные части для шкафов | AE |  | EC002625 |  | 4028177709089 |  |  |  | не подлежит | РОСС DE.АВ51.H00526 | 2018-03-11 | http://www.rittal.com/imf/none/65_319/ |  |  | VERSANDBEUTEL FÜR AE 1017/1019
| 5050524 | Компл.принадлежностей AE 1110 | S | 1 | шт. | 14.6 | 2018-02-01 |  | 0.307 | 0.29 | 0.023 |  |  |  | _E_521104 | ПО и Сервис | Запчасти | Запасные части для шкафов | AE |  | EC002625 |  | 4028177709096 |  |  |  | не подлежит | РОСС DE.АВ51.H00526 | 2018-03-11 | http://www.rittal.com/imf/none/65_319/ |  |  | VERSANDBEUTEL AE 1110
| 5050526 | CP-L Соединитель для корпуса RAL7024 1шт 6525110 | V | 1 | шт. | 100.1 | 2018-02-01 | взамен арт. 6525110 | 1.45 | 1.3 | 1.313 |  |  |  | _E_521104 | ПО и Сервис | Запчасти | Запасные части для шкафов | #N/A | [7 empty] | не подлежит | РОСС DE.АВ51.H00526 | 2018-03-11 | http://www.rittal.com/imf/none/65_319/ | 2020-03-31 |  | CP ENCLOSURE ATTACHMENT FOR
| 5050527 | CP-L Угловой элемент 90° RAL7024 1шт 6524010 | V | 1 | шт. | 95.25 | 2018-02-01 | взамен арт. 6524010 | 1.42 | 1.3 | 2.03 |  |  |  | _E_521104 | ПО и Сервис | Запчасти | Запасные части для шкафов | #N/A | [7 empty] | не подлежит | РОСС DE.АВ51.H00526 | 2018-03-11 | http://www.rittal.com/imf/none/65_319/ | 2020-03-31 |  | CP-L 90°COUPLING, RAL 7024
| 5050528 | CP-XL Соединитель для корпуса RAL7024 1шт 6130010 | V | 1 | шт. | 268.4 | 2018-02-01 | взамен арт. 6130010 | 3.55 | 3.35 | 3.8 |  |  |  | _E_521104 | ПО и Сервис | Запчасти | Запасные части для шкафов | #N/A | [7 empty] | не подлежит | РОСС DE.АВ51.H00526 | 2018-03-11 | http://www.rittal.com/imf/none/65_319/ | 2020-03-31 |  | CP enclosure coupling CP-XL
| 5050529 | CP-XL Адаптер наклона 10° RAL7024 1шт 6023010 | V | 1 | шт. | 46.02 | 2018-02-01 | взамен арт. 6023010 | 1.4 | 1.2 | 2.59 |  |  |  | _E_521104 | ПО и Сервис | Запчасти | Запасные части для шкафов | #N/A | [7 empty] | не подлежит | РОСС DE.АВ51.H00526 | 2018-03-11 | http://www.rittal.com/imf/none/65_319/ | 2020-03-31 |  | CP Tilting adaptor 10° CP-XL
| 5050530 | CP-L Надстроечный шарнир RAL7024 1шт 6522010 | V | 1 | шт. | 316.11 | 2018-02-01 | взамен арт. 6522010 | 3 | 2.8 | 6.48 |  |  |  | _E_521104 | ПО и Сервис | Запчасти | Запасные части для шкафов | #N/A | [7 empty] | не подлежит | РОСС DE.АВ51.H00526 | 2018-03-11 | http://www.rittal.com/imf/none/65_319/ | 2020-03-31 |  | CP-L TOP MOUNTED JOINT,RAL 7024
| 5050531 | CP-L Настенный шарнир RAL7024 1шт 6521010 | V | 1 | шт. | 257.33 | 2018-02-01 | взамен арт. 6521010 | 3.241 | 3.05 | 4.967 |  |  |  | _E_521104 | ПО и Сервис | Запчасти | Запасные части для шкафов | #N/A | [7 empty] | не подлежит | РОСС DE.АВ51.H00526 | 2018-03-11 | http://www.rittal.com/imf/none/65_319/ | 2020-03-31 |  | CP-L HINGE RAL 7024
| 5050532 | CP-L Настен./напольн. крепление малое RAL7024 6520510 | V | 1 | шт. | 63.5 | 2018-02-01 | взамен арт. 6520510; RAL7024 | 0.52 | 0.42 | 1.05 |  |  |  | _E_521104 | ПО и Сервис | Запчасти | Запасные части для шкафов | #N/A | [7 empty] | не подлежит | РОСС DE.АВ51.H00526 | 2018-03-11 | http://www.rittal.com/imf/none/65_319/ | 2020-03-31 |  | CP-L WALL/BASE MOUNTING SMALL
| 5050533 | CP-L Настен./напольн. крепление большое RAL7024 6520010 | V | 1 | шт. | 115.89 | 2018-02-01 | взамен арт. 6520010; RAL7024 | 1.9 | 1.7 | 3.575 |  |  |  | _E_521104 | ПО и Сервис | Запчасти | Запасные части для шкафов | #N/A | [7 empty] | не подлежит | РОСС DE.АВ51.H00526 | 2018-03-11 | http://www.rittal.com/imf/none/65_319/ | 2020-03-31 |  | CP-L WALL/BASE MOUNTING LARGE
| 5050534 | CP-S Угловой адаптер 90° CP-L/CP-S RAL7024 6501090 | V | 1 | шт. | 77.77 | 2018-02-01 | взамен арт. 6501090; RAL7024 | 0.983 | 0.895 | 1.944 |  |  |  | _E_521104 | ПО и Сервис | Запчасти | Запасные части для шкафов | #N/A | [7 empty] | не подлежит | РОСС DE.АВ51.H00526 | 2018-03-11 | http://www.rittal.com/imf/none/65_319/ | 2020-03-31 |  | CP-S ANGLE ADAPTER 90°
| 5050537 | CP-XL Угловой элемент 90° RAL7024 1шт 6180010 | V | 1 | шт. | 188.98 | 2018-02-01 | взамен арт. 6180010 | 3.4 | 3 | 5.7 |  |  |  | _E_521104 | ПО и Сервис | Запчасти | Запасные части для шкафов | #N/A | [7 empty] | не подлежит | РОСС DE.АВ51.H00526 | 2018-03-11 | http://www.rittal.com/imf/none/65_319/ | 2020-03-31 |  | CP Angle piece 90° CP-XL
| 5050538 | CP-XL Промежуточный шарнир RAL7024 1шт 6120010 | V | 1 | шт. | 443.56 | 2018-02-01 | взамен арт. 6120010 | 6.5 | 6.2 | 9.923 |  |  |  | _E_521104 | ПО и Сервис | Запчасти | Запасные части для шкафов | #N/A | [7 empty] | не подлежит | РОСС DE.АВ51.H00526 | 2018-03-11 | http://www.rittal.com/imf/none/65_319/ | 2020-03-31 |  | CP Intermediate hinge CP-XL
| 5050539 | CP-XL Надстроечный шарнир RAL7024 6170010 | V | 1 | шт. | 584.83 | 2018-02-01 | взамен арт. 6170010 | 11.9 | 11.305 | 32.63 |  |  |  | _E_521104 | ПО и Сервис | Запчасти | Запасные части для шкафов | #N/A | [7 empty] | не подлежит | РОСС DE.АВ51.H00526 | 2018-03-11 | http://www.rittal.com/imf/none/65_319/ | 2020-03-31 |  | CP Top mounted joint CP-XL
| 5050540 | CP-XL Настенный шарнир RAL7024 1шт 6110010 | V | 1 | шт. | 379.61 | 2018-02-01 | взамен арт. 6110010 | 8.5 | 8.3 | 10.493 |  |  |  | _E_521104 | ПО и Сервис | Запчасти | Запасные части для шкафов | #N/A | [7 empty] | не подлежит | РОСС DE.АВ51.H00526 | 2018-03-11 | http://www.rittal.com/imf/none/65_319/ | 2020-03-31 |  | CP Wall-mounted hinge CP-XL
| 5050541 | CP-XL Настен./напольн. крепление RAL7024 6160010 | V | 1 | шт. | 151 | 2018-02-01 | взамен арт. 6160010 | 4 | 3.8 | 3.8 |  |  |  | _E_521104 | ПО и Сервис | Запчасти | Запасные части для шкафов | #N/A | [7 empty] | не подлежит | РОСС DE.АВ51.H00526 | 2018-03-11 | http://www.rittal.com/imf/none/65_319/ | 2020-03-31 |  | CP Wall/base mounting CP-XL
| 5050542 | CP-L Промежуточный шарнир RAL7024 1шт 6523010 | V | 1 | шт. | 304.87 | 2018-02-01 | взамен арт. 6523010 | 3 | 2.8 | 4.531 |  |  |  | _E_521104 | ПО и Сервис | Запчасти | Запасные части для шкафов | #N/A | [7 empty] | не подлежит | РОСС DE.АВ51.H00526 | 2018-03-11 | http://www.rittal.com/imf/none/65_319/ | 2020-03-31 |  | CP-L INTERMEDIATE HINGE
| 5050543 | CP-L Несущий профиль закрытый 2000мм 1шт 6515000 | V | 1 | шт. | 177.88 | 2018-02-01 | взамен арт. 6515000 | 10.2 | 9.69 | 12.1 |  |  |  | _E_521104 | ПО и Сервис | Запчасти | Запасные части для шкафов | #N/A | [7 empty] | не подлежит | РОСС DE.АВ51.H00526 | 2018-03-11 | http://www.rittal.com/imf/none/65_319/ | 2020-03-31 |  | CP support section 2000mm 6515000
| 5050545 | CP-XL Несущий профиль закрытый 2000мм 1шт 6200500 | V | 1 | шт. | 354.23 | 2018-02-01 | взамен арт. 6200500 | 21.5 | 20.425 | 32.68 |  |  |  | _E_521104 | ПО и Сервис | Запчасти | Запасные части для шкафов | #N/A | [7 empty] | не подлежит | РОСС DE.АВ51.H00526 | 2018-03-11 | http://www.rittal.com/imf/none/65_319/ | 2020-03-31 |  | CP support section length 2000MM 6200500
| 5050546 | CP-XL Несущий профиль открытый 2000мм 1шт 6200000 | V | 1 | шт. | 440.5 | 2018-02-01 | взамен арт. 6200000 | 19.5 | 18.7 | 32.68 |  |  |  | _E_521104 | ПО и Сервис | Запчасти | Запасные части для шкафов | #N/A | [7 empty] | не подлежит | РОСС DE.АВ51.H00526 | 2018-03-11 | http://www.rittal.com/imf/none/65_319/ | 2020-03-31 |  | CP support section length 2000MM 6200000
| 5050548 | Замок ЕВ | S | 1 | шт. | 8.39 | 2018-02-01 |  | 0.06 |  | 0.068 |  |  |  | _E_521104 | ПО и Сервис | Запчасти | Запасные части для шкафов | DK |  |  |  | 4028177803558 |  |  |  | не подлежит | РОСС DE.АВ51.H00526 | 2018-03-11 | http://www.rittal.com/imf/none/65_319/ |  |  | Lock EB
| 5050553 | PS Шарниры двери 130° 6шт, взамен арт. 4190000 | S | 6 | уп. | 32.36 | 2018-02-01 |  | 0.731 |  | 0.495 |  |  |  | _E_521104 | ПО и Сервис | Запчасти | Запасные части для шкафов | PS |  | EC001167 |  | 4028177716827 |  |  |  | не подлежит | РОСС DE.АВ51.H00526 | 2018-03-11 | http://www.rittal.com/imf/none/65_319/ |  |  | PS Hinge 130В° PU=6EA
| 5050564 | TS Дверь одноствор. 800x2000мм RAL7035 с вырезом для хол.агр. Blue e+ 318х930, 318х940 | WA | 1 | шт. | 0 | 2018-02-01 | цена по запросу. |  |  |  | 800 | 2000 |  | _E_521104 | ПО и Сервис | Запчасти | Запасные части для шкафов | #N/A |  |  |  | 4028177805569 |  |  |  | не подлежит | РОСС DE.АВ51.H00526 | 2018-03-11 | http://www.rittal.com/imf/none/65_319/ |  |  | TS Einzeltür BH: 800x2000 mm, mit Ausschnitt blue e+
| 5050568 | AE Крепежный комплект для МП | S | 1 | шт. | 15.34 | 2018-02-01 | [7 empty] | _E_521104 | Корпуса | Запчасти | Запасные части для шкафов | AE |  | EC002625 |  | 4028177807006 |  |  |  | не подлежит | РОСС DE.АВ51.H00526 | 2018-03-11 | http://www.rittal.com/imf/none/65_319/ |  |  | AE Fixing Kit for Mounting Plate
| 5050611 | SZ Фланш-панель глухая металл 1шт | S | 1 | шт. | 12.13 | 2018-02-01 |  | 0.221 |  | 0.038 |  |  |  | _E_521104 | ПО и Сервис | Запчасти | Запасные части для шкафов | SZ |  |  |  | 4028177816732 |  |  |  | не подлежит | РОСС DE.АВ51.H00526 | 2018-03-11 | http://www.rittal.com/imf/none/65_319/ |  |  | SZ Metal gland plates
| 5050612 | TS Ручка левой двери 1шт | S | 1 | шт. | 21.11 | 2018-02-01 |  | 0.042 |  | 0.315 |  |  |  | _E_521104 | ПО и Сервис | Запчасти | Запасные части для шкафов | TS |  |  |  | 4028177918139 |  |  |  | не подлежит | РОСС DE.АВ51.H00526 | 2018-03-11 | http://www.rittal.com/imf/none/65_319/ |  |  | TS Lock handle left door
| 5050613 | HD Поворотный замок нерж.сталь 1.4301, 1шт | V | 1 | шт. | 44.86 | 2018-02-01 | [7 empty] | _E_521104 | ПО и Сервис | Запчасти | Запасные части для шкафов | HD | [7 empty] | не подлежит | РОСС DE.АВ51.H00526 | 2018-03-11 | http://www.rittal.com/imf/none/65_319/ |  |  | HD Lock
| 5050614 | Замок боковой стенки шкафа TS IT | V | 1 | шт. | 32.63 | 2018-02-01 | с датой производства до 07.2016 | 0.152 |  | 2.592 |  |  |  | _E_521104 | ПО и Сервис | Запчасти | Запасные части для шкафов | TS | [7 empty] | не подлежит | [5 empty] | TS Lock TS-IT Sidewall
| 5050615 | Замок боковой стенки шкафа TS IT | V | 1 | шт. | 32.63 | 2018-02-01 | с датой производства после 06.2016 | 0.175 |  | 2.592 |  |  |  | _E_521104 | ПО и Сервис | Запчасти | Запасные части для шкафов | TS | [7 empty] | не подлежит | [5 empty] | TS Lock TS-IT Sidewall
| 5050617 | HD Силиконовый уплотнитель двери 400х300мм 1шт | V | 1 | шт. | 57.69 | 2018-02-01 | [7 empty] | _E_521104 | ПО и Сервис | Запчасти | Запасные части для шкафов | HD | [7 empty] | не подлежит | РОСС DE.АВ51.H00526 | 2018-03-11 | http://www.rittal.com/imf/none/65_319/ |  |  | HD Gasket profile 400x300MM
| 5050618 | HD Силиконовый уплотнитель двери 400х200мм 1шт | V | 1 | шт. | 54.77 | 2018-02-01 | [7 empty] | _E_521104 | ПО и Сервис | Запчасти | Запасные части для шкафов | HD | [7 empty] | не подлежит | РОСС DE.АВ51.H00526 | 2018-03-11 | http://www.rittal.com/imf/none/65_319/ |  |  | HD Gasket profile 400x200MM
| 5050619 | HD Силиконовый уплотнитель двери 300х200мм 1шт | V | 1 | шт. | 51.98 | 2018-02-01 | [7 empty] | _E_521104 | ПО и Сервис | Запчасти | Запасные части для шкафов | HD | [7 empty] | не подлежит | РОСС DE.АВ51.H00526 | 2018-03-11 | http://www.rittal.com/imf/none/65_319/ |  |  | HD Gasket profile 300x200MM
| 5050620 | HD Силиконовый уплотнитель двери 200х200мм 1шт | V | 1 | шт. | 49.12 | 2018-02-01 | [7 empty] | _E_521104 | ПО и Сервис | Запчасти | Запасные части для шкафов | HD | [7 empty] | не подлежит | РОСС DE.АВ51.H00526 | 2018-03-11 | http://www.rittal.com/imf/none/65_319/ |  |  | HD Gasket profile 200x200MM
| 5050621 | HD Силиконовый уплотнитель двери 150х150мм 1шт | V | 1 | шт. | 46.25 | 2018-02-01 | [7 empty] | _E_521104 | ПО и Сервис | Запчасти | Запасные части для шкафов | HD | [7 empty] | не подлежит | РОСС DE.АВ51.H00526 | 2018-03-11 | http://www.rittal.com/imf/none/65_319/ |  |  | HD Gasket profile 150x150MM
| 5050622 | HD Силиконовый уплотнитель двери 810х650мм 1шт | V | 1 | шт. | 44.46 | 2018-02-01 | [7 empty] | _E_521104 | ПО и Сервис | Запчасти | Запасные части для шкафов | HD | [7 empty] | не подлежит | РОСС DE.АВ51.H00526 | 2018-03-11 | http://www.rittal.com/imf/none/65_319/ |  |  | HD Gasket profile 810x650MM
| 5050623 | HD Силиконовый уплотнитель двери 810х430мм 1шт | V | 1 | шт. | 42.42 | 2018-02-01 | [7 empty] | _E_521104 | ПО и Сервис | Запчасти | Запасные части для шкафов | HD | [7 empty] | не подлежит | РОСС DE.АВ51.H00526 | 2018-03-11 | http://www.rittal.com/imf/none/65_319/ |  |  | HD Gasket profile 810x430MM
| 5050624 | HD Силиконовый уплотнитель двери 810х1250мм 1шт | V | 1 | шт. | 46.74 | 2018-02-01 | [7 empty] | _E_521104 | ПО и Сервис | Запчасти | Запасные части для шкафов | HD | [7 empty] | не подлежит | РОСС DE.АВ51.H00526 | 2018-03-11 | http://www.rittal.com/imf/none/65_319/ |  |  | HD Gasket profile 810x1250MМ
| 5050625 | HD Силиконовый уплотнитель двери 810х1050мм 1шт | V | 1 | шт. | 45.38 | 2018-02-01 | [7 empty] | _E_521104 | ПО и Сервис | Запчасти | Запасные части для шкафов | HD | [7 empty] | не подлежит | РОСС DE.АВ51.H00526 | 2018-03-11 | http://www.rittal.com/imf/none/65_319/ |  |  | HD Gasket profile 810x1050MМ
| 5050626 | HD Силиконовый уплотнитель двери 610х650мм 1шт | V | 1 | шт. | 41.35 | 2018-02-01 | [7 empty] | _E_521104 | ПО и Сервис | Запчасти | Запасные части для шкафов | HD | [7 empty] | не подлежит | РОСС DE.АВ51.H00526 | 2018-03-11 | http://www.rittal.com/imf/none/65_319/ |  |  | HD Gasket profile 610x650MM
| 5050627 | HD Силиконовый уплотнитель двери 610х430мм 1шт | V | 1 | шт. | 39.88 | 2018-02-01 | [7 empty] | _E_521104 | ПО и Сервис | Запчасти | Запасные части для шкафов | HD | [7 empty] | не подлежит | РОСС DE.АВ51.H00526 | 2018-03-11 | http://www.rittal.com/imf/none/65_319/ |  |  | HD Gasket profile 610x430MM
| 5050628 | HD Силиконовый уплотнитель двери 510х550мм 1шт | V | 1 | шт. | 40 | 2018-02-01 | [7 empty] | _E_521104 | ПО и Сервис | Запчасти | Запасные части для шкафов | HD | [7 empty] | не подлежит | РОСС DE.АВ51.H00526 | 2018-03-11 | http://www.rittal.com/imf/none/65_319/ |  |  | HD Gasket profile 510x550MM
| 5050629 | HD Силиконовый уплотнитель двери 390х650мм 1шт | V | 1 | шт. | 39.88 | 2018-02-01 | [7 empty] | _E_521104 | ПО и Сервис | Запчасти | Запасные части для шкафов | HD | [7 empty] | не подлежит | РОСС DE.АВ51.H00526 | 2018-03-11 | http://www.rittal.com/imf/none/65_319/ |  |  | HD Gasket profile 390x650MM
| 5050630 | HD Силиконовый уплотнитель двери 390х430мм 1шт | V | 1 | шт. | 38.38 | 2018-02-01 | [7 empty] | _E_521104 | ПО и Сервис | Запчасти | Запасные части для шкафов | HD | [7 empty] | не подлежит | РОСС DE.АВ51.H00526 | 2018-03-11 | http://www.rittal.com/imf/none/65_319/ |  |  | HD Gasket profile 390x430MM
| 5050631 | HD Силиконовый уплотнитель двери 220х350мм 1шт | V | 1 | шт. | 36.63 | 2018-02-01 | [7 empty] | _E_521104 | ПО и Сервис | Запчасти | Запасные части для шкафов | HD | [7 empty] | не подлежит | РОСС DE.АВ51.H00526 | 2018-03-11 | http://www.rittal.com/imf/none/65_319/ |  |  | HD Gasket profile 220x350MM
| 5057010 | Компл.прокладок для одноств. двери модульного сейфа LMS | V | 1 | шт. | 455.69 | 2018-02-01 | [7 empty] | _E_521104 | ПО и Сервис | Запчасти | Запасные части для шкафов | DK | [7 empty] | не подлежит | РОСС DE.АВ51.H00526 | 2018-03-11 | http://www.rittal.com/imf/none/65_319/ |  |  | Gasket kit for LMS-door single door
| 5057011 | Компл.прокладок для двухств. двери модульного сейфа LMS | V | 1 | шт. | 805.07 | 2018-02-01 | [7 empty] | _E_521104 | ПО и Сервис | Запчасти | Запасные части для шкафов | DK | [7 empty] | не подлежит | РОСС DE.АВ51.H00526 | 2018-03-11 | http://www.rittal.com/imf/none/65_319/ |  |  | Gasket kit for LMS-door double wing door
| 5057035 | Электронный кодовый замок Combi B LMS | V | 1 | шт. | 772.4 | 2018-02-01 |  | 1.162 |  | 4.68 |  |  |  | _E_521104 | ПО и Сервис | Запчасти | Запасные части для шкафов | TS | [7 empty] | не подлежит | РОСС DE.АВ51.H00526 | 2018-03-11 | http://www.rittal.com/imf/none/65_319/ |  |  | Electron. lock with keys CodeCombi B,LMS
| 3396010 | SK Радиальный вентилятор R2E225AT (VERF) | S | 1 | шт. | 290.62 | 2018-02-01 |  | 3.8 | 2.34 | 32.027 |  |  |  | _E_521304 | ПО и Сервис | Запчасти | Запасные части для климатического оборудования | SK |  | EC000532 |  | 4028177203723 |  |  |  | подлежит | RU Д-DE.МЮ62.В.00504 | 2019-07-29 | http://www.rittal.com/imf/none/65_306/ |  |  | SK RADIALVENT. R2E225AT
| 3396022 | SK Осевой вентилятор A4E250AA отдельн. | S | 1 | шт. | 299.29 | 2018-02-01 |  | 2.52 | 1.62 | 13.104 |  |  |  | _E_521304 | ПО и Сервис | Запчасти | Запасные части для климатического оборудования | SK |  | EC000855 |  | 4028177203853 |  |  |  | подлежит | RU Д-DE.МЮ62.В.00503 | 2019-07-29 | http://www.rittal.com/imf/none/65_304/ | 2017-12-31 |  | SK AXIALVENT. A4E250AA EINZ.
| 3396046 | SK Датчик B1 Kelvin TSS0002140 | S | 1 | шт. | 239.84 | 2018-02-01 |  | 0.2 | 0.1 | 4.807 |  |  |  | _E_521304 | ПО и Сервис | Запчасти | Запасные части для климатического оборудования | SK |  | EC000855 |  | 4028177691568 |  |  |  | не подлежит | РОСС DE.АВ51.H00526 | 2018-03-11 | http://www.rittal.com/imf/none/65_319/ |  |  | SK Fühler B1
| 3396074 | SK Датчик B5 Kelvin KYY0010104 | S | 1 | шт. | 337.94 | 2018-02-01 |  | 0.35 | 0.315 | 4.752 |  |  |  | _E_521304 | ПО и Сервис | Запчасти | Запасные части для климатического оборудования | SK |  | EC000855 |  | 4028177691575 |  |  |  | не подлежит | РОСС DE.АВ51.H00526 | 2018-03-11 | http://www.rittal.com/imf/none/65_319/ |  |  | SK Fühler B5
| 3396076 | SK Радиальный вентилятор R2E220AA (VERF) | S | 1 | шт. | 172.82 | 2018-02-01 |  | 2.96 | 1.3 | 32.027 |  |  |  | _E_521304 | ПО и Сервис | Запчасти | Запасные части для климатического оборудования | SK |  | EC000532 |  | 4028177206915 |  |  |  | подлежит | RU Д-DE.МЮ62.В.00504 | 2019-07-29 | http://www.rittal.com/imf/none/65_306/ |  |  | SK RADIALVENT. R2E220AA
| 3396082 | SK Радиальный вентилятор R2S175AA07-35 | V | 1 | шт. | 242.89 | 2018-02-01 |  | 1.76 | 0.9 | 13.104 |  |  |  | _E_521304 | ПО и Сервис | Запчасти | Запасные части для климатического оборудования | SK |  | EC000532 |  | 4028177228610 |  |  |  | подлежит | RU Д-DE.МЮ62.В.00504 | 2019-07-29 | http://www.rittal.com/imf/none/65_306/ |  |  | SK RADIALVENT. R2S175AA07-35
| 3396091 | SK Насос T-201/130.0001 400V/3/50-60Hz | V | 1 | шт. | 1284.05 | 2018-02-01 |  | 10.44 | 9.08 | 32.027 |  |  |  | _E_521304 | ПО и Сервис | Запчасти | Запасные части для климатического оборудования | SK |  | EC000855 |  | 4028177236479 |  |  |  | подлежит | KZ.7500651.22.01.00501 | 2020-03-02 | http://www.rittal.com/imf/none/65_314/ |  |  | SK PUMPE T-201/130.0001 400V/3/50-60Hz
| 3396093 | SK Насос Y-2841.0043 230/1/50-60Hz | S | 1 | шт. | 672.22 | 2018-02-01 |  | 5.32 | 3.66 | 32.027 |  |  |  | _E_521304 | ПО и Сервис | Запчасти | Запасные части для климатического оборудования | SK |  | EC000855 |  | 4028177257962 |  |  |  | подлежит | KZ.7500651.22.01.00501 | 2020-03-02 | http://www.rittal.com/imf/none/65_314/ |  |  | SK PUMPE Y-2841.0043 230/1/50-60Hz
| 3396107 | SK Насос с кабелем подключения | V | 1 | шт. | 1596.08 | 2018-02-01 |  | 10.02 | 9.519 | 31.642 |  |  |  | _E_521304 | ПО и Сервис | Запчасти | Запасные части для климатического оборудования | SK |  | EC000855 |  | 4028177307872 |  |  |  | подлежит | KZ.7500651.22.01.00501 | 2020-03-02 | http://www.rittal.com/imf/none/65_314/ |  |  | SK PUMPE T401/110.002 m. Anschlusskabel
| 3396111 | SK Сигнализатор протока VK315MORITTA10 | S | 1 | шт. | 476.5 | 2018-02-01 |  | 0.28 | 0.279 | 3.353 |  |  |  | _E_521304 | ПО и Сервис | Запчасти | Запасные части для климатического оборудования | SK |  | EC000855 |  | 4028177307834 |  |  |  | подлежит | KZ.7500651.22.01.00487 | 2020-01-12 | http://www.rittal.com/imf/none/65_313/ |  |  | SK STRЦMUNGSWДCHTER VK315MORITTA10 negie
| 3396113 | SK Пластинчатый теплообменник 1шт. | V | 1 | шт. | 1708.32 | 2018-02-01 |  | 4.94 | 4.74 | 31.256 |  |  |  | _E_521304 | ПО и Сервис | Запчасти | Запасные части для климатического оборудования | SK |  | EC002514 |  | 4028177307810 |  |  |  | не подлежит | РОСС DE.АВ51.H00526 | 2018-03-11 | http://www.rittal.com/imf/none/65_319/ |  |  | SK PLATTENVERDAMPFER
| 3396120 | SK Радиальный вентилятор R2E180AT06-XX | V | 1 | шт. | 299.25 | 2018-02-01 |  | 2.36 | 2.02 | 12.896 |  |  |  | _E_521304 | ПО и Сервис | Запчасти | Запасные части для климатического оборудования | SK |  | EC000532 |  | 4028177585201 |  |  |  | подлежит | RU Д-DE.МЮ62.В.00504 | 2019-07-29 | http://www.rittal.com/imf/none/65_306/ |  |  | SK RADIALVENT. R2E180AT06-XX
| 3396121 | SK Радиальный вентилятор R4E355AF05-.. | V | 1 | шт. | 893.45 | 2018-02-01 |  | 7 | 4.66 | 60.858 |  |  |  | _E_521304 | ПО и Сервис | Запчасти | Запасные части для климатического оборудования | SK |  | EC000532 |  | 4028177585195 |  |  |  | подлежит | RU Д-DE.МЮ62.В.00504 | 2019-07-29 | http://www.rittal.com/imf/none/65_306/ | 2017-12-31 |  | SK RADIALVENT. R4E355AF05-..
| 3396138 | SK Компрессор MTZ56HL4 380-400V/3/50HZ | S | 1 | шт. | 3610.34 | 2018-02-01 |  | 41.83 | 39.739 | 43.928 |  |  |  | _E_521304 | ПО и Сервис | Запчасти | Запасные части для климатического оборудования | SK |  | EC000855 |  | 4028177384873 |  |  |  | не подлежит | РОСС DE.АВ51.H00526 | 2018-03-11 | http://www.rittal.com/imf/none/65_319/ |  |  | SK KOMPRESSOR MTZ56HL4 380-400V/3/50HZ
| 3396142 | SK Компрессор MTZ64HM4 380-400V/3/50HZ | S | 1 | шт. | 3795.56 | 2018-02-01 |  | 42.33 | 40.214 | 56.316 |  |  |  | _E_521304 | ПО и Сервис | Запчасти | Запасные части для климатического оборудования | SK |  | EC000855 |  | 4028177384910 |  |  |  | не подлежит | РОСС DE.АВ51.H00526 | 2018-03-11 | http://www.rittal.com/imf/none/65_319/ |  |  | SK KOMPRESSOR MTZ64HM4 380-400V/3/50HZ
| 3396143 | SK Компрессор MTZ40JH4 380-400V/3/50HZ | S | 1 | шт. | 2483.12 | 2018-02-01 |  | 31.3 | 29.735 | 118.56 |  |  |  | _E_521304 | ПО и Сервис | Запчасти | Запасные части для климатического оборудования | SK |  | EC000855 |  | 4028177384927 |  |  |  | не подлежит | РОСС DE.АВ51.H00526 | 2018-03-11 | http://www.rittal.com/imf/none/65_319/ |  |  | SK KOMPRESSOR MTZ40JH4 380-400V/3/50HZ
| 3396146 | SK Компрессор MTZ36JG4 400V/3/50HZ | S | 1 | шт. | 2220.15 | 2018-02-01 |  | 28 | 26.8 | 39.312 |  |  |  | _E_521304 | ПО и Сервис | Запчасти | Запасные части для климатического оборудования | SK |  | EC000855 |  | 4028177384958 |  |  |  | не подлежит | РОСС DE.АВ51.H00526 | 2018-03-11 | http://www.rittal.com/imf/none/65_319/ |  |  | SK KOMPRESSOR MTZ36JG4 400V/3/50HZ
| 3396147 | SK Вентилятор A2D250-AH02-01 | S | 1 | шт. | 341.36 | 2018-02-01 |  | 2.6 | 2.3 | 27.38 |  |  |  | _E_521304 | ПО и Сервис | Запчасти | Запасные части для климатического оборудования | SK |  | EC000855 |  | 4028177384965 |  |  |  | подлежит | RU Д-DE.МЮ62.В.00503 | 2019-07-29 | http://www.rittal.com/imf/none/65_304/ |  |  | SK VENTILATOR A2D250-AH02-01
| 3396153 | SK Вентилятор A4D350-AP08-01 | S | 1 | шт. | 437.42 | 2018-02-01 |  | 4.9 | 4.7 | 50.43 |  |  |  | _E_521304 | ПО и Сервис | Запчасти | Запасные части для климатического оборудования | SK |  | EC000855 |  | 4028177385023 |  |  |  | подлежит | RU Д-DE.МЮ62.В.00503 | 2019-07-29 | http://www.rittal.com/imf/none/65_304/ |  |  | SK VENTILATOR A4D350-AP08-01
| 3396166 | SK Насос 2cdxh/a 70/15 230-240/400-415/3 | S | 1 | шт. | 2391.63 | 2018-02-01 |  | 16.2 | 15.39 | 30.75 |  |  |  | _E_521304 | ПО и Сервис | Запчасти | Запасные части для климатического оборудования | SK |  | EC000855 |  | 4028177385238 |  |  |  | подлежит | KZ.7500651.22.01.00501 | 2020-03-02 | http://www.rittal.com/imf/none/65_314/ |  |  | SK PUMPE 2CDXH/A 70/15 230-240/400-415/3
| 3396168 | SK Насос T 65 E 400/3/50-60 | S | 1 | шт. | 717.91 | 2018-02-01 |  | 7.25 | 7 | 6.197 |  |  |  | _E_521304 | ПО и Сервис | Запчасти | Запасные части для климатического оборудования | SK |  | EC000855 |  | 4028177385177 |  |  |  | подлежит | KZ.7500651.22.01.00501 | 2020-03-02 | http://www.rittal.com/imf/none/65_314/ |  |  | SK PUMPE T 65 E 400/3/50-60
Change status | 3396170 | SK Насос PXA0206TBS227J04AV 230-400/3/50 | WA | 1 | шт. | 0 | 2018-02-01 | цена по запросу. | 30.45 | 28.928 | 6.9 |  |  |  | _E_521304 | ПО и Сервис | Запчасти | Запасные части для климатического оборудования | SK |  | EC000855 |  | 4028177385269 |  |  |  | подлежит | KZ.7500651.22.01.00501 | 2020-03-02 | http://www.rittal.com/imf/none/65_314/ | 2017-08-31 |  | SK PUMPE PXA0206TBS227J04AV 230-400/3/50
| 3396205 | SK Расширительный клапан TX3-M36 R134a | V | 1 | шт. | 256.55 | 2018-02-01 |  | 0.531 | 0.53 |  |  |  |  | _E_521304 | ПО и Сервис | Запчасти | Запасные части для климатического оборудования | SK |  | EC000855 |  | 4028177385719 |  |  |  | подлежит | KZ.7500651.24.01.00174 | 2020-01-22 | http://www.rittal.com/imf/none/65_278/ |  |  | SK EINSPRITZVENTIL TX3-M3ALCO *
| 3396206 | SK Расширительный клапан TX3-N36 | S | 1 | шт. | 249.42 | 2018-02-01 |  | 0.8 | 0.7 | 8.19 |  |  |  | _E_521304 | ПО и Сервис | Запчасти | Запасные части для климатического оборудования | SK |  | EC000855 |  | 4028177595446 |  |  |  | подлежит | KZ.7500651.24.01.00174 | 2020-01-22 | http://www.rittal.com/imf/none/65_278/ |  |  | SK E-VENTIL TX3-N36
| 3396208 | SK Расширительный клапан TX3-N37 R407C | S | 1 | шт. | 188.38 | 2018-02-01 |  | 0.23 | 0.2 | 1.144 |  |  |  | _E_521304 | ПО и Сервис | Запчасти | Запасные части для климатического оборудования | SK |  | EC000855 |  | 4028177385726 |  |  |  | подлежит | KZ.7500651.24.01.00174 | 2020-01-22 | http://www.rittal.com/imf/none/65_278/ |  |  | SK E-VENTIL TX3-N37 R407c
| 3396209 | SK TEMP-F?HLER NTCWPCTF-53m,THERMO IP 68 | S | 1 | шт. | 112.26 | 2018-02-01 |  | 0.2 | 0.15 | 0.088 |  |  |  | _E_521304 | ПО и Сервис | Запчасти | Запасные части для климатического оборудования | SK |  | EC000855 |  | 4028177414709 |  |  |  | подлежит | KZ.7500651.22.01.00493 | 2020-01-12 | http://www.rittal.com/imf/none/65_315/ | 2017-12-31 |  | SK TEMPERATURFЬHLER 1.5M
| 3396210 | SK Расширительный клапан TX3-M39 R134a | V | 1 | шт. | 256.55 | 2018-02-01 |  | 0.7 |  | 8.19 |  |  |  | _E_521304 | ПО и Сервис | Запчасти | Запасные части для климатического оборудования | SK |  | EC000855 |  | 4028177385733 |  |  |  | подлежит | KZ.7500651.24.01.00174 | 2020-01-22 | http://www.rittal.com/imf/none/65_278/ |  |  | SK EINSPRITZVENTIL TX3-M3ALCO
| 3396212 | SK Расширител.клапан TUBE ORIF 7 MOP 55 | S | 1 | шт. | 227.72 | 2018-02-01 |  | 0.163 | 0.163 | 0.5 |  |  |  | _E_521304 | ПО и Сервис | Запчасти | Запасные части для климатического оборудования | SK |  | EC000855 |  | 4028177385702 |  |  |  | подлежит | KZ.7500651.24.01.00174 | 2020-01-22 | http://www.rittal.com/imf/none/65_278/ |  |  | SK E-VENTIL TUBE ORIF 7 MOP 55 R134
| 3396213 | SK Расширительный клапан TX3-N38 R407c | V | 1 | шт. | 256.55 | 2018-02-01 |  | 0.7 |  | 8.19 |  |  |  | _E_521304 | ПО и Сервис | Запчасти | Запасные части для климатического оборудования | SK |  | EC000855 |  | 4028177385740 |  |  |  | подлежит | KZ.7500651.24.01.00174 | 2020-01-22 | http://www.rittal.com/imf/none/65_278/ |  |  | SK Вентиль TX3-N3ALCO*
| 3396218 | Магнитный клапан EVR6 (Danfoss 32F1213) | S | 1 | шт. | 402.87 | 2018-02-01 |  | 0.6 | 0.6 | 8.19 |  |  |  | _E_521304 | ПО и Сервис | Запчасти | Запасные части для климатического оборудования | SK |  | EC000855 |  | 4028177385795 |  |  |  | подлежит | KZ.7500651.24.01.00174 | 2020-01-22 | http://www.rittal.com/imf/none/65_278/ |  |  | SK MAGNETVENTIL EVR6 (Danfoss 32F1213)
| 3396220 | Сигнализатор потока IFE5R35 3/4" 6-35l/м | S | 1 | шт. | 667.67 | 2018-02-01 |  | 0.8 | 0.7 | 0.743 |  |  |  | _E_521304 | ПО и Сервис | Запчасти | Запасные части для климатического оборудования | SK |  | EC000855 |  | 4028177385818 |  |  |  | подлежит | KZ.7500651.22.01.00487 | 2020-01-12 | http://www.rittal.com/imf/none/65_313/ |  |  | SK STRЦMUNGSWДCHTER IFE5R35 3/4" 6-35l/m
| 3396239 | SK Сигнализатор давления KP5 | S | 1 | шт. | 160.52 | 2018-02-01 |  | 0.322 | 0.272 | 0.561 |  |  |  | _E_521304 | ПО и Сервис | Запчасти | Запасные части для климатического оборудования | SK |  | EC000855 |  | 4028177386075 |  |  |  | подлежит | KZ.7500651.22.01.00487 | 2020-01-12 | http://www.rittal.com/imf/none/65_313/ |  |  | SK DRUCKSCHALTER KP5
| 3396240 | SK Сигнализатор давления KP15 | S | 1 | шт. | 320.33 | 2018-02-01 |  | 0.488 | 0.438 | 0.701 |  |  |  | _E_521304 | ПО и Сервис | Запчасти | Запасные части для климатического оборудования | SK |  | EC000855 |  | 4028177386082 |  |  |  | подлежит | KZ.7500651.22.01.00487 | 2020-01-12 | http://www.rittal.com/imf/none/65_313/ |  |  | SK DRUCKSCHALTER KP15
| 3396242 | Сигнализатор давления PS3-A1s 1.5-3.0 бр | S | 1 | шт. | 92.83 | 2018-02-01 |  | 0.26 | 0.259 | 5.494 |  |  |  | _E_521304 | ПО и Сервис | Запчасти | Запасные части для климатического оборудования | SK |  | EC000855 |  | 4028177386105 |  |  |  | подлежит | KZ.7500651.22.01.00487 | 2020-01-12 | http://www.rittal.com/imf/none/65_313/ |  |  | SK ND-PRESSOSTAT PS3-A1S 1.5-3.0 BAR
| 3396243 | SK Сигнализатор давления PS3-W6S PSAH | S | 1 | шт. | 139.47 | 2018-02-01 |  | 0.08 | 0.07 | 5.192 |  |  |  | _E_521304 | ПО и Сервис | Запчасти | Запасные части для климатического оборудования | SK |  | EC000855 |  | 4028177386129 |  |  |  | подлежит | KZ.7500651.22.01.00487 | 2020-01-12 | http://www.rittal.com/imf/none/65_313/ |  |  | SK DRUCKSCHALTER PS3-W6S PSAH
| 3396245 | SK Осевой вентилятор AS4C250, 1шт. | V | 1 | шт. | 259.5 | 2018-02-01 |  | 3.04 | 1.62 | 32.027 |  |  |  | _E_521304 | ПО и Сервис | Запчасти | Запасные части для климатического оборудования | SK |  | EC000855 |  | 4028177402706 |  |  |  | подлежит | RU Д-DE.МЮ62.В.00503 | 2019-07-29 | http://www.rittal.com/imf/none/65_304/ |  |  | SK AXIALVENTILATOR AS4C250
| 3396246 | SK Осевой вентилятор A4D300-AS34-05 1шт. | V | 1 | шт. | 345.26 | 2018-02-01 |  | 3.7 | 3.5 | 39.943 |  |  |  | _E_521304 | ПО и Сервис | Запчасти | Запасные части для климатического оборудования | SK |  | EC000855 |  | 4028177402713 |  |  |  | подлежит | RU Д-DE.МЮ62.В.00503 | 2019-07-29 | http://www.rittal.com/imf/none/65_304/ |  |  | SK AXIALVENTILATOR AS4T300
| 3396247 | SK Осевой вентилятор AS4T315, 1шт. | D | 1 | шт. | 373.17 | 2018-02-01 | цена со склада ООО "Риттал". | 4.16 | 2.44 | 39.943 |  |  |  | _E_521304 | ПО и Сервис | Запчасти | Запасные части для климатического оборудования | SK |  | EC000855 |  | 4028177402720 |  |  |  | подлежит | RU Д-DE.МЮ62.В.00503 | 2019-07-29 | http://www.rittal.com/imf/none/65_304/ |  |  | SK AXIALVENTILATOR AS4T315
| 3396248 | SK Радиальный вентилятор R2E133BH66-25 | V | 1 | шт. | 236.59 | 2018-02-01 |  | 1.34 | 0.7 | 10.032 |  |  |  | _E_521304 | ПО и Сервис | Запчасти | Запасные части для климатического оборудования | SK |  | EC000532 |  | 4028177402744 |  |  |  | подлежит | RU Д-DE.МЮ62.В.00504 | 2019-07-29 | http://www.rittal.com/imf/none/65_306/ |  |  | SK RADIALVENT.R2E133BH66-25
| 3396250 | SK Радиальный вентилятор RB2T 225/088 | V | 1 | шт. | 316.53 | 2018-02-01 |  | 3.36 | 3.3 | 32.027 |  |  |  | _E_521304 | ПО и Сервис | Запчасти | Запасные части для климатического оборудования | SK |  | EC000532 |  | 4028177402751 |  |  |  | подлежит | RU Д-DE.МЮ62.В.00504 | 2019-07-29 | http://www.rittal.com/imf/none/65_306/ |  |  | SK RADIALVENT.RB2T 225/088
| 3396251 | SK Радиальный вентилятор R2E133BH66-14 | S | 1 | шт. | 237.32 | 2018-02-01 |  | 1.32 | 0.68 | 10.032 |  |  |  | _E_521304 | ПО и Сервис | Запчасти | Запасные части для климатического оборудования | SK |  | EC000532 |  | 4028177402768 |  |  |  | подлежит | RU Д-DE.МЮ62.В.00504 | 2019-07-29 | http://www.rittal.com/imf/none/65_306/ |  |  | SK RADIALVENT.R2E133BH66-14
| 3396252 | SK Радиальный вентилятор R2E133BH72-14 | V | 1 | шт. | 159.61 | 2018-02-01 |  | 1.28 | 1.2 | 10.272 |  |  |  | _E_521304 | ПО и Сервис | Запчасти | Запасные части для климатического оборудования | SK |  | EC000532 |  | 4028177402775 |  |  |  | подлежит | RU Д-DE.МЮ62.В.00504 | 2019-07-29 | http://www.rittal.com/imf/none/65_306/ |  |  | SK RADIALVENT.R2E133BH72-14
| 3396253 | SK Радиальный вентилятор R2E133BH72-25 | V | 1 | шт. | 159.61 | 2018-02-01 |  | 1.28 | 1.2 | 10.272 |  |  |  | _E_521304 | ПО и Сервис | Запчасти | Запасные части для климатического оборудования | SK |  | EC000532 |  | 4028177402782 |  |  |  | подлежит | RU Д-DE.МЮ62.В.00504 | 2019-07-29 | http://www.rittal.com/imf/none/65_306/ |  |  | SK RADIALVENT.R2E133BH72-25
| 3396256 | SK Радиальный вентилятор RB2C 220/063 | V | 1 | шт. | 239.07 | 2018-02-01 |  | 3.16 | 1.78 | 32.027 |  |  |  | _E_521304 | ПО и Сервис | Запчасти | Запасные части для климатического оборудования | SK |  | EC000532 |  | 4028177402812 |  |  |  | подлежит | RU Д-DE.МЮ62.В.00504 | 2019-07-29 | http://www.rittal.com/imf/none/65_306/ |  |  | SK RADIALVENT.RB2C 220/063
| 3396257 | SK Радиальный вентилятор RB2C 225 | V | 1 | шт. | 293.41 | 2018-02-01 |  | 3.76 | 2.28 | 32.027 |  |  |  | _E_521304 | ПО и Сервис | Запчасти | Запасные части для климатического оборудования | SK |  | EC000532 |  | 4028177402829 |  |  |  | подлежит | RU Д-DE.МЮ62.В.00504 | 2019-07-29 | http://www.rittal.com/imf/none/65_306/ |  |  | SK RADIALVENT.RB2C 225
| 3396258 | SK Радиальный вентилятор RB2C 190/060 | V | 1 | шт. | 222.91 | 2018-02-01 |  | 1.9 | 1.7 | 13.104 |  |  |  | _E_521304 | ПО и Сервис | Запчасти | Запасные части для климатического оборудования | SK |  | EC000532 |  | 4028177402836 |  |  |  | подлежит | RU Д-DE.МЮ62.В.00504 | 2019-07-29 | http://www.rittal.com/imf/none/65_306/ |  |  | SK RADIALVENT.RB2C 190/060
| 3396259 | SK Вентилятор центр RB2T 190/060 | V | 1 | шт. | 250.51 | 2018-02-01 |  | 1.86 | 1.18 | 13.104 |  |  |  | _E_521304 | ПО и Сервис | Запчасти | Запасные части для климатического оборудования | SK |  | EC000532 |  | 4028177402843 |  |  |  | подлежит | RU Д-DE.МЮ62.В.00504 | 2019-07-29 | http://www.rittal.com/imf/none/65_306/ |  |  | SK RADIALVENTILATOR R2D190-AC
| 3396265 | SK Радиальный вентилятор R2E133BH66-24 | S | 1 | шт. | 237.32 | 2018-02-01 |  | 1.26 | 1.25 | 10.032 |  |  |  | _E_521304 | ПО и Сервис | Запчасти | Запасные части для климатического оборудования | SK |  | EC000532 |  | 4028177402904 |  |  |  | подлежит | RU Д-DE.МЮ62.В.00504 | 2019-07-29 | http://www.rittal.com/imf/none/65_306/ |  |  | SK RADIALVENT.R2E133BH66-24
| 3396266 | SK Радиальный вентилятор R2E133BH66-26 | S | 1 | шт. | 237.32 | 2018-02-01 |  | 1.24 | 0.7 | 10.032 |  |  |  | _E_521304 | ПО и Сервис | Запчасти | Запасные части для климатического оборудования | SK |  | EC000532 |  | 4028177402911 |  |  |  | подлежит | RU Д-DE.МЮ62.В.00504 | 2019-07-29 | http://www.rittal.com/imf/none/65_306/ |  |  | SK RADIALVENT.R2E133BH66-26
| 3396267 | SK Радиальный вентилятор R2E133BH72-26 | V | 1 | шт. | 236.59 | 2018-02-01 |  | 1.14 | 1.1 | 10.272 |  |  |  | _E_521304 | ПО и Сервис | Запчасти | Запасные части для климатического оборудования | SK |  | EC000532 |  | 4028177402928 |  |  |  | подлежит | RU Д-DE.МЮ62.В.00504 | 2019-07-29 | http://www.rittal.com/imf/none/65_306/ |  |  | SK RADIALVENT.R2E133BH72-26
| 3396268 | SK Радиальный вентилятор R2E133BH72-24 | V | 1 | шт. | 159.61 | 2018-02-01 |  | 1.3 | 1.2 | 10.272 |  |  |  | _E_521304 | ПО и Сервис | Запчасти | Запасные части для климатического оборудования | SK |  | EC000532 |  | 4028177402935 |  |  |  | подлежит | RU Д-DE.МЮ62.В.00504 | 2019-07-29 | http://www.rittal.com/imf/none/65_306/ |  |  | SK RADIALVENT.R2E133BH72-24
| 3396270 | SK Радиальный вентилятор R2D250-AF10-1 | V | 1 | шт. | 457.71 | 2018-02-01 |  | 4.64 | 2.96 | 32.027 |  |  |  | _E_521304 | ПО и Сервис | Запчасти | Запасные части для климатического оборудования | SK |  | EC000532 |  | 4028177402959 |  |  |  | подлежит | RU Д-DE.МЮ62.В.00504 | 2019-07-29 | http://www.rittal.com/imf/none/65_306/ |  |  | SK RADIALVENT.R2D250-AF10-1
| 3396271 | SK Радиальный вентилятор RB2T 220 | V | 1 | шт. | 283.75 | 2018-02-01 |  | 3.08 | 1.66 | 32.027 |  |  |  | _E_521304 | ПО и Сервис | Запчасти | Запасные части для климатического оборудования | SK |  | EC000532 |  | 4028177402966 |  |  |  | подлежит | RU Д-DE.МЮ62.В.00504 | 2019-07-29 | http://www.rittal.com/imf/none/65_306/ |  |  | SK RADIALVENT.RB2T 220
| 3396272 | SK Радиальный вентилятор RB2C 220/063 | V | 1 | шт. | 239.07 | 2018-02-01 |  | 3.24 | 3.15 | 31.256 |  |  |  | _E_521304 | ПО и Сервис | Запчасти | Запасные части для климатического оборудования | SK |  | EC000532 |  | 4028177402973 |  |  |  | подлежит | RU Д-DE.МЮ62.В.00504 | 2019-07-29 | http://www.rittal.com/imf/none/65_306/ |  |  | SK RADIALVENT.RB2C 220/063
| 3396273 | SK Радиальный вентилятор RB2C 225 | D | 1 | шт. | 294.49 | 2018-02-01 | цена со склада ООО "Риттал". | 3.68 | 3.5 | 31.642 |  |  |  | _E_521304 | ПО и Сервис | Запчасти | Запасные части для климатического оборудования | SK |  | EC000532 |  | 4028177402980 |  |  |  | подлежит | RU Д-DE.МЮ62.В.00504 | 2019-07-29 | http://www.rittal.com/imf/none/65_306/ |  |  | SK RADIALVENT.RB2C 225
| 3396274 | SK Базовый контроллер 115В, 1шт. | V | 1 | шт. | 228.08 | 2018-02-01 |  | 0.36 | 0.3 | 5.494 |  |  |  | _E_521304 | ПО и Сервис | Запчасти | Запасные части для климатического оборудования | SK |  | EC000855 |  | 4028177402997 |  |  |  | подлежит | KZ.7500651.22.01.00486 | 2020-01-12 | http://www.rittal.com/imf/none/65_286/ |  |  | SK BASIS REGLER 115 VOLT
| 3396275 | SK Плата управления базовый контрол.230В | V | 1 | шт. | 218.19 | 2018-02-01 |  | 0.36 | 0.31 | 5.494 |  |  |  | _E_521304 | ПО и Сервис | Запчасти | Запасные части для климатического оборудования | SK |  | EC000855 |  | 4028177403000 |  |  |  | подлежит | KZ.7500651.22.01.00486 | 2020-01-12 | http://www.rittal.com/imf/none/65_286/ |  |  | SK BASIS REGLER 230 VOLT
| 3396276 | SK Плата управления базовый контрол.400В | V | 1 | шт. | 397.11 | 2018-02-01 |  | 1.86 | 1.7 | 13.104 |  |  |  | _E_521304 | ПО и Сервис | Запчасти | Запасные части для климатического оборудования | SK |  | EC000855 |  | 4028177403017 |  |  |  | подлежит | KZ.7500651.22.01.00486 | 2020-01-12 | http://www.rittal.com/imf/none/65_286/ |  |  | SK BASIS REGLER 400/460 VOLT
| 3396277 | SK Плата управления комфорт. контр.230В | V | 1 | шт. | 363.21 | 2018-02-01 |  | 1.12 | 1.05 | 12.896 |  |  |  | _E_521304 | ПО и Сервис | Запчасти | Запасные части для климатического оборудования | SK |  | EC000855 |  | 4028177403024 |  |  |  | подлежит | KZ.7500651.22.01.00486 | 2020-01-12 | http://www.rittal.com/imf/none/65_286/ |  |  | SK COMFORT REGLER 230 VOLT
| 3396278 | SK Плата управления комфорт. контр.400В | V | 1 | шт. | 535.63 | 2018-02-01 |  | 1.82 | 1.75 | 13.104 |  |  |  | _E_521304 | ПО и Сервис | Запчасти | Запасные части для климатического оборудования | SK |  | EC000855 |  | 4028177403031 |  |  |  | подлежит | KZ.7500651.22.01.00486 | 2020-01-12 | http://www.rittal.com/imf/none/65_286/ |  |  | SK COMFORT REGLER 400/460 VOLT
| 3396279 | SK Плата управления баз контр 230V,160mm | V | 1 | шт. | 222.45 | 2018-02-01 |  | 0.38 | 0.32 | 5.494 |  |  |  | _E_521304 | ПО и Сервис | Запчасти | Запасные части для климатического оборудования | SK |  | EC000855 |  | 4028177403048 |  |  |  | подлежит | KZ.7500651.22.01.00486 | 2020-01-12 | http://www.rittal.com/imf/none/65_286/ |  |  | SK BASIS REGLER 230 VOLT, 160MM BREIT
| 3396280 | SK Комфортный контроллер 115В1шт. | V | 1 | шт. | 391.72 | 2018-02-01 |  | 1.18 | 1.16 | 12.45 |  |  |  | _E_521304 | ПО и Сервис | Запчасти | Запасные части для климатического оборудования | SK |  | EC000855 |  | 4028177403055 |  |  |  | подлежит | KZ.7500651.22.01.00486 | 2020-01-12 | http://www.rittal.com/imf/none/65_286/ | 2017-08-31 |  | SK COMFORT REGLER 115 VOLT
| 3396281 | SK Дисплей для комфортного контроллера | V | 1 | шт. | 120.99 | 2018-02-01 |  | 0.04 | 0.039 | 5.494 |  |  |  | _E_521304 | ПО и Сервис | Запчасти | Запасные части для климатического оборудования | SK |  | EC000855 |  | 4028177403062 |  |  |  | не подлежит | РОСС DE.АВ51.H00526 | 2018-03-11 | http://www.rittal.com/imf/none/65_319/ |  |  | SK DISPLAY FЬR COMFORT REGLER
| 3396282 | SK Дисплей для базового контроллера 1шт. | S | 1 | шт. | 83.27 | 2018-02-01 |  | 0.22 | 0.004 | 5.494 |  |  |  | _E_521304 | ПО и Сервис | Запчасти | Запасные части для климатического оборудования | SK |  | EC000855 |  | 4028177403079 |  |  |  | не подлежит | РОСС DE.АВ51.H00526 | 2018-03-11 | http://www.rittal.com/imf/none/65_319/ |  |  | SK DISPLAY FЬR BASIS REGLER
| 3396283 | SK Радиальный вентилятор R2S175AB56-54 | V | 1 | шт. | 244.01 | 2018-02-01 |  | 1.54 | 0.92 | 13.104 |  |  |  | _E_521304 | ПО и Сервис | Запчасти | Запасные части для климатического оборудования | SK |  | EC000532 |  | 4028177414808 |  |  |  | подлежит | RU Д-DE.МЮ62.В.00504 | 2019-07-29 | http://www.rittal.com/imf/none/65_306/ |  |  | SK RADIALVENT.R2S175AB56-54
| 3396284 | SK Радиальный вентилятор R2E 180-AS77 | V | 1 | шт. | 229.2 | 2018-02-01 |  | 2.08 | 1.4 | 13.104 |  |  |  | _E_521304 | ПО и Сервис | Запчасти | Запасные части для климатического оборудования | SK |  | EC000532 |  | 4028177414815 |  |  |  | подлежит | RU Д-DE.МЮ62.В.00504 | 2019-07-29 | http://www.rittal.com/imf/none/65_306/ |  |  | SK RADIAL FAN R2E 180-AS77
| 3396285 | SK Радиальный вентилятор R2D250RA10-A | V | 1 | шт. | 402.5 | 2018-02-01 |  | 3.72 | 3.52 | 32.027 |  |  |  | _E_521304 | ПО и Сервис | Запчасти | Запасные части для климатического оборудования | SK |  | EC000532 |  | 4028177414822 |  |  |  | подлежит | RU Д-DE.МЮ62.В.00504 | 2019-07-29 | http://www.rittal.com/imf/none/65_306/ |  |  | SK RADIALVENT.R2D250AB02
| 3396286 | SK Радиальный вентилятор R2D250AL-08 | V | 1 | шт. | 557.39 | 2018-02-01 |  | 5.08 | 3.7 | 32.027 |  |  |  | _E_521304 | ПО и Сервис | Запчасти | Запасные части для климатического оборудования | SK |  | EC000532 |  | 4028177414839 |  |  |  | подлежит | RU Д-DE.МЮ62.В.00504 | 2019-07-29 | http://www.rittal.com/imf/none/65_306/ |  |  | SK RADIALVENT.R2D250AL-08
| 3396287 | SK Радиальный вентилятор R2E250AT-06 | V | 1 | шт. | 702.63 | 2018-02-01 |  | 5.6 | 5.2 | 31.642 |  |  |  | _E_521304 | ПО и Сервис | Запчасти | Запасные части для климатического оборудования | SK |  | EC000532 |  | 4028177585119 |  |  |  | подлежит | RU Д-DE.МЮ62.В.00504 | 2019-07-29 | http://www.rittal.com/imf/none/65_306/ | 2017-06-30 |  | SK RADIALGEBL.R2E250AT-06
| 3396290 | SK Радиальный вентилятор R2E133BH82-25 * | V | 1 | шт. | 163.43 | 2018-02-01 |  | 1.08 | 0.88 | 10.272 |  |  |  | _E_521304 | ПО и Сервис | Запчасти | Запасные части для климатического оборудования | SK |  | EC000532 |  | 4028177426153 |  |  |  | подлежит | RU Д-DE.МЮ62.В.00504 | 2019-07-29 | http://www.rittal.com/imf/none/65_306/ |  |  | SK RADIALVENT.R2E133BH82-25
| 3396291 | SK Радиальный вентилятор R2E133BH82-24 * | V | 1 | шт. | 171.72 | 2018-02-01 |  | 1.08 | 0.88 | 10.272 |  |  |  | _E_521304 | ПО и Сервис | Запчасти | Запасные части для климатического оборудования | SK |  | EC000532 |  | 4028177426146 |  |  |  | подлежит | RU Д-DE.МЮ62.В.00504 | 2019-07-29 | http://www.rittal.com/imf/none/65_306/ |  |  | SK RADIALVENT.R2E133BH82-24
| 3396292 | SK Базовый контроллер 200В, 1шт. | V | 1 | шт. | 163.43 | 2018-02-01 |  | 0.38 | 0.35 | 5.353 |  |  |  | _E_521304 | ПО и Сервис | Запчасти | Запасные части для климатического оборудования | SK |  | EC000855 |  | 4028177426139 |  |  |  | подлежит | KZ.7500651.22.01.00486 | 2020-01-12 | http://www.rittal.com/imf/none/65_286/ |  |  | SK BASIS REGLER 200 VOLT
| 3396293 | SK Комфортный контроллер 200в1шт. | V | 1 | шт. | 250.51 | 2018-02-01 |  | 1 | 0.8 | 13.104 |  |  |  | _E_521304 | ПО и Сервис | Запчасти | Запасные части для климатического оборудования | SK |  | EC000855 |  | 4028177585096 |  |  |  | подлежит | KZ.7500651.22.01.00486 | 2020-01-12 | http://www.rittal.com/imf/none/65_286/ |  |  | SK COMFORT REGLER 200 VOLT
| 3396294 | SK Радиальный вентилятор R2E133BH82-14 | V | 1 | шт. | 163.43 | 2018-02-01 |  | 1 | 0.8 | 4.988 |  |  |  | _E_521304 | ПО и Сервис | Запчасти | Запасные части для климатического оборудования | SK |  | EC000532 |  | 4028177585089 |  |  |  | подлежит | RU Д-DE.МЮ62.В.00504 | 2019-07-29 | http://www.rittal.com/imf/none/65_306/ |  |  | SK RADIALVENT.R2E133BH82-14
| 3396295 | SK Радиальный вентилятор R2E133BH82-26 | V | 1 | шт. | 163.43 | 2018-02-01 |  | 1.32 | 1.2 | 12.852 |  |  |  | _E_521304 | ПО и Сервис | Запчасти | Запасные части для климатического оборудования | SK |  | EC000532 |  | 4028177585072 |  |  |  | подлежит | RU Д-DE.МЮ62.В.00504 | 2019-07-29 | http://www.rittal.com/imf/none/65_306/ |  |  | SK RADIALVENT.R2E133BH82-26
| 3396296 | SK Погружной насос SK 3360, 1шт. * | V | 1 | шт. | 1326.7 | 2018-02-01 |  | 10 | 9.7 | 31.775 |  |  |  | _E_521304 | ПО и Сервис | Запчасти | Запасные части для климатического оборудования | SK |  | EC000855 |  | 4028177585065 |  |  |  | подлежит | KZ.7500651.22.01.00501 | 2020-03-02 | http://www.rittal.com/imf/none/65_314/ |  |  | SK EINTAUCHPUMPE SK 3360
| 3396298 | SK Датчик с винтовым креплением SK 3360* | V | 1 | шт. | 120.32 | 2018-02-01 |  | 0.04 |  | 0.816 |  |  |  | _E_521304 | ПО и Сервис | Запчасти | Запасные части для климатического оборудования | SK |  | EC000855 |  | 4028177585041 |  |  |  | не подлежит | РОСС DE.АВ51.H00526 | 2018-03-11 | http://www.rittal.com/imf/none/65_319/ |  |  | SK EINSCHRAUBFЬHLER SK 3360
| 3396299 | SK Сигнализатор потока 1шт. * | V | 1 | шт. | 334.7 | 2018-02-01 |  | 0.25 | 0.25 | 5.016 |  |  |  | _E_521304 | ПО и Сервис | Запчасти | Запасные части для климатического оборудования | SK |  | EC000855 |  | 4028177585034 |  |  |  | подлежит | KZ.7500651.22.01.00487 | 2020-01-12 | http://www.rittal.com/imf/none/65_313/ | 2017-12-31 |  | SK STRЦMUNGSKONTROLLSCHALTER
| 3396304 | SK Вентилятор * | V | 1 | шт. | 227.63 | 2018-02-01 |  | 2.06 | 2.059 | 12.896 |  |  |  | _E_521304 | ПО и Сервис | Запчасти | Запасные части для климатического оборудования | SK |  | EC000532 |  | 4028177585010 |  |  |  | подлежит | RU Д-DE.МЮ62.В.00504 | 2019-07-29 | http://www.rittal.com/imf/none/65_306/ |  |  | SK LUFTER
| 3396305 | SK Вентилятор * | V | 1 | шт. | 215.95 | 2018-02-01 |  | 2.1 | 2.099 | 14.057 |  |  |  | _E_521304 | ПО и Сервис | Запчасти | Запасные части для климатического оборудования | SK |  | EC000532 |  | 4028177585003 |  |  |  | подлежит | RU Д-DE.МЮ62.В.00504 | 2019-07-29 | http://www.rittal.com/imf/none/65_306/ |  |  | SK LUFTER
| 3396312 | SK Ремень для дисплея Kelvin DISA4878CA | S | 1 | шт. | 374.51 | 2018-02-01 |  | 1 | 1 |  |  |  |  | _E_521304 | ПО и Сервис | Запчасти | Запасные части для климатического оборудования | SK |  | EC000855 |  | 4028177691599 |  |  |  | не подлежит | РОСС DE.АВ51.H00526 | 2018-03-11 | http://www.rittal.com/imf/none/65_319/ |  |  | SK GÜRTEL für DISPLAY
| 3396313 | SK Ремень задняя сторона Kelvin DISA4879CA | S | 1 | шт. | 157.55 | 2018-02-01 |  | 1 | 1 |  |  |  |  | _E_521304 | ПО и Сервис | Запчасти | Запасные части для климатического оборудования | SK |  | EC000855 |  | 4028177691605 |  |  |  | не подлежит | РОСС DE.АВ51.H00526 | 2018-03-11 | http://www.rittal.com/imf/none/65_319/ |  |  | SK GÜRTEL Rückseite
| 3396314 | SK Радиальный вентилятор R..225XX..-.. | S | 1 | шт. | 259.51 | 2018-02-01 |  | 3.54 | 3.319 | 32.027 |  |  |  | _E_521304 | ПО и Сервис | Запчасти | Запасные части для климатического оборудования | SK |  | EC000532 |  | 4028177488533 |  |  |  | подлежит | RU Д-DE.МЮ62.В.00504 | 2019-07-29 | http://www.rittal.com/imf/none/65_306/ |  |  | SK RADIALVENT.R..225XX..-..
| 3396316 | SK Радиальный вентилятор RB2T 220 | V | 1 | шт. | 173.08 | 2018-02-01 |  | 3.22 | 3.219 | 29.868 |  |  |  | _E_521304 | ПО и Сервис | Запчасти | Запасные части для климатического оборудования | SK |  | EC000532 |  | 4028177488557 |  |  |  | подлежит | RU Д-DE.МЮ62.В.00504 | 2019-07-29 | http://www.rittal.com/imf/none/65_306/ |  |  | SK RADIALVENTILATOR RB2T 220
| 3396328 | SK Плата управления донной группой 1шт. | V | 1 | шт. | 546.16 | 2018-02-01 |  | 0.58 | 0.579 | 5.255 |  |  |  | _E_521304 | ПО и Сервис | Запчасти | Запасные части для климатического оборудования | SK |  | EC002515 |  | 4028177506954 |  |  |  | не подлежит | РОСС DE.АВ51.H00526 | 2018-03-11 | http://www.rittal.com/imf/none/65_319/ | 2017-12-31 |  | SK WASSERPLATINE KPL.
| 3396329 | LCP Блок управления CMC | V | 1 | шт. | 583.67 | 2018-02-01 |  | 0.46 | 0.459 | 5.255 |  |  |  | _E_521304 | ПО и Сервис | Запчасти | Запасные части для климатического оборудования | SK |  | EC000855 |  | 4028177506961 |  |  |  | не подлежит | РОСС DE.АВ51.H00526 | 2018-03-11 | http://www.rittal.com/imf/none/65_319/ | 2017-12-31 |  | SK REGLERPLATINE KPL.
| 3396330 | SK Плата блока вентилятов, 1шт. | V | 1 | шт. | 709.38 | 2018-02-01 |  | 0.88 | 0.8 | 5.148 |  |  |  | _E_521304 | ПО и Сервис | Запчасти | Запасные части для климатического оборудования | SK |  | EC000855 |  | 4028177506978 |  |  |  | подлежит | KZ.7500651.22.01.00494 | 2020-01-12 | http://www.rittal.com/imf/none/65_288/ | 2019-12-31 |  | SK LЬFTERPLATINE KPL.
| 3396331 | SK Вентилятор 1шт. | V | 1 | шт. | 409.22 | 2018-02-01 |  | 3.78 | 3.679 | 32.027 |  |  |  | _E_521304 | ПО и Сервис | Запчасти | Запасные части для климатического оборудования | SK |  | EC000532 |  | 4028177506985 |  |  |  | подлежит | RU Д-DE.МЮ62.В.00504 | 2019-07-29 | http://www.rittal.com/imf/none/65_306/ |  |  | SK LЬFTER
| 3396336 | Датчик температур жидкости 3320/3334 600 | V | 1 | шт. | 143.9 | 2018-02-01 |  | 0.35 | 0.3 | 5.016 |  |  |  | _E_521304 | ПО и Сервис | Запчасти | Запасные части для климатического оборудования | SK |  | EC000855 |  | 4028177514546 |  |  |  | подлежит | KZ.7500651.22.01.00493 | 2020-01-12 | http://www.rittal.com/imf/none/65_315/ |  |  | SK MEDIUMFЬHLER SK 3320/3334 600
| 3396337 | Датчик температур жидкости 3318/3319 610 | D | 1 | шт. | 144.25 | 2018-02-01 | цена со склада ООО "Риттал". | 0.04 | 0.039 | 1.838 |  |  |  | _E_521304 | ПО и Сервис | Запчасти | Запасные части для климатического оборудования | SK |  | EC000855 |  | 4028177514553 |  |  |  | подлежит | KZ.7500651.22.01.00493 | 2020-01-12 | http://www.rittal.com/imf/none/65_315/ |  |  | SK MEDIUMFЬHLER SK 3318/3319 610
Change status | 3396341 | SK Насос 2CDX 70/306 | WA | 1 | шт. | 0 | 2018-02-01 | цена по запросу. | 20 | 19.7 | 31.775 |  |  |  | _E_521304 | ПО и Сервис | Запчасти | Запасные части для климатического оборудования | SK |  | EC000855 |  | 4028177517851 |  |  |  | подлежит | KZ.7500651.22.01.00501 | 2020-03-02 | http://www.rittal.com/imf/none/65_314/ | 2017-08-31 |  | SK PUMPE 2CDX 70/306
| 3396344 | SK Насос 2CDXH 70/206 | S | 1 | шт. | 2682.04 | 2018-02-01 |  | 15 | 14.8 | 31.775 |  |  |  | _E_521304 | ПО и Сервис | Запчасти | Запасные части для климатического оборудования | SK |  | EC000855 |  | 4028177517882 |  |  |  | подлежит | KZ.7500651.22.01.00501 | 2020-03-02 | http://www.rittal.com/imf/none/65_314/ |  |  | SK PUMPE 2CDXH 70/206
| 3396345 | SK Насос 2CDXH/A 70/10 | S | 1 | шт. | 2121.84 | 2018-02-01 |  | 13.45 | 13.25 | 22.977 |  |  |  | _E_521304 | ПО и Сервис | Запчасти | Запасные части для климатического оборудования | SK |  | EC000855 |  | 4028177517899 |  |  |  | подлежит | KZ.7500651.22.01.00501 | 2020-03-02 | http://www.rittal.com/imf/none/65_314/ |  |  | SK PUMPE 2CDXH/A 70/10
| 3396349 | SK Насос 2HM4T/A | S | 1 | шт. | 891.21 | 2018-02-01 |  | 9 | 8.55 | 12 |  |  |  | _E_521304 | ПО и Сервис | Запчасти | Запасные части для климатического оборудования | SK |  | EC000855 |  | 4028177517981 |  |  |  | подлежит | KZ.7500651.22.01.00501 | 2020-03-02 | http://www.rittal.com/imf/none/65_314/ |  |  | SK PUMPE 2HM4T/A
| 3396356 | SK Насос CDXH 70/156 | S | 1 | шт. | 2286.46 | 2018-02-01 |  | 15 | 14.8 | 58.857 |  |  |  | _E_521304 | ПО и Сервис | Запчасти | Запасные части для климатического оборудования | SK |  | EC000855 |  | 4028177517929 |  |  |  | подлежит | KZ.7500651.22.01.00501 | 2020-03-02 | http://www.rittal.com/imf/none/65_314/ |  |  | SK PUMPE CDXH 70/156
| 3396358 | SK Насос 2CDXH/A 120/20 | S | 1 | шт. | 2864.92 | 2018-02-01 |  | 15 | 14.8 | 27.528 |  |  |  | _E_521304 | ПО и Сервис | Запчасти | Запасные части для климатического оборудования | SK |  | EC000855 |  | 4028177517943 |  |  |  | подлежит | KZ.7500651.22.01.00501 | 2020-03-02 | http://www.rittal.com/imf/none/65_314/ |  |  | SK PUMPE 2CDXH/A 120/20
| 3396359 | SK Насос 2CDXH/A 70/07 | S | 1 | шт. | 1621.09 | 2018-02-01 |  | 10.45 | 10.25 | 18.866 |  |  |  | _E_521304 | ПО и Сервис | Запчасти | Запасные части для климатического оборудования | SK |  | EC000855 |  | 4028177517950 |  |  |  | подлежит | KZ.7500651.22.01.00501 | 2020-03-02 | http://www.rittal.com/imf/none/65_314/ |  |  | SK PUMPE 2CDXH/A 70/07
| 3396379 | SK Насос CTM 61 GIRANTE | S | 1 | шт. | 411.11 | 2018-02-01 |  | 4.9 | 4.6 | 6.3 |  |  |  | _E_521304 | ПО и Сервис | Запчасти | Запасные части для климатического оборудования | SK |  | EC000855 |  | 4028177518308 |  |  |  | подлежит | KZ.7500651.22.01.00501 | 2020-03-02 | http://www.rittal.com/imf/none/65_314/ |  |  | SK PUMPE CTM 61 GIRANTE
| 3396383 | SK Насос NPY2051.0936 | S | 1 | шт. | 1159.24 | 2018-02-01 |  | 11.1 | 9.9 | 51.188 |  |  |  | _E_521304 | ПО и Сервис | Запчасти | Запасные части для климатического оборудования | SK |  | EC000855 |  | 4028177518339 |  |  |  | подлежит | KZ.7500651.22.01.00501 | 2020-03-02 | http://www.rittal.com/imf/none/65_314/ |  |  | SK PUMPE NPY2051.0936
| 3396394 | SK Вентилятор в сборе S2D250-AI14-12 | S | 1 | шт. | 373.16 | 2018-02-01 |  | 4.1 | 3.8 | 32.027 |  |  |  | _E_521304 | ПО и Сервис | Запчасти | Запасные части для климатического оборудования | SK |  | EC000855 |  | 4028177520592 |  |  |  | подлежит | RU Д-DE.МЮ62.В.00503 | 2019-07-29 | http://www.rittal.com/imf/none/65_304/ |  |  | SK VENTILATOR KPL. S2D250-AI14-12
| 3396396 | SK Вентилятор A2D200-AI18-01 | S | 1 | шт. | 276.89 | 2018-02-01 |  | 2 | 1.8 | 2.4 |  |  |  | _E_521304 | ПО и Сервис | Запчасти | Запасные части для климатического оборудования | SK |  | EC000855 |  | 4028177520615 |  |  |  | подлежит | RU Д-DE.МЮ62.В.00503 | 2019-07-29 | http://www.rittal.com/imf/none/65_304/ |  |  | SK VENTILATOR A2D200-AI18-01
| 3396397 | SK Вентилятор A2D300-AP02-01 | S | 1 | шт. | 398.31 | 2018-02-01 |  | 2.4 | 2.3 | 18.432 |  |  |  | _E_521304 | ПО и Сервис | Запчасти | Запасные части для климатического оборудования | SK |  | EC000855 |  | 4028177520622 |  |  |  | подлежит | RU Д-DE.МЮ62.В.00503 | 2019-07-29 | http://www.rittal.com/imf/none/65_304/ |  |  | SK VENTILATOR A2D300-AP02-01
| 3396398 | SK Вентилятор A2E200-AI38-01 | S | 1 | шт. | 334.97 | 2018-02-01 |  | 1.7 | 1.5 | 11.31 |  |  |  | _E_521304 | ПО и Сервис | Запчасти | Запасные части для климатического оборудования | SK |  | EC000855 |  | 4028177520639 |  |  |  | подлежит | RU Д-DE.МЮ62.В.00503 | 2019-07-29 | http://www.rittal.com/imf/none/65_304/ |  |  | SK VENTILATOR A2E200-AI38-01
| 3396400 | SK Вентилятор A4D350-AA06-01 | S | 1 | шт. | 490.89 | 2018-02-01 |  | 2.5 | 2.3 |  |  |  |  | _E_521304 | ПО и Сервис | Запчасти | Запасные части для климатического оборудования | SK |  | EC000855 |  | 4028177520653 |  |  |  | подлежит | RU Д-DE.МЮ62.В.00503 | 2019-07-29 | http://www.rittal.com/imf/none/65_304/ |  |  | SK VENTILATOR A4D350-AA06-01
| 3396401 | SK Вентилятор A4D350-AP08-02 | S | 1 | шт. | 596.78 | 2018-02-01 |  | 2.5 | 2.4 | 27.735 |  |  |  | _E_521304 | ПО и Сервис | Запчасти | Запасные части для климатического оборудования | SK |  | EC000855 |  | 4028177520660 |  |  |  | подлежит | RU Д-DE.МЮ62.В.00503 | 2019-07-29 | http://www.rittal.com/imf/none/65_304/ |  |  | SK VENTILATOR A4D350-AP08-02
| 3396406 | SK Вентилятор FE035-4DA.0C.2S | S | 1 | шт. | 903.16 | 2018-02-01 |  | 3.6 | 3.5 | 31.768 |  |  |  | _E_521304 | ПО и Сервис | Запчасти | Запасные части для климатического оборудования | SK |  | EC000855 |  | 4028177520776 |  |  |  | подлежит | RU Д-DE.МЮ62.В.00503 | 2019-07-29 | http://www.rittal.com/imf/none/65_304/ |  |  | SK VENTILATOR FE035-4DA.0C.2S
| 3396409 | SK Вентилятор FE045-VDK.416NV | S | 1 | шт. | 1833.74 | 2018-02-01 |  | 15.45 | 14.678 | 84.474 |  |  |  | _E_521304 | ПО и Сервис | Запчасти | Запасные части для климатического оборудования | SK |  | EC000855 |  | 4028177520806 |  |  |  | подлежит | RU Д-DE.МЮ62.В.00503 | 2019-07-29 | http://www.rittal.com/imf/none/65_304/ |  |  | SK VENTILATOR FE045-VDK.416NV
| 3396410 | SK вентилятор FE045-VDK.416NV | S | 1 | шт. | 1701.13 | 2018-02-01 |  | 12 | 11 | 67.6 |  |  |  | _E_521304 | ПО и Сервис | Запчасти | Запасные части для климатического оборудования | SK |  | EC000855 |  | 4028177520813 |  |  |  | подлежит | RU Д-DE.МЮ62.В.00503 | 2019-07-29 | http://www.rittal.com/imf/none/65_304/ |  |  | SK VENTILATOR FE050-VDA.412NV
| 3396418 | SK Вентилятор W2D250-HJ02-07 | S | 1 | шт. | 573.94 | 2018-02-01 |  | 2.5 | 2.4 | 19.456 |  |  |  | _E_521304 | ПО и Сервис | Запчасти | Запасные части для климатического оборудования | SK |  | EC000855 |  | 4028177520714 |  |  |  | подлежит | RU Д-DE.МЮ62.В.00503 | 2019-07-29 | http://www.rittal.com/imf/none/65_304/ |  |  | SK VENTILATOR W2D250-HJ02-07
| 3396436 | SK Компрессор MTZ28JE4 1 шт. | S | 1 | шт. | 2254.47 | 2018-02-01 |  | 27.76 | 27.08 | 18.8 |  |  |  | _E_521304 | ПО и Сервис | Запчасти | Запасные части для климатического оборудования | SK |  | EC000855 |  | 4028177521384 |  |  |  | не подлежит | РОСС DE.АВ51.H00526 | 2018-03-11 | http://www.rittal.com/imf/none/65_319/ |  |  | SK KOMPRESSOR MTZ28JE4
Change status | 3396438 | SK Компрессор MTZ72HN4 380-400V/3/50HZ | WA | 1 | шт. | 0 | 2018-02-01 | цена по запросу. | 43.83 | 41.639 | 56.316 |  |  |  | _E_521304 | ПО и Сервис | Запчасти | Запасные части для климатического оборудования | SK |  | EC000855 |  | 4028177521445 |  |  |  | не подлежит | РОСС DE.АВ51.H00526 | 2018-03-11 | http://www.rittal.com/imf/none/65_319/ | 2017-08-31 |  | SK KOMPRESSOR MTZ72HN4 380-400V/3/50HZ
| 3396439 | SK Компрессор MTZ80HP4 380-400V/3/50HZ | S | 1 | шт. | 3923.6 | 2018-02-01 |  | 46.83 | 44.489 | 43.928 |  |  |  | _E_521304 | ПО и Сервис | Запчасти | Запасные части для климатического оборудования | SK |  | EC000855 |  | 4028177521438 |  |  |  | не подлежит | РОСС DE.АВ51.H00526 | 2018-03-11 | http://www.rittal.com/imf/none/65_319/ |  |  | SK KOMPRESSOR MTZ80HP4 380-400V/3/50HZ
| 3396445 | SK Компрессор TAJ4511Y R134A 1 шт. | S | 1 | шт. | 974.06 | 2018-02-01 |  | 31.02 | 29.469 | 0.047 |  |  |  | _E_521304 | ПО и Сервис | Запчасти | Запасные части для климатического оборудования | SK |  | EC000855 |  | 4028177521537 |  |  |  | не подлежит | РОСС DE.АВ51.H00526 | 2018-03-11 | http://www.rittal.com/imf/none/65_319/ |  |  | SK KOMPRESSOR TAJ4511Y R134A
| 3396446 | SK Компрессор TFH4518Y R134A 1 шт. | S | 1 | шт. | 2323.07 | 2018-02-01 |  | 31.43 | 29.859 | 0.047 |  |  |  | _E_521304 | ПО и Сервис | Запчасти | Запасные части для климатического оборудования | SK |  | EC000855 |  | 4028177521711 |  |  |  | не подлежит | РОСС DE.АВ51.H00526 | 2018-03-11 | http://www.rittal.com/imf/none/65_319/ |  |  | SK KOMPRESSOR TFH4518Y R134A
| 3396447 | SK компрессор TFH4525Y 400-440В/3 | S | 1 | шт. | 996.91 | 2018-02-01 |  | 44.99 | 42.741 | 0.043 |  |  |  | _E_521304 | ПО и Сервис | Запчасти | Запасные части для климатического оборудования | SK |  | EC000855 |  | 4028177521728 |  |  |  | не подлежит | РОСС DE.АВ51.H00526 | 2018-03-11 | http://www.rittal.com/imf/none/65_319/ |  |  | SK KOMPRESSOR TFH4525Y R134A
| 3396454 | SK Поплавковый датчик уровня LM2CFA100 | S | 1 | шт. | 415 | 2018-02-01 |  | 0.3 | 0.3 | 1.912 |  |  |  | _E_521304 | ПО и Сервис | Запчасти | Запасные части для климатического оборудования | SK |  | EC000855 |  | 4028177521803 |  |  |  | не подлежит | РОСС DE.АВ51.H00526 | 2018-03-11 | http://www.rittal.com/imf/none/65_319/ |  |  | SK LEVEL SWITCH LM2CFA100 FL.D.52
| 3396458 | SK Сигнализатор протока VH 320 | S | 1 | шт. | 515.13 | 2018-02-01 |  | 0.4 | 0.3 | 3.22 |  |  |  | _E_521304 | ПО и Сервис | Запчасти | Запасные части для климатического оборудования | SK |  | EC000855 |  | 4028177521841 |  |  |  | подлежит | KZ.7500651.22.01.00487 | 2020-01-12 | http://www.rittal.com/imf/none/65_313/ |  |  | SK STRЦMUNGSWДCHTER VH 320
| 3396460 | Сигнализатор потока VHS 25 m 1"12,0-15,5 | S | 1 | шт. | 359.19 | 2018-02-01 |  | 0.7 | 0.6 | 2.34 |  |  |  | _E_521304 | ПО и Сервис | Запчасти | Запасные части для климатического оборудования | SK |  | EC000855 |  | 4028177521865 |  |  |  | подлежит | KZ.7500651.22.01.00487 | 2020-01-12 | http://www.rittal.com/imf/none/65_313/ |  |  | SK STRЦMUNGSWДCHTER VHS 25 M 1"12,0-15,5
| 3396461 | SK Сигнализатор протока VHS 32 m | S | 1 | шт. | 344.08 | 2018-02-01 |  | 0.902 | 0.852 | 6.916 |  |  |  | _E_521304 | ПО и Сервис | Запчасти | Запасные части для климатического оборудования | SK |  | EC000855 |  | 4028177521872 |  |  |  | подлежит | KZ.7500651.22.01.00487 | 2020-01-12 | http://www.rittal.com/imf/none/65_313/ |  |  | SK STRЦMUNGSWДCHTER VHS 32 M
| 3396463 | Сигнализатор потока VHS 520 M | S | 1 | шт. | 343.66 | 2018-02-01 |  | 0.76 | 0.759 | 7.19 |  |  |  | _E_521304 | ПО и Сервис | Запчасти | Запасные части для климатического оборудования | SK |  | EC000855 |  | 4028177521896 |  |  |  | подлежит | KZ.7500651.22.01.00487 | 2020-01-12 | http://www.rittal.com/imf/none/65_313/ |  |  | SK STRЦM.-WДCHTER VHS 20 M 3/4" 6,8-8,2l
| 3396467 | SK Датчик уровня LEM5M SP FL 1/4" G | S | 1 | шт. | 213.33 | 2018-02-01 |  | 0.04 | 0.03 | 8.19 |  |  |  | _E_521304 | ПО и Сервис | Запчасти | Запасные части для климатического оборудования | SK |  | EC000855 |  | 4028177521933 |  |  |  | не подлежит | РОСС DE.АВ51.H00526 | 2018-03-11 | http://www.rittal.com/imf/none/65_319/ |  |  | SK NIVEAUWДCHTER LEM5M SP FL 1/4" G
| 3396470 | SK Поплавковый датчик уровня LM2CFA150 | S | 1 | шт. | 406.77 | 2018-02-01 |  | 0.3 | 0.29 | 5.463 |  |  |  | _E_521304 | ПО и Сервис | Запчасти | Запасные части для климатического оборудования | SK |  | EC000855 |  | 4028177521964 |  |  |  | не подлежит | РОСС DE.АВ51.H00526 | 2018-03-11 | http://www.rittal.com/imf/none/65_319/ |  |  | SK NIVEAUWДCHTER LM2CFA150 FL.D.52
| 3396484 | SK Расширительный клапан TX3-M38 R134A | S | 1 | шт. | 281.95 | 2018-02-01 |  | 0.511 | 0.411 | 5.25 |  |  |  | _E_521304 | ПО и Сервис | Запчасти | Запасные части для климатического оборудования | SK |  | EC000855 |  | 4028177522138 |  |  |  | подлежит | KZ.7500651.24.01.00174 | 2020-01-22 | http://www.rittal.com/imf/none/65_278/ |  |  | SK E-VENTIL TX3-M38 R134A
| 3396487 | SK Расширительный клапан TX3-N39 R407C | V | 1 | шт. | 256.55 | 2018-02-01 |  | 0.525 |  | 2.97 |  |  |  | _E_521304 | ПО и Сервис | Запчасти | Запасные части для климатического оборудования | SK |  | EC000855 |  | 4028177522190 |  |  |  | подлежит | KZ.7500651.24.01.00174 | 2020-01-22 | http://www.rittal.com/imf/none/65_278/ |  |  | SK E-VENTIL TX3-N39 R407C
| 3396492 | SK Расширительный клапан TX6-N14 R407C | S | 1 | шт. | 515.6 | 2018-02-01 |  | 0.728 | 0.588 | 2.304 |  |  |  | _E_521304 | ПО и Сервис | Запчасти | Запасные части для климатического оборудования | SK |  | EC000855 |  | 4028177522244 |  |  |  | подлежит | KZ.7500651.24.01.00174 | 2020-01-22 | http://www.rittal.com/imf/none/65_278/ |  |  | SK E-VENTIL TX6-N14 R407C
| 3396498 | SK Сигнализатор высокого давления | S | 1 | шт. | 213.13 | 2018-02-01 |  | 0.045 | 0.044 | 0.122 |  |  |  | _E_521304 | ПО и Сервис | Запчасти | Запасные части для климатического оборудования | SK |  | EC000855 |  | 4028177522312 |  |  |  | подлежит | KZ.7500651.22.01.00487 | 2020-01-12 | http://www.rittal.com/imf/none/65_313/ |  |  | SK HOCHDRUCKPRESSOSTAT
| 3396500 | SK Сигнализатор высокого давления | S | 1 | шт. | 118 | 2018-02-01 |  | 0.276 | 0.15 | 5.016 |  |  |  | _E_521304 | ПО и Сервис | Запчасти | Запасные части для климатического оборудования | SK |  | EC000855 |  | 4028177522336 |  |  |  | подлежит | KZ.7500651.22.01.00487 | 2020-01-12 | http://www.rittal.com/imf/none/65_313/ |  |  | SK HOCHDRUCKPRESSOSTAT
| 3396506 | Расширительный клапан TEN 5 MOP 55 R134a | S | 1 | шт. | 499.38 | 2018-02-01 |  | 0.538 | 0.438 | 1.68 |  |  |  | _E_521304 | ПО и Сервис | Запчасти | Запасные части для климатического оборудования | SK |  | EC000855 |  | 4028177522053 |  |  |  | подлежит | KZ.7500651.24.01.00174 | 2020-01-22 | http://www.rittal.com/imf/none/65_278/ |  |  | SK E-VENTIL TEN 5 MOP 55 R134A
| 3396507 | Расширительный клапан ORIF 8 MOP 55 R134 | S | 1 | шт. | 227.72 | 2018-02-01 |  | 0.161 | 0.161 | 0.401 |  |  |  | _E_521304 | ПО и Сервис | Запчасти | Запасные части для климатического оборудования | SK |  | EC000855 |  | 4028177522114 |  |  |  | подлежит | KZ.7500651.24.01.00174 | 2020-01-22 | http://www.rittal.com/imf/none/65_278/ |  |  | SK E-VENTIL TUBE ORIF 8 MOP 55 R134A
| 3396509 | SK Сигнализатор высокого давления | S | 1 | шт. | 143.85 | 2018-02-01 |  | 1 | 1 |  |  |  |  | _E_521304 | ПО и Сервис | Запчасти | Запасные части для климатического оборудования | SK |  | EC000855 |  | 4028177522350 |  |  |  | подлежит | KZ.7500651.22.01.00487 | 2020-01-12 | http://www.rittal.com/imf/none/65_313/ |  |  | SK HOCHDRUCKPRESSOSTAT
| 3396514 | SK Радиальный вентилятор R1G120AD13-13 | V | 1 | шт. | 300.13 | 2018-02-01 |  | 0.826 | 0.632 | 9.975 |  |  |  | _E_521304 | ПО и Сервис | Запчасти | Запасные части для климатического оборудования | SK |  | EC000532 |  | 4028177529519 |  |  |  | подлежит | RU Д-DE.МЮ62.В.00504 | 2019-07-29 | http://www.rittal.com/imf/none/65_306/ |  |  | SK RADIALVENT.R1G120AD13-13
| 3396515 | SK Контроллер IR32CEA100 | S | 1 | шт. | 781.99 | 2018-02-01 |  | 0.4 | 0.35 | 3.68 |  |  |  | _E_521304 | ПО и Сервис | Запчасти | Запасные части для климатического оборудования | SK |  | EC000855 |  | 4028177529991 |  |  |  | подлежит | KZ.7500651.22.01.00486 | 2020-01-12 | http://www.rittal.com/imf/none/65_286/ |  |  | SK REGLER IR32CEA100
| 3396516 | SK Контроллер IR33S0LN00 | S | 1 | шт. | 460.5 | 2018-02-01 |  | 0.2 | 0.195 | 4.32 |  |  |  | _E_521304 | ПО и Сервис | Запчасти | Запасные части для климатического оборудования | SK |  | EC000855 |  | 4028177530003 |  |  |  | подлежит | KZ.7500651.22.01.00486 | 2020-01-12 | http://www.rittal.com/imf/none/65_286/ |  |  | SK REGLER IR33S0LN00
| 3396517 | SK Контроллер IR32Z00000 | S | 1 | шт. | 355.32 | 2018-02-01 |  | 1.2 | 1.1 | 0.78 |  |  |  | _E_521304 | ПО и Сервис | Запчасти | Запасные части для климатического оборудования | SK |  | EC000855 |  | 4028177530010 |  |  |  | подлежит | KZ.7500651.22.01.00486 | 2020-01-12 | http://www.rittal.com/imf/none/65_286/ |  |  | SK REGLER IR32Z00000
| 3396518 | SK Контроллер DTR-K26 | S | 1 | шт. | 484.05 | 2018-02-01 |  | 0.68 | 0.679 | 2.913 |  |  |  | _E_521304 | ПО и Сервис | Запчасти | Запасные части для климатического оборудования | SK |  | EC000855 |  | 4028177530027 |  |  |  | подлежит | KZ.7500651.22.01.00486 | 2020-01-12 | http://www.rittal.com/imf/none/65_286/ |  |  | SK REGLER DTR-K26
| 3396523 | SK Контроллер XR40c | S | 1 | шт. | 394.42 | 2018-02-01 |  | 0.6 | 0.5 | 8.064 |  |  |  | _E_521304 | ПО и Сервис | Запчасти | Запасные части для климатического оборудования | SK |  | EC000855 |  | 4028177530089 |  |  |  | подлежит | KZ.7500651.22.01.00486 | 2020-01-12 | http://www.rittal.com/imf/none/65_286/ |  |  | SK REGLER XR40c
| 3396532 | SK Насос T 65 E 400/3/50-60 X7X7RR7 | V | 1 | шт. | 913.64 | 2018-02-01 |  | 8.84 | 6.7 | 32.027 |  |  |  | _E_521304 | ПО и Сервис | Запчасти | Запасные части для климатического оборудования | SK |  | EC000855 |  | 4028177547520 |  |  |  | подлежит | KZ.7500651.22.01.00501 | 2020-03-02 | http://www.rittal.com/imf/none/65_314/ |  |  | SK PUMPE T 65 E 400/3/50-60 X7X7RR7
| 3396538 | SK Водяная группа в сборе 1шт. | S | 1 | шт. | 667.67 | 2018-02-01 |  | 0.92 | 0.9 | 10.032 |  |  |  | _E_521304 | ПО и Сервис | Запчасти | Запасные части для климатического оборудования | SK |  | EC002515 |  | 4028177556355 |  |  |  | не подлежит | РОСС DE.АВ51.H00526 | 2018-03-11 | http://www.rittal.com/imf/none/65_319/ | 2017-12-31 |  | SK WASSERPLATINE KPL.
| 3396539 | SK Модуль управления Basic CMC 1шт. | S | 1 | шт. | 942.01 | 2018-02-01 |  | 0.94 | 0.85 | 9.776 |  |  |  | _E_521304 | ПО и Сервис | Запчасти | Запасные части для климатического оборудования | SK |  | EC000855 |  | 4028177556362 |  |  |  | не подлежит | РОСС DE.АВ51.H00526 | 2018-03-11 | http://www.rittal.com/imf/none/65_319/ | 2017-12-31 |  | SK BASIC CMC
| 3396540 | SK Плата управления вентиляторами | S | 1 | шт. | 706.49 | 2018-02-01 |  | 0.64 | 0.639 | 10.032 |  |  |  | _E_521304 | ПО и Сервис | Запчасти | Запасные части для климатического оборудования | SK |  | EC000855 |  | 4028177556379 |  |  |  | не подлежит | РОСС DE.АВ51.H00526 | 2018-03-11 | http://www.rittal.com/imf/none/65_319/ | 2017-12-31 |  | SK LЬFTERPLATINE KPL.
| 3396541 | SK Вентилятор 1шт. | V | 1 | шт. | 529.79 | 2018-02-01 |  | 0.502 | 0.5 | 32.027 |  |  |  | _E_521304 | ПО и Сервис | Запчасти | Запасные части для климатического оборудования | SK |  | EC000532 |  | 4028177556386 |  |  |  | подлежит | RU Д-DE.МЮ62.В.00504 | 2019-07-29 | http://www.rittal.com/imf/none/65_306/ |  |  | SK LЬFTER
| 3396542 | SK Дисплей 1 шт. | V | 1 | шт. | 1472.61 | 2018-02-01 |  | 0.34 | 0.3 | 5.494 |  |  |  | _E_521304 | ПО и Сервис | Запчасти | Запасные части для климатического оборудования | SK |  | EC000855 |  | 4028177556393 |  |  |  | не подлежит | РОСС DE.АВ51.H00526 | 2018-03-11 | http://www.rittal.com/imf/none/65_319/ | 2017-12-31 |  | SK DISPLAY
| 3396545 | SK Насос для конденсата 1шт. | D | 1 | шт. | 569.56 | 2018-02-01 | цена со склада ООО "Риттал". | 0.7 | 0.698 | 5.494 |  |  |  | _E_521304 | ПО и Сервис | Запчасти | Запасные части для климатического оборудования | SK |  | EC000855 |  | 4028177556423 |  |  |  | подлежит | KZ.7500651.22.01.00501 | 2020-03-02 | http://www.rittal.com/imf/none/65_314/ | 2017-12-31 |  | SK KONDENSATPUMPE
| 3396548 | Дисплей контроллера возд-возд теплообм. | V | 1 | шт. | 174.87 | 2018-02-01 |  | 0.2 | 0.05 | 2.622 |  |  |  | _E_521304 | ПО и Сервис | Запчасти | Запасные части для климатического оборудования | SK |  | EC000855 |  | 4028177558526 |  |  |  | не подлежит | РОСС DE.АВ51.H00526 | 2018-03-11 | http://www.rittal.com/imf/none/65_319/ |  |  | SK DISPLAY REGLER LLWT
| 3396549 | SK Дисплей воздухо-воздушн. теплообм.RTT | V | 1 | шт. | 84.18 | 2018-02-01 |  | 0.35 | 0.25 | 6.345 |  |  |  | _E_521304 | ПО и Сервис | Запчасти | Запасные части для климатического оборудования | SK |  | EC000855 |  | 4028177558533 |  |  |  | не подлежит | РОСС DE.АВ51.H00526 | 2018-03-11 | http://www.rittal.com/imf/none/65_319/ |  |  | SK DISPLAY BASIS FЬR REGLER RTT LLWT
| 3396551 | SK Расходомер с широким просветом 1шт. | V | 1 | шт. | 909.16 | 2018-02-01 |  | 1.26 | 1.259 | 10.032 |  |  |  | _E_521304 | ПО и Сервис | Запчасти | Запасные части для климатического оборудования | SK |  | EC000855 |  | 4028177558557 |  |  |  | не подлежит | РОСС DE.АВ51.H00526 | 2018-03-11 | http://www.rittal.com/imf/none/65_319/ | 2019-12-31 |  | SK TURB.-DURCHFLUSSMESSER M. BREIT.SPALT
| 3396554 | SK Осевой вентилятор W2E200-HH38-07 | V | 1 | шт. | 266.22 | 2018-02-01 |  | 3.62 | 3.615 | 32.027 |  |  |  | _E_521304 | ПО и Сервис | Запчасти | Запасные части для климатического оборудования | SK |  | EC000855 |  | 4028177558588 |  |  |  | подлежит | RU Д-DE.МЮ62.В.00503 | 2019-07-29 | http://www.rittal.com/imf/none/65_304/ |  |  | SK AXIALVENTILATOR W2E200-HH38-07
| 3396555 | Плата управления 230 BAC теплообменника | V | 1 | шт. | 132.67 | 2018-02-01 |  | 0.12 | 0.11 | 4.807 |  |  |  | _E_521304 | ПО и Сервис | Запчасти | Запасные части для климатического оборудования | SK |  | EC000855 |  | 4028177558595 |  |  |  | не подлежит | РОСС DE.АВ51.H00526 | 2018-03-11 | http://www.rittal.com/imf/none/65_319/ |  |  | SK PLATINE 230 VACLLWT
| 3396556 | Базовый контроллер REV. 2.0 230в ш=160mm | V | 1 | шт. | 172.63 | 2018-02-01 |  | 2.4 | 2.2 | 5.148 |  |  |  | _E_521304 | ПО и Сервис | Запчасти | Запасные части для климатического оборудования | SK |  | EC000855 |  | 4028177558601 |  |  |  | подлежит | KZ.7500651.22.01.00486 | 2020-01-12 | http://www.rittal.com/imf/none/65_286/ |  |  | SK BASIS REGLER REV. 2.0 230V B=160MM
| 3396557 | SK Комфортный контроллер REV. 2.0 230В | D | 1 | шт. | 390.76 | 2018-02-01 | цена со склада ООО "Риттал". | 1.05 | 0.95 | 13.702 |  |  |  | _E_521304 | ПО и Сервис | Запчасти | Запасные части для климатического оборудования | SK |  | EC000855 |  | 4028177558618 |  |  |  | подлежит | KZ.7500651.22.01.00486 | 2020-01-12 | http://www.rittal.com/imf/none/65_286/ |  |  | SK COMFORT REGLER REV. 2.0 230V
| 3396558 | SK F2 поплавковый выключатель исполн. 1 | V | 1 | шт. | 191.94 | 2018-02-01 |  | 0.8 | 0.8 |  |  |  |  | _E_521304 | ПО и Сервис | Запчасти | Запасные части для климатического оборудования | SK |  | EC000855 |  | 4028177558625 |  |  |  | не подлежит | РОСС DE.АВ51.H00526 | 2018-03-11 | http://www.rittal.com/imf/none/65_319/ |  |  | SK F2 SCHWIMMERSCHALTER AUSF. 1
| 3396559 | SK F2 поплавковый выключатель исполн. 3 | V | 1 | шт. | 207.65 | 2018-02-01 |  | 0.255 | 0.254 |  |  |  |  | _E_521304 | ПО и Сервис | Запчасти | Запасные части для климатического оборудования | SK |  | EC000855 |  | 4028177558632 |  |  |  | не подлежит | РОСС DE.АВ51.H00526 | 2018-03-11 | http://www.rittal.com/imf/none/65_319/ |  |  | SK F2 SCHWIMMERSCHALTER AUSF. 3
| 3396560 | Диагональный вентилятор W2E208-BA20-51 | V | 1 | шт. | 423.14 | 2018-02-01 |  | 3.469 | 2.675 | 31.775 |  |  |  | _E_521304 | ПО и Сервис | Запчасти | Запасные части для климатического оборудования | SK |  | EC000855 |  | 4028177558649 |  |  |  | подлежит | RU Д-DE.МЮ62.В.00503 | 2019-07-29 | http://www.rittal.com/imf/none/65_304/ |  |  | SK DIAGONALVENTILATOR W2E208-BA20-51
| 3396561 | SK Радиальный вентилятор G2E133-DN79 | V | 1 | шт. | 397.57 | 2018-02-01 |  | 2.25 | 2.2 | 12.4 |  |  |  | _E_521304 | ПО и Сервис | Запчасти | Запасные части для климатического оборудования | SK |  | EC000532 |  | 4028177558656 |  |  |  | подлежит | RU Д-DE.МЮ62.В.00504 | 2019-07-29 | http://www.rittal.com/imf/none/65_306/ |  |  | SK RADIALGEBLДSE G2E133-DN79-..
| 3396562 | SK Радиальный вентилятор G2E133-DN77 | D | 1 | шт. | 423 | 2018-02-01 | цена со склада ООО "Риттал". | 2.48 | 2.479 | 12.852 |  |  |  | _E_521304 | ПО и Сервис | Запчасти | Запасные части для климатического оборудования | SK |  | EC000532 |  | 4028177558663 |  |  |  | подлежит | RU Д-DE.МЮ62.В.00504 | 2019-07-29 | http://www.rittal.com/imf/none/65_306/ |  |  | SK RADIALGEBLДSE G2E133-DN77-..
| 3396563 | SK Радиальный вентилятор R2E190-AO50-B4 | V | 1 | шт. | 209.89 | 2018-02-01 |  | 1.72 | 1.68 |  |  |  |  | _E_521304 | ПО и Сервис | Запчасти | Запасные части для климатического оборудования | SK |  | EC000532 |  | 4028177558670 |  |  |  | подлежит | RU Д-DE.МЮ62.В.00504 | 2019-07-29 | http://www.rittal.com/imf/none/65_306/ |  |  | SK RADIALVENTILATOR R2E190-AO50-B4
| 3396564 | SK Радиальный вентилятор R2E190-AO50-B3 | V | 1 | шт. | 254.78 | 2018-02-01 |  | 1.65 | 1.45 | 13.175 |  |  |  | _E_521304 | ПО и Сервис | Запчасти | Запасные части для климатического оборудования | SK |  | EC000532 |  | 4028177558687 |  |  |  | подлежит | RU Д-DE.МЮ62.В.00504 | 2019-07-29 | http://www.rittal.com/imf/none/65_306/ |  |  | SK RADIALVENTILATOR R2E190-AO50-B3
| 3396565 | SK Расходомер с широким просветом 1шт. | V | 1 | шт. | 668.97 | 2018-02-01 |  | 1.14 | 1.139 | 10.32 |  |  |  | _E_521304 | ПО и Сервис | Запчасти | Запасные части для климатического оборудования | SK |  | EC000855 |  | 4028177560871 |  |  |  | не подлежит | РОСС DE.АВ51.H00526 | 2018-03-11 | http://www.rittal.com/imf/none/65_319/ | 2019-12-31 |  | SK TURB.-DUCHFLUSSMESSER M. BREIT.SPALT
| 3396566 | SK Вентилятор для 3301.480 | V | 1 | шт. | 198.45 | 2018-02-01 |  | 1 | 0.9 | 9.025 |  |  |  | _E_521304 | ПО и Сервис | Запчасти | Запасные части для климатического оборудования | SK |  | EC000532 |  | 4028177570351 |  |  |  | подлежит | RU Д-DE.МЮ62.В.00504 | 2019-07-29 | http://www.rittal.com/imf/none/65_306/ |  |  | SK LЬFTER 3301.480
| 3396567 | SK Вентилятор 3373 | V | 1 | шт. | 245.13 | 2018-02-01 |  | 1.92 | 1.89 | 14.332 |  |  |  | _E_521304 | ПО и Сервис | Запчасти | Запасные части для климатического оборудования | SK |  | EC000532 |  | 4028177570368 |  |  |  | подлежит | RU Д-DE.МЮ62.В.00504 | 2019-07-29 | http://www.rittal.com/imf/none/65_306/ |  |  | SK LЬFTER 3373
| 3396586 | SK Температурный датчик теплоносителя KTY | V | 1 | шт. | 139.39 | 2018-02-01 |  | 0.05 | 0.04 | 1.496 |  |  |  | _E_521304 | ПО и Сервис | Запчасти | Запасные части для климатического оборудования | SK |  | EC000855 |  | 4028177574717 |  |  |  | подлежит | KZ.7500651.22.01.00493 | 2020-01-12 | http://www.rittal.com/imf/none/65_315/ |  |  | SK MEDIUM SENSOR TEMPERATURE SENSOR KTY
| 3396607 | SK Фильтр-осушитель DML083S | V | 1 | шт. | 120.78 | 2018-02-01 |  | 0.9 | 0.9 | 10.32 |  |  |  | _E_521304 | ПО и Сервис | Запчасти | Запасные части для климатического оборудования | SK |  | EC000855 |  | 4028177609204 |  |  |  | не подлежит | РОСС DE.АВ51.H00526 | 2018-03-11 | http://www.rittal.com/imf/none/65_319/ |  |  | SK FILTER DRYER DML083S
| 3396609 | SK антиоледенит. термостат KP71 | V | 1 | шт. | 326.61 | 2018-02-01 |  | 0.5 | 0.45 | 0.565 |  |  |  | _E_521304 | ПО и Сервис | Запчасти | Запасные части для климатического оборудования | SK |  | EC000855 |  | 4028177617551 |  |  |  | подлежит | KZ.7500651.22.01.00493 | 2020-01-12 | http://www.rittal.com/imf/none/65_315/ |  |  | SK ANTIFROST THERMOSTAT KP71
| 3396613 | SK Датчик высокого давления PS3-W6S | V | 1 | шт. | 293.62 | 2018-02-01 |  | 1.2 | 0.9 | 0.284 |  |  |  | _E_521304 | ПО и Сервис | Запчасти | Запасные части для климатического оборудования | SK |  | EC000855 |  | 4028177617636 |  |  |  | не подлежит | РОСС DE.АВ51.H00526 | 2018-03-11 | http://www.rittal.com/imf/none/65_319/ |  |  | SK HOCHDRUCKSCHALTER PS3-W6S
| 3396614 | SK датчик температуры 3.0M NTC-50/105 | V | 1 | шт. | 187.89 | 2018-02-01 |  | 0.1 | 0.08 | 2.188 |  |  |  | _E_521304 | ПО и Сервис | Запчасти | Запасные части для климатического оборудования | SK |  | EC000855 |  | 4028177617643 |  |  |  | подлежит | KZ.7500651.22.01.00493 | 2020-01-12 | http://www.rittal.com/imf/none/65_315/ |  |  | SK TEMPERATURFЬHLER 3.0M
Change status | 3396615 | SK насос KF63 RF 1 380В-400В 50-60Гц | WA | 1 | шт. | 0 | 2018-02-01 | цена по запросу. | 45.06 | 42.807 | 191.564 |  |  |  | _E_521304 | ПО и Сервис | Запчасти | Запасные части для климатического оборудования | SK |  | EC000855 |  | 4028177627048 |  |  |  | подлежит | KZ.7500651.22.01.00501 | 2020-03-02 | http://www.rittal.com/imf/none/65_314/ | 2017-08-31 |  | SK PUMPE KF63 RF 1
Change status | 3396616 | SK Обмотка соленоида | V | 1 | шт. | 187.89 | 2018-02-01 |  | 0.8 | 0.799 | 5.494 |  |  |  | _E_521304 | ПО и Сервис | Запчасти | Запасные части для климатического оборудования | SK |  | EC000855 |  | 4028177627055 |  |  |  | не подлежит | РОСС DE.АВ51.H00526 | 2018-03-11 | http://www.rittal.com/imf/none/65_319/ |  |  | SK SPULE FЬR MAGNETVENTIL
Change status | 3396620 | SK термостат -35/+35°C с корпусом | V | 1 | шт. | 404.53 | 2018-02-01 |  | 0.4 | 0.399 | 5.494 |  |  |  | _E_521304 | ПО и Сервис | Запчасти | Запасные части для климатического оборудования | SK |  | EC000855 |  | 4028177627093 |  |  |  | не подлежит | РОСС DE.АВ51.H00526 | 2018-03-11 | http://www.rittal.com/imf/none/65_319/ |  |  | SK THERMOSTAT -35/+35°C MIT BOX
Change status | 3396621 | SK Датчик низкого давления PS3-A1S 0.5-2.0 BAR | V | 1 | шт. | 338.51 | 2018-02-01 |  | 0.32 | 0.319 | 5.494 |  |  |  | _E_521304 | ПО и Сервис | Запчасти | Запасные части для климатического оборудования | SK |  | EC000855 |  | 4028177627109 |  |  |  | не подлежит | РОСС DE.АВ51.H00526 | 2018-03-11 | http://www.rittal.com/imf/none/65_319/ |  |  | SK ND-PRESSOSTAT PS3-A1S 0.5-2.0 BAR
Change status | 3396623 | SK Раширительный клапан TX3-M35 | V | 1 | шт. | 307.33 | 2018-02-01 |  | 0.82 | 0.81 | 9.595 |  |  |  | _E_521304 | ПО и Сервис | Запчасти | Запасные части для климатического оборудования | SK |  | EC000855 |  | 4028177631724 |  |  |  | подлежит | KZ.7500651.24.01.00174 | 2020-01-22 | http://www.rittal.com/imf/none/65_278/ |  |  | SK EXPANSIONSVENTIL TX3-M35
| 3396624 | Вентилятор A 350 PT3 E 4N 44F | S | 1 | шт. | 489.09 | 2018-02-01 |  | 4.9 | 4.899 | 31.587 |  |  |  | _E_521304 | ПО и Сервис | Запчасти | Запасные части для климатического оборудования | SK |  | EC000855 |  | 4028177631731 |  |  |  | подлежит | RU Д-DE.МЮ62.В.00503 | 2019-07-29 | http://www.rittal.com/imf/none/65_304/ |  |  | LЬFTER A 350 PT3 E 4N 44F
| 3396625 | Индикатор уровня воды HCX.76-INOX | V | 1 | шт. | 228.96 | 2018-02-01 |  | 0.32 | 0.319 | 5.335 |  |  |  | _E_521304 | ПО и Сервис | Запчасти | Запасные части для климатического оборудования | SK |  | EC002515 |  | 4028177631748 |  |  |  | не подлежит | РОСС DE.АВ51.H00526 | 2018-03-11 | http://www.rittal.com/imf/none/65_319/ |  |  | WASSERNIVEAUANZEIGE HCX.76-INOX
| 3396627 | SK Микроконтроллер мини чиллера 400/460V | V | 1 | шт. | 1308.72 | 2018-02-01 |  | 3.3 | 3.29 | 11.82 |  |  |  | _E_521304 | ПО и Сервис | Запчасти | Запасные части для климатического оборудования | SK |  | EC000855 |  | 4028177636927 |  |  |  | подлежит | KZ.7500651.22.01.00486 | 2020-01-12 | http://www.rittal.com/imf/none/65_286/ |  |  | SK MICROCONTR. F. MINI CHILLER 400/460V
| 3396628 | SK Контроллер для мини чиллера 400/460V | V | 1 | шт. | 1407.49 | 2018-02-01 |  | 3.4 | 3.2 | 13.175 |  |  |  | _E_521304 | ПО и Сервис | Запчасти | Запасные части для климатического оборудования | SK |  | EC000855 |  | 4028177636934 |  |  |  | подлежит | KZ.7500651.22.01.00486 | 2020-01-12 | http://www.rittal.com/imf/none/65_286/ |  |  | SK MINI CHILLER CONTROLLER 400/460V
Change status | 3396636 | SK Термостат хладагента 0/+40°C Kelvin TMP0000219 | V | 1 | шт. | 163.64 | 2018-02-01 |  | 1 | 1 |  |  |  |  | _E_521304 | ПО и Сервис | Запчасти | Запасные части для климатического оборудования | SK |  | EC000855 |  | 4028177640313 |  |  |  | подлежит | KZ.7500651.22.01.00493 | 2020-01-12 | http://www.rittal.com/imf/none/65_315/ | 2017-03-31 |  | SK FROSTSCHUTZTHERMOSTAT 0/+40°C
| 3396637 | SK Микроконтроллер для мини чиллера 230V | V | 1 | шт. | 1104.46 | 2018-02-01 |  | 1.84 | 1.74 | 12 |  |  |  | _E_521304 | ПО и Сервис | Запчасти | Запасные части для климатического оборудования | SK |  | EC000855 |  | 4028177642416 |  |  |  | подлежит | KZ.7500651.22.01.00486 | 2020-01-12 | http://www.rittal.com/imf/none/65_286/ |  |  | SK MICROCONTR. F. MINI CHILLER 230V
| 3396639 | SK Дисплей для мини чиллера PB 2010 | V | 1 | шт. | 266.68 | 2018-02-01 |  | 0.25 | 0.1 | 2.622 |  |  |  | _E_521304 | ПО и Сервис | Запчасти | Запасные части для климатического оборудования | SK |  | EC000855 |  | 4028177642430 |  |  |  | не подлежит | РОСС DE.АВ51.H00526 | 2018-03-11 | http://www.rittal.com/imf/none/65_319/ |  |  | SK DISPLAY F. MINI CHILLER PB 2010
| 3396640 | SK Кабель дисплей-контроллер PB 2010 | V | 1 | шт. | 96.74 | 2018-02-01 |  | 0.04 | 0.04 | 1.912 |  |  |  | _E_521304 | ПО и Сервис | Запчасти | Запасные части для климатического оборудования | SK |  | EC000855 |  | 4028177642447 |  |  |  | подлежит | KZ.7500651.22.01.00486 | 2020-01-12 | http://www.rittal.com/imf/none/65_286/ |  |  | SK CABLE DISPLAY-CONTR. PB 2010
| 3396642 | SK Контроллер вентилятора RLCP-FU-6 | V | 1 | шт. | 433.71 | 2018-02-01 |  | 0.88 | 0.8 | 5.148 |  |  |  | _E_521304 | ПО и Сервис | Запчасти | Запасные части для климатического оборудования | SK |  | EC000855 |  | 4028177669321 |  |  |  | подлежит | KZ.7500651.22.01.00486 | 2020-01-12 | http://www.rittal.com/imf/none/65_286/ | 2017-12-31 |  | SK FAN CONTROLLER RLCP-FU-6
| 3396643 | SK Вентилятор EC-Тип D3G146-AG-61-11 | V | 1 | шт. | 821.62 | 2018-02-01 |  | 4.1 | 4.08 | 31.642 |  |  |  | _E_521304 | ПО и Сервис | Запчасти | Запасные части для климатического оборудования | SK |  | EC000532 |  | 4028177669314 |  |  |  | подлежит | RU Д-DE.МЮ62.В.00504 | 2019-07-29 | http://www.rittal.com/imf/none/65_306/ |  |  | SK FAN EC-Typ D3G146-AG-61-11
| 3396644 | SK Радиальный вентилятор R2E133BH66-14 | V | 1 | шт. | 236.59 | 2018-02-01 |  | 1.32 | 0.68 | 10.032 |  |  |  | _E_521304 | ПО и Сервис | Запчасти | Запасные части для климатического оборудования | SK |  | EC000532 |  | 4028177669338 |  |  |  | подлежит | RU Д-DE.МЮ62.В.00504 | 2019-07-29 | http://www.rittal.com/imf/none/65_306/ |  |  | SK RADIAL FAN R2E133BH66-14
| 3396645 | SK Радиальный вентилятор R3G190RC0306 | V | 1 | шт. | 374.89 | 2018-02-01 |  | 3.251 | 3.15 | 13.655 |  |  |  | _E_521304 | ПО и Сервис | Запчасти | Запасные части для климатического оборудования | SK |  | EC000532 |  | 4028177673212 |  |  |  | подлежит | RU Д-DE.МЮ62.В.00504 | 2019-07-29 | http://www.rittal.com/imf/none/65_306/ |  |  | SK RADIAL FAN R3G190RC0306
| 3396646 | SK Радиальный вентилятор R3G190RC0307 | V | 1 | шт. | 374.89 | 2018-02-01 |  | 3.254 | 3.15 | 13.655 |  |  |  | _E_521304 | ПО и Сервис | Запчасти | Запасные части для климатического оборудования | SK |  | EC000532 |  | 4028177673229 |  |  |  | подлежит | RU Д-DE.МЮ62.В.00504 | 2019-07-29 | http://www.rittal.com/imf/none/65_306/ |  |  | SK RADIAL FAN R3G190RC0307
| 3396647 | SK Радиальный вентилятор R3G190RB0106 | V | 1 | шт. | 363 | 2018-02-01 |  | 3.004 | 3 | 13.655 |  |  |  | _E_521304 | ПО и Сервис | Запчасти | Запасные части для климатического оборудования | SK |  | EC000532 |  | 4028177673236 |  |  |  | подлежит | RU Д-DE.МЮ62.В.00504 | 2019-07-29 | http://www.rittal.com/imf/none/65_306/ |  |  | SK RADIAL FAN R3G190RB0106
| 3396648 | SK Радиальный вентилятор R3G190RB0107 | V | 1 | шт. | 368.81 | 2018-02-01 |  | 3.01 | 3 | 13.655 |  |  |  | _E_521304 | ПО и Сервис | Запчасти | Запасные части для климатического оборудования | SK |  | EC000532 |  | 4028177673243 |  |  |  | подлежит | RU Д-DE.МЮ62.В.00504 | 2019-07-29 | http://www.rittal.com/imf/none/65_306/ |  |  | SK RADIAL FAN R3G190RB0107
| 3396649 | SK Радиальный вентилятор R3G190RB0108 | V | 1 | шт. | 367.27 | 2018-02-01 |  | 1.35 | 1.25 | 12.152 |  |  |  | _E_521304 | ПО и Сервис | Запчасти | Запасные части для климатического оборудования | SK |  | EC000532 |  | 4028177673250 |  |  |  | подлежит | RU Д-DE.МЮ62.В.00504 | 2019-07-29 | http://www.rittal.com/imf/none/65_306/ |  |  | SK RADIAL FAN R3G190RB0108
| 3396650 | SK Радиальный вентилятор R3G190RA0306 | V | 1 | шт. | 351.98 | 2018-02-01 |  | 2.792 | 2.69 | 13.655 |  |  |  | _E_521304 | ПО и Сервис | Запчасти | Запасные части для климатического оборудования | SK |  | EC000532 |  | 4028177673267 |  |  |  | подлежит | RU Д-DE.МЮ62.В.00504 | 2019-07-29 | http://www.rittal.com/imf/none/65_306/ |  |  | SK RADIAL FAN R3G190RA0306
| 3396651 | SK Радиальный вентилятор R3G220RC0506 | V | 1 | шт. | 420.24 | 2018-02-01 |  | 1.95 | 1.6 | 32.288 |  |  |  | _E_521304 | ПО и Сервис | Запчасти | Запасные части для климатического оборудования | SK |  | EC000532 |  | 4028177673274 |  |  |  | подлежит | RU Д-DE.МЮ62.В.00504 | 2019-07-29 | http://www.rittal.com/imf/none/65_306/ |  |  | SK RADIAL FAN R3G220RC0506
| 3396652 | SK Радиальный вентилятор R3G220RC0507 | V | 1 | шт. | 415.97 | 2018-02-01 |  | 1.95 | 1.6 | 32.288 |  |  |  | _E_521304 | ПО и Сервис | Запчасти | Запасные части для климатического оборудования | SK |  | EC000532 |  | 4028177673281 |  |  |  | подлежит | RU Д-DE.МЮ62.В.00504 | 2019-07-29 | http://www.rittal.com/imf/none/65_306/ |  |  | SK RADIAL FAN R3G220RC0507
| 3396654 | SK Радиальный вентилятор R3G225-RE09-08 | V | 1 | шт. | 556.73 | 2018-02-01 |  | 2.554 | 2.45 | 30.504 |  |  |  | _E_521304 | ПО и Сервис | Запчасти | Запасные части для климатического оборудования | SK |  | EC000532 |  | 4028177673304 |  |  |  | подлежит | RU Д-DE.МЮ62.В.00504 | 2019-07-29 | http://www.rittal.com/imf/none/65_306/ |  |  | SK RADIAL FAN R3G225-RE09-08
| 3396655 | SK Радиальный вентилятор R3G225-RE09-06 | V | 1 | шт. | 556.73 | 2018-02-01 |  | 2.53 | 2 | 27.6 |  |  |  | _E_521304 | ПО и Сервис | Запчасти | Запасные части для климатического оборудования | SK |  | EC000532 |  | 4028177673311 |  |  |  | подлежит | RU Д-DE.МЮ62.В.00504 | 2019-07-29 | http://www.rittal.com/imf/none/65_306/ |  |  | SK RADIAL FAN R3G225-RE09-06
| 3396656 | SK Радиальный вентилятор G3G133DJ0113 | V | 1 | шт. | 525.97 | 2018-02-01 |  | 1.9 | 1.7 | 13.834 |  |  |  | _E_521304 | ПО и Сервис | Запчасти | Запасные части для климатического оборудования | SK |  | EC000532 |  | 4028177673328 |  |  |  | подлежит | RU Д-DE.МЮ62.В.00504 | 2019-07-29 | http://www.rittal.com/imf/none/65_306/ |  |  | SK RADIAL FAN G3G133DJ0113
| 3396657 | SK Осевой вентилятор A3G250AG1309 | V | 1 | шт. | 385.67 | 2018-02-01 |  | 1.42 | 1.2 | 13.254 |  |  |  | _E_521304 | ПО и Сервис | Запчасти | Запасные части для климатического оборудования | SK |  | EC000855 |  | 4028177673335 |  |  |  | подлежит | RU Д-DE.МЮ62.В.00503 | 2019-07-29 | http://www.rittal.com/imf/none/65_304/ |  |  | SK AXIAL FAN A3G250AG1309
| 3396658 | SK Осевой вентилятор A3G250AG1310 | V | 1 | шт. | 385.67 | 2018-02-01 |  | 1.423 | 1.2 | 13.254 |  |  |  | _E_521304 | ПО и Сервис | Запчасти | Запасные части для климатического оборудования | SK |  | EC000855 |  | 4028177673342 |  |  |  | подлежит | RU Д-DE.МЮ62.В.00503 | 2019-07-29 | http://www.rittal.com/imf/none/65_304/ |  |  | SK AXIAL FAN A3G250AG1310
| 3396659 | SK Осевой вентилятор W3G250BG1309 | V | 1 | шт. | 442.46 | 2018-02-01 |  | 2.202 | 2 | 32.288 |  |  |  | _E_521304 | ПО и Сервис | Запчасти | Запасные части для климатического оборудования | SK |  | EC000855 |  | 4028177673359 |  |  |  | подлежит | RU Д-DE.МЮ62.В.00503 | 2019-07-29 | http://www.rittal.com/imf/none/65_304/ |  |  | SK AXIAL FAN W3G250BG1309
| 3396664 | SK Плата управления, комфорт, 115V | V | 1 | шт. | 367.27 | 2018-02-01 |  | 0.794 | 0.5 | 13.655 |  |  |  | _E_521304 | ПО и Сервис | Запчасти | Запасные части для климатического оборудования | SK |  | EC000855 |  | 4028177673403 |  |  |  | подлежит | KZ.7500651.22.01.00486 | 2020-01-12 | http://www.rittal.com/imf/none/65_286/ |  |  | SK RTT PWR BRD, COMFORT, 115V
| 3396665 | SK Плата управления, комфорт, 230V | V | 1 | шт. | 325.95 | 2018-02-01 |  | 0.79 | 0.5 | 13.254 |  |  |  | _E_521304 | ПО и Сервис | Запчасти | Запасные части для климатического оборудования | SK |  | EC000855 |  | 4028177673410 |  |  |  | подлежит | KZ.7500651.22.01.00486 | 2020-01-12 | http://www.rittal.com/imf/none/65_286/ |  |  | SK RTT PWR BRD, COMFORT, 230V
| 3396666 | SK Плата управления, комфорт, 400/460 V | V | 1 | шт. | 470.3 | 2018-02-01 |  | 1.614 | 1.45 | 13.254 |  |  |  | _E_521304 | ПО и Сервис | Запчасти | Запасные части для климатического оборудования | SK |  | EC000855 |  | 4028177673427 |  |  |  | подлежит | KZ.7500651.22.01.00486 | 2020-01-12 | http://www.rittal.com/imf/none/65_286/ |  |  | SK RTT PWR BRD, COMFORT, 400/460 V
| 3396667 | SK Дисплей для комфотного контроллера | V | 1 | шт. | 175.78 | 2018-02-01 |  | 0.235 | 0.1 | 5.026 |  |  |  | _E_521304 | ПО и Сервис | Запчасти | Запасные части для климатического оборудования | SK |  | EC000855 |  | 4028177673434 |  |  |  | не подлежит | РОСС DE.АВ51.H00526 | 2018-03-11 | http://www.rittal.com/imf/none/65_319/ |  |  | SK DISPLAY F.COMFORT CONTROLLER
| 3396668 | SK Дисплей комф.контр. теплообменник | V | 1 | шт. | 190.58 | 2018-02-01 |  | 0.235 | 0.1 | 5.026 |  |  |  | _E_521304 | ПО и Сервис | Запчасти | Запасные части для климатического оборудования | SK |  | EC000855 |  | 4028177673441 |  |  |  | не подлежит | РОСС DE.АВ51.H00526 | 2018-03-11 | http://www.rittal.com/imf/none/65_319/ |  |  | SK DISPLAY F.COMFORT CONTR.HEAT EXCHANGE
| 3396669 | SK Комплект принадлежностей 3382/59 5xx | V | 1 | шт. | 146.6 | 2018-02-01 |  | 0.572 | 0.52 | 3.468 |  |  |  | _E_521304 | ПО и Сервис | Запчасти | Запасные части для климатического оборудования | SK |  | EC002625 |  | 4028177673458 |  |  |  | не подлежит | РОСС DE.АВ51.H00526 | 2018-03-11 | http://www.rittal.com/imf/none/65_319/ |  |  | SK HARDWARE BAG 3382/59 5xx
| 3396670 | SK Комплект принадлежностей 3304/05 500/510 | V | 1 | шт. | 125.05 | 2018-02-01 |  | 0.516 | 0.52 | 5.217 |  |  |  | _E_521304 | ПО и Сервис | Запчасти | Запасные части для климатического оборудования | SK |  | EC002625 |  | 4028177673465 |  |  |  | не подлежит | РОСС DE.АВ51.H00526 | 2018-03-11 | http://www.rittal.com/imf/none/65_319/ |  |  | SK HARDWARE BAG 3304/05 500/510
| 3396671 | SK Комплект принадлежностей 3328/29 500/510 | V | 1 | шт. | 136.49 | 2018-02-01 |  | 0.67 | 0.5 | 6.58 |  |  |  | _E_521304 | ПО и Сервис | Запчасти | Запасные части для климатического оборудования | SK |  | EC002625 |  | 4028177673472 |  |  |  | не подлежит | РОСС DE.АВ51.H00526 | 2018-03-11 | http://www.rittal.com/imf/none/65_319/ |  |  | SK HARDWARE BAG 3328/29 500/510
| 3396673 | SK Комплект принадлежностей 3304/05 540 | V | 1 | шт. | 120.99 | 2018-02-01 |  | 0.514 | 0.51 | 3.537 |  |  |  | _E_521304 | ПО и Сервис | Запчасти | Запасные части для климатического оборудования | SK |  | EC002625 |  | 4028177673489 |  |  |  | не подлежит | РОСС DE.АВ51.H00526 | 2018-03-11 | http://www.rittal.com/imf/none/65_319/ |  |  | SK HARDWARE BAG 3304/05 540
| 3396674 | SK Комплект принадлежностей 3366/77 500/510 | V | 1 | шт. | 147.93 | 2018-02-01 |  | 0.596 | 0.551 | 5.198 |  |  |  | _E_521304 | ПО и Сервис | Запчасти | Запасные части для климатического оборудования | SK |  | EC002625 |  | 4028177673496 |  |  |  | не подлежит | РОСС DE.АВ51.H00526 | 2018-03-11 | http://www.rittal.com/imf/none/65_319/ |  |  | SK HARDWARE BAG 3366/77 500/510
| 3396675 | SK Комплект принадлежностей 3366/77 540 | V | 1 | шт. | 147.72 | 2018-02-01 |  | 1 | 1 |  |  |  |  | _E_521304 | ПО и Сервис | Запчасти | Запасные части для климатического оборудования | SK |  | EC002625 |  | 4028177673502 |  |  |  | не подлежит | РОСС DE.АВ51.H00526 | 2018-03-11 | http://www.rittal.com/imf/none/65_319/ |  |  | SK HARDWARE BAG 3366/77 540
| 3396676 | SK Комплект принадлежностей 3303/61 500/510 | V | 1 | шт. | 116.72 | 2018-02-01 |  | 0.34 | 0.3 | 3.15 |  |  |  | _E_521304 | ПО и Сервис | Запчасти | Запасные части для климатического оборудования | SK |  | EC002625 |  | 4028177673519 |  |  |  | не подлежит | РОСС DE.АВ51.H00526 | 2018-03-11 | http://www.rittal.com/imf/none/65_319/ |  |  | SK HARDWARE BAG 3303/61 500/510
| 3396677 | SK Комплекс принадлежностей 3383/84/85 5xx | V | 1 | шт. | 152.86 | 2018-02-01 |  | 0.634 | 0.63 | 6.956 |  |  |  | _E_521304 | ПО и Сервис | Запчасти | Запасные части для климатического оборудования | SK |  | EC002625 |  | 4028177673526 |  |  |  | не подлежит | РОСС DE.АВ51.H00526 | 2018-03-11 | http://www.rittal.com/imf/none/65_319/ |  |  | SK HARDWARE BAG 3383/84/85 5xx
| 3396678 | SK Комплект принадлежностей 3386/87 540 | V | 1 | шт. | 137.82 | 2018-02-01 |  | 0.64 | 0.63 | 3.91 |  |  |  | _E_521304 | ПО и Сервис | Запчасти | Запасные части для климатического оборудования | SK |  | EC002625 |  | 4028177673533 |  |  |  | не подлежит | РОСС DE.АВ51.H00526 | 2018-03-11 | http://www.rittal.com/imf/none/65_319/ |  |  | SK HARDWARE BAG 3386/87 540
| 3396679 | SK Комплект принадлежностей 3328/29 540 | V | 1 | шт. | 126.83 | 2018-02-01 |  | 0.67 | 0.55 | 5.355 |  |  |  | _E_521304 | ПО и Сервис | Запчасти | Запасные части для климатического оборудования | SK |  | EC002625 |  | 4028177673540 |  |  |  | не подлежит | РОСС DE.АВ51.H00526 | 2018-03-11 | http://www.rittal.com/imf/none/65_319/ |  |  | SK HARDWARE BAG 3328/29 540
| 3396680 | SK Комплект принадлежностей 3332 540 | V | 1 | шт. | 123.93 | 2018-02-01 |  | 0.67 | 0.67 | 12.173 |  |  |  | _E_521304 | ПО и Сервис | Запчасти | Запасные части для климатического оборудования | SK |  | EC002625 |  | 4028177673557 |  |  |  | не подлежит | РОСС DE.АВ51.H00526 | 2018-03-11 | http://www.rittal.com/imf/none/65_319/ |  |  | SK HARDWARE BAG 3332 540
| 3396682 | SK Кожух вентилятора | V | 1 | шт. | 110.46 | 2018-02-01 |  | 1.22 | 1.17 | 29.869 |  |  |  | _E_521304 | ПО и Сервис | Запчасти | Запасные части для климатического оборудования | SK |  | EC000855 |  | 4028177679511 |  |  |  | не подлежит | РОСС DE.АВ51.H00526 | 2018-03-11 | http://www.rittal.com/imf/none/65_319/ |  |  | SK FAN TRIM
| 3396683 | SK Модуль управления Basic CMC II | V | 1 | шт. | 805.88 | 2018-02-01 |  | 0.506 | 0.43 | 4.807 |  |  |  | _E_521304 | ПО и Сервис | Запчасти | Запасные части для климатического оборудования | SK |  | EC000855 |  | 4028177679603 |  |  |  | не подлежит | РОСС DE.АВ51.H00526 | 2018-03-11 | http://www.rittal.com/imf/none/65_319/ |  |  | SK BASIC CMC II
| 3396684 | SK Модуль управления донной группы | V | 1 | шт. | 391.72 | 2018-02-01 |  | 0.29 | 0.21 | 4.807 |  |  |  | _E_521304 | ПО и Сервис | Запчасти | Запасные части для климатического оборудования | SK |  | EC002515 |  | 4028177679610 |  |  |  | не подлежит | РОСС DE.АВ51.H00526 | 2018-03-11 | http://www.rittal.com/imf/none/65_319/ |  |  | SK WATER BOARD
| 3396685 | SK Модуль управления вентилятора | V | 1 | шт. | 502.6 | 2018-02-01 |  | 0.288 | 0.21 | 4.807 |  |  |  | _E_521304 | ПО и Сервис | Запчасти | Запасные части для климатического оборудования | SK |  | EC000855 |  | 4028177679627 |  |  |  | не подлежит | РОСС DE.АВ51.H00526 | 2018-03-11 | http://www.rittal.com/imf/none/65_319/ |  |  | SK FAN BOARD
| 3396687 | SK Вентилятор 1 шт. | V | 1 | шт. | 1025.88 | 2018-02-01 |  | 4.736 | 4.64 | 30.132 |  |  |  | _E_521304 | ПО и Сервис | Запчасти | Запасные части для климатического оборудования | SK |  | EC000532 |  | 4028177679641 |  |  |  | подлежит | RU Д-DE.МЮ62.В.00504 | 2019-07-29 | http://www.rittal.com/imf/none/65_306/ |  |  | SK FAN, SINGLE
| 3396688 | SK Датчик утечки | V | 1 | шт. | 233.45 | 2018-02-01 |  | 0.226 | 0.13 | 4.807 |  |  |  | _E_521304 | ПО и Сервис | Запчасти | Запасные части для климатического оборудования | SK |  | EC000855 |  | 4028177679658 |  |  |  | не подлежит | РОСС DE.АВ51.H00526 | 2018-03-11 | http://www.rittal.com/imf/none/65_319/ |  |  | SK LEAKAGE SENSOR
| 3396689 | SK Шаровый клапан | S | 1 | шт. | 889.39 | 2018-02-01 |  | 2.47 | 2.37 | 9.576 |  |  |  | _E_521304 | ПО и Сервис | Запчасти | Запасные части для климатического оборудования | SK |  | EC000855 |  | 4028177679665 |  |  |  | подлежит | KZ.7500651.24.01.00174 | 2020-01-22 | http://www.rittal.com/imf/none/65_278/ |  |  | SK BALL VALVE
| 3396690 | SK Расходомер Grundfos 5-100 | V | 1 | шт. | 488.83 | 2018-02-01 |  | 0.616 | 0.52 | 4.807 |  |  |  | _E_521304 | ПО и Сервис | Запчасти | Запасные части для климатического оборудования | SK |  | EC000855 |  | 4028177679672 |  |  |  | не подлежит | РОСС DE.АВ51.H00526 | 2018-03-11 | http://www.rittal.com/imf/none/65_319/ |  |  | SK FLOW METER, Grundfos 5-100
| 3396691 | SK Расходомер Grundfos 10-200 | V | 1 | шт. | 594.49 | 2018-02-01 |  | 0.736 | 0.64 | 4.681 |  |  |  | _E_521304 | ПО и Сервис | Запчасти | Запасные части для климатического оборудования | SK |  | EC000855 |  | 4028177679689 |  |  |  | не подлежит | РОСС DE.АВ51.H00526 | 2018-03-11 | http://www.rittal.com/imf/none/65_319/ |  |  | SK FLOW METER, Grundfos 10-200
| 3396692 | SK Датчик температуры теплый/холодный воздух | V | 1 | шт. | 98.33 | 2018-02-01 |  | 0.016 | 0.01 | 0.391 |  |  |  | _E_521304 | ПО и Сервис | Запчасти | Запасные части для климатического оборудования | SK |  | EC000855 |  | 4028177679696 |  |  |  | подлежит | KZ.7500651.22.01.00493 | 2020-01-12 | http://www.rittal.com/imf/none/65_315/ |  |  | SK TEMPERATURE SENSOR WARM/COLD AIR
| 3396693 | SK Датчик температуры воды на входе | V | 1 | шт. | 127.08 | 2018-02-01 |  | 0.024 | 0.02 | 0.391 |  |  |  | _E_521304 | ПО и Сервис | Запчасти | Запасные части для климатического оборудования | SK |  | EC000855 |  | 4028177679702 |  |  |  | подлежит | KZ.7500651.22.01.00493 | 2020-01-12 | http://www.rittal.com/imf/none/65_315/ |  |  | SK TEMPERATURE SENSOR WATER FLOW
| 3396694 | SK Датчик температуры воды на выходе | S | 1 | шт. | 127.08 | 2018-02-01 |  | 0.024 | 0.02 | 0.391 |  |  |  | _E_521304 | ПО и Сервис | Запчасти | Запасные части для климатического оборудования | SK |  | EC000855 |  | 4028177679719 |  |  |  | подлежит | KZ.7500651.22.01.00493 | 2020-01-12 | http://www.rittal.com/imf/none/65_315/ |  |  | SK TEMPERATURE SENSOR WATER RETURN
| 3396695 | Соленоидный клапан(латунь)I 3/8" 230V | V | 1 | шт. | 204.5 | 2018-02-01 |  | 0.6 | 0.59 | 5.026 |  |  |  | _E_521304 | ПО и Сервис | Запчасти | Запасные части для климатического оборудования | SK |  | EC000855 |  | 4028177690103 |  |  |  | подлежит | KZ.7500651.24.01.00174 | 2020-01-12 | http://www.rittal.com/imf/none/65_278/ |  |  | SK SOLENOID VALVE BRASS I 3/8" 230V
| 3396705 | SK Вентилятор A2D250-AH14 Kelvin VAA0009730 | S | 1 | шт. | 471.01 | 2018-02-01 |  | 3 | 2.46 |  |  |  |  | _E_521304 | ПО и Сервис | Запчасти | Запасные части для климатического оборудования | SK |  | EC000855 |  | 4028177691636 |  |  |  | не подлежит | РОСС DE.АВ51.H00526 | 2018-03-11 | http://www.rittal.com/imf/none/65_319/ |  |  | SK VENTILATOR A2D250-AH14
| 3396713 | Теплообменник SK 3363 Kelvin 328435 | S | 1 | шт. | 210.83 | 2018-02-01 |  | 5 | 5 |  |  |  |  | _E_521304 | ПО и Сервис | Запчасти | Запасные части для климатического оборудования | SK |  | EC002514 |  | 4028177696334 |  |  |  | подлежит | RU Д-DE.АГ73.В.07351 | 2018-12-17 | http://www.rittal.com/imf/none/65_305/ |  |  | WÄRMETAUSCHERPAKET SK 3363
| 3396715 | Теплообменник SK 3364 Kelvin 328515 | S | 1 | шт. | 278.5 | 2018-02-01 |  | 2.142 | 1.8 | 36.185 |  |  |  | _E_521304 | ПО и Сервис | Запчасти | Запасные части для климатического оборудования | SK |  | EC002514 |  | 4028177696358 |  |  |  | подлежит | RU Д-DE.АГ73.В.07351 | 2018-12-17 | http://www.rittal.com/imf/none/65_305/ |  |  | WÄRMETAUSCHERPAKET SK 3364
| 3396716 | Теплообменник SK 3373 Kelvin 328434 | S | 1 | шт. | 287.41 | 2018-02-01 |  | 2.64 | 2.14 | 19.6 |  |  |  | _E_521304 | ПО и Сервис | Запчасти | Запасные части для климатического оборудования | SK |  | EC002514 |  | 4028177696365 |  |  |  | подлежит | RU Д-DE.АГ73.В.07351 | 2018-12-17 | http://www.rittal.com/imf/none/65_305/ |  |  | WÄRMETAUSCHERPAKET SK 3373
| 3396717 | Теплообменник SK 3374 Kelvin 330882 | S | 1 | шт. | 497.53 | 2018-02-01 |  | 5 | 5 |  |  |  |  | _E_521304 | ПО и Сервис | Запчасти | Запасные части для климатического оборудования | SK |  | EC002514 |  | 4028177696372 |  |  |  | подлежит | RU Д-DE.АГ73.В.07351 | 2018-12-17 | http://www.rittal.com/imf/none/65_305/ |  |  | WÄRMETAUSCHERPAKET SK 3374
| 3396718 | Радиальный вентилятор R2E-250-AS47-XX Kelvin 330879 | S | 1 | шт. | 727.11 | 2018-02-01 |  | 3.324 |  | 20.23 |  |  |  | _E_521304 | ПО и Сервис | Запчасти | Запасные части для климатического оборудования | SK |  | EC000532 |  | 4028177696389 |  |  |  | подлежит | RU Д-DE.МЮ62.В.00504 | 2019-07-29 | http://www.rittal.com/imf/none/65_306/ |  |  | RADIALVENTILATOR R2E-250-AS47-XX
| 3396719 | Теплообменник SK 3375 Kelvin 328339 | S | 1 | шт. | 779.69 | 2018-02-01 |  | 12.72 | 11.72 | 203.49 |  |  |  | _E_521304 | ПО и Сервис | Запчасти | Запасные части для климатического оборудования | SK |  | EC002514 |  | 4028177696396 |  |  |  | подлежит | RU Д-DE.АГ73.В.07351 | 2018-12-17 | http://www.rittal.com/imf/none/65_305/ |  |  | WÄRMETAUSCHERPAKET SK 3375
| 3396720 | SK Датчик уровня Тип 9 Kelvin 329255 | S | 1 | шт. | 132.84 | 2018-02-01 |  | 0.183 | 0.1 | 6.793 |  |  |  | _E_521304 | ПО и Сервис | Запчасти | Запасные части для климатического оборудования | SK |  | EC000855 |  | 4028177696402 |  |  |  | не подлежит | РОСС DE.АВ51.H00526 | 2018-03-11 | http://www.rittal.com/imf/none/65_319/ |  |  | SCHWIMMERSCHALTER AUSF. 9
| 3397000 | SK Термостат KP77-UL, 1шт. | V | 1 | шт. | 96.74 | 2018-02-01 |  | 0.52 | 0.36 | 5.494 |  |  |  | _E_521304 | ПО и Сервис | Запчасти | Запасные части для климатического оборудования | SK |  | EC000855 |  | 4028177208827 |  |  |  | подлежит | KZ.7500651.22.01.00493 | 2020-01-12 | http://www.rittal.com/imf/none/65_315/ | 2017-03-31 |  | SK THERMOSTAT KP77-UL
| 3397011 | SK Испаритель исполн.1, 1шт. | V | 1 | шт. | 258.38 | 2018-02-01 |  | 3 | 2.8 | 54.12 |  |  |  | _E_521304 | ПО и Сервис | Запчасти | Запасные части для климатического оборудования | SK |  | EC000855 |  | 4028177211247 |  |  |  | подлежит | KZ.7500651.22.01.00482 | 2020-01-12 | http://www.rittal.com/imf/none/65_285/ |  |  | SK VERDAMPFER AUSF.1
| 3397048 | SK Фильтр-осушитель исполн.1, 1шт. | V | 1 | шт. | 28.06 | 2018-02-01 |  | 0.18 | 0.17 | 0.213 |  |  |  | _E_521304 | ПО и Сервис | Запчасти | Запасные части для климатического оборудования | SK |  | EC000855 |  | 4028177209770 |  |  |  | не подлежит | РОСС DE.АВ51.H00526 | 2018-03-11 | http://www.rittal.com/imf/none/65_319/ |  |  | SK FILTERTROCKNER AUSF.1
| 3397049 | SK Расширительный клапан TKN1-0,9, 1шт. | V | 1 | шт. | 73.4 | 2018-02-01 |  | 0.3 | 0.14 | 5.494 |  |  |  | _E_521304 | ПО и Сервис | Запчасти | Запасные части для климатического оборудования | SK |  | EC000855 |  | 4028177209664 |  |  |  | подлежит | KZ.7500651.24.01.00174 | 2020-01-12 | http://www.rittal.com/imf/none/65_278/ |  |  | SK E-VENTIL TKN1-0,9
| 3397050 | SK Расширительный клапан TKN1-0,4, 1шт. | V | 1 | шт. | 84.18 | 2018-02-01 |  | 0.34 | 0.14 | 5.494 |  |  |  | _E_521304 | ПО и Сервис | Запчасти | Запасные части для климатического оборудования | SK |  | EC000855 |  | 4028177209671 |  |  |  | подлежит | KZ.7500651.24.01.00174 | 2020-01-12 | http://www.rittal.com/imf/none/65_278/ |  |  | SK E-VENTIL TKN1-0,4
| 3397052 | SK Компрессор SC 15 GHX 1 шт. | S | 1 | шт. | 541.87 | 2018-02-01 |  | 14.58 | 14.579 | 31.642 |  |  |  | _E_521304 | ПО и Сервис | Запчасти | Запасные части для климатического оборудования | SK |  | EC000855 |  | 4028177209008 |  |  |  | не подлежит | РОСС DE.АВ51.H00526 | 2018-03-11 | http://www.rittal.com/imf/none/65_319/ |  |  | SK KOMPRESSOR SC 15 GHX
| 3397054 | SK Расширительный клапан TKN1-0,6, 1шт. | V | 1 | шт. | 86.66 | 2018-02-01 |  | 0.3 | 0.14 | 5.494 |  |  |  | _E_521304 | ПО и Сервис | Запчасти | Запасные части для климатического оборудования | SK |  | EC000855 |  | 4028177209695 |  |  |  | подлежит | KZ.7500651.24.01.00174 | 2020-01-12 | http://www.rittal.com/imf/none/65_278/ |  |  | SK E-VENTIL TKN1-0,6
| 3397058 | SK Фильтр-осушитель исполн.2, 1шт. | V | 1 | шт. | 74.07 | 2018-02-01 |  | 0.28 | 0.23 | 0.414 |  |  |  | _E_521304 | ПО и Сервис | Запчасти | Запасные части для климатического оборудования | SK |  | EC000855 |  | 4028177209787 |  |  |  | не подлежит | РОСС DE.АВ51.H00526 | 2018-03-11 | http://www.rittal.com/imf/none/65_319/ |  |  | SK FILTERTROCKNER AUSF.2
| 3397067 | SK Рабочий конденсатор 17 myF, 1шт. | V | 1 | шт. | 127.04 | 2018-02-01 |  | 1 | 1 | 0.792 |  |  |  | _E_521304 | ПО и Сервис | Запчасти | Запасные части для климатического оборудования | SK |  | EC000855 |  | 4028177209077 |  |  |  | не подлежит | РОСС DE.АВ51.H00526 | 2018-03-11 | http://www.rittal.com/imf/none/65_319/ |  |  | SK BETRIEBSKONDENSATOR 17 MYF
| 3397072 | Расширительный клапан TKEN 1 ORIF 4 MOP | V | 1 | шт. | 90.48 | 2018-02-01 |  | 0.32 | 0.16 | 5.494 |  |  |  | _E_521304 | ПО и Сервис | Запчасти | Запасные части для климатического оборудования | SK |  | EC000855 |  | 4028177209725 |  |  |  | подлежит | KZ.7500651.24.01.00174 | 2020-01-12 | http://www.rittal.com/imf/none/65_278/ |  |  | SK E-VENTIL TKEN 1 ORIF 4 MOP 70 R134a
| 3397076 | SK Конденсатор 1шт. | V | 1 | шт. | 332 | 2018-02-01 |  | 6.9 | 6.899 | 90.916 |  |  |  | _E_521304 | ПО и Сервис | Запчасти | Запасные части для климатического оборудования | SK |  | EC000855 |  | 4028177211520 |  |  |  | подлежит | KZ.7500651.22.01.00482 | 2020-01-12 | http://www.rittal.com/imf/none/65_285/ |  |  | SK VERFLЬSSIGER
| 3397081 | SK Клапан обратного тока RVI 38 1шт. | V | 1 | шт. | 102.13 | 2018-02-01 |  | 0.5 | 0.5 | 0.792 |  |  |  | _E_521304 | ПО и Сервис | Запчасти | Запасные части для климатического оборудования | SK |  | EC000855 |  | 4028177210004 |  |  |  | подлежит | KZ.7500651.24.01.00174 | 2020-01-12 | http://www.rittal.com/imf/none/65_278/ |  |  | SK RЬCKSCHLAGVENTIL RVI 38
| 3397088 | SK Компрессор FR 7 GH 1 шт. | V | 1 | шт. | 422.02 | 2018-02-01 |  | 12 | 11.999 | 31.642 |  |  |  | _E_521304 | ПО и Сервис | Запчасти | Запасные части для климатического оборудования | SK |  | EC000855 |  | 4028177208971 |  |  |  | не подлежит | РОСС DE.АВ51.H00526 | 2018-03-11 | http://www.rittal.com/imf/none/65_319/ |  |  | SK KOMPRESSOR FR 7 GH
| 3397122 | SK Компрессор RB 173 NPF 1 шт. | V | 1 | шт. | 1113.42 | 2018-02-01 |  | 18.54 | 16.319 | 60.858 |  |  |  | _E_521304 | ПО и Сервис | Запчасти | Запасные части для климатического оборудования | SK |  | EC000855 |  | 4028177209022 |  |  |  | не подлежит | РОСС DE.АВ51.H00526 | 2018-03-11 | http://www.rittal.com/imf/none/65_319/ |  |  | SK KOMPRESSOR RB 173 NPF
| 3397123 | SK Двухступенчатый термостат, 1шт. | V | 1 | шт. | 186.31 | 2018-02-01 |  | 0.34 | 0.3 | 5.494 |  |  |  | _E_521304 | ПО и Сервис | Запчасти | Запасные части для климатического оборудования | SK |  | EC000855 |  | 4028177210028 |  |  |  | подлежит | KZ.7500651.22.01.00493 | 2020-01-12 | http://www.rittal.com/imf/none/65_315/ |  |  | SK ZWEISTUFENTHERMOSTAT
| 3397134 | SK Однофазный трансформатор 1шт. | S | 1 | шт. | 498.45 | 2018-02-01 |  | 6 | 5.7 | 26.4 |  |  |  | _E_521304 | ПО и Сервис | Запчасти | Запасные части для климатического оборудования | SK |  | EC000855 |  | 4028177211018 |  |  |  | не подлежит | РОСС DE.АВ51.H00526 | 2018-03-11 | http://www.rittal.com/imf/none/65_319/ |  |  | SK EINPHASENSPARTRAFO
| 3397143 | SK Расширительный клапан TKN1-0,9, 1шт. | V | 1 | шт. | 77.67 | 2018-02-01 |  | 0.3 | 0.14 | 5.494 |  |  |  | _E_521304 | ПО и Сервис | Запчасти | Запасные части для климатического оборудования | SK |  | EC000855 |  | 4028177209732 |  |  |  | подлежит | KZ.7500651.24.01.00174 | 2020-01-12 | http://www.rittal.com/imf/none/65_278/ |  |  | SK E-VENTIL TKN1-0,9
| 3397147 | SK Компрессор SC 10 GHx 1 шт. | V | 1 | шт. | 492.28 | 2018-02-01 | цена со склада ООО "Риттал". | 16 | 15.2 | 26.4 |  |  |  | _E_521304 | ПО и Сервис | Запчасти | Запасные части для климатического оборудования | SK |  | EC000855 |  | 4028177209039 |  |  |  | не подлежит | РОСС DE.АВ51.H00526 | 2018-03-11 | http://www.rittal.com/imf/none/65_319/ |  |  | SK KOMPRESSOR SC 10 GHx
| 3397155 | SK Компрессор SC 21 GX 1 шт. | V | 1 | шт. | 704.87 | 2018-02-01 | цена со склада ООО "Риттал". | 15.06 | 15.059 | 31.642 |  |  |  | _E_521304 | ПО и Сервис | Запчасти | Запасные части для климатического оборудования | SK |  | EC000855 |  | 4028177208896 |  |  |  | не подлежит | РОСС DE.АВ51.H00526 | 2018-03-11 | http://www.rittal.com/imf/none/65_319/ |  |  | SK KOMPRESSOR SC 21 GX
| 3397157 | SK Компрессор MTZ22JC4 380-400V/3/50Hz | D | 1 | шт. | 1079.23 | 2018-02-01 | цена со склада ООО "Риттал". | 24.833 | 23.591 | 25.632 |  |  |  | _E_521304 | ПО и Сервис | Запчасти | Запасные части для климатического оборудования | SK |  | EC000855 |  | 4028177209053 |  |  |  | не подлежит | РОСС DE.АВ51.H00526 | 2018-03-11 | http://www.rittal.com/imf/none/65_319/ |  |  | SK KOMPRESSOR MTZ22JC4 380-400V/3/50Hz
| 3397160 | Сигнализатор давления PS3 WF5 HNU25/18 | S | 1 | шт. | 133.07 | 2018-02-01 |  | 0.24 | 0.08 | 5.494 |  |  |  | _E_521304 | ПО и Сервис | Запчасти | Запасные части для климатического оборудования | SK |  | EC000855 |  | 4028177209954 |  |  |  | подлежит | KZ.7500651.22.01.00487 | 2020-01-12 | http://www.rittal.com/imf/none/65_313/ |  |  | SK PRESSOSTAT PS3 WF5 HNU25/18
| 3397177 | SK Рабочий конденсатор 25 myF, 1шт. | V | 1 | шт. | 149.5 | 2018-02-01 |  | 1 | 1 | 0.792 |  |  |  | _E_521304 | ПО и Сервис | Запчасти | Запасные части для климатического оборудования | SK |  | EC000855 |  | 4028177209152 |  |  |  | не подлежит | РОСС DE.АВ51.H00526 | 2018-03-11 | http://www.rittal.com/imf/none/65_319/ |  |  | SK BETRIEBSKONDENSATOR 25 MYF
| 3397287 | SK Компрессор MTZ18-JA4 1 шт. | V | 1 | шт. | 1685.86 | 2018-02-01 |  | 24.9 | 23.655 | 28 |  |  |  | _E_521304 | ПО и Сервис | Запчасти | Запасные части для климатического оборудования | SK |  | EC000855 |  | 4028177236493 |  |  |  | не подлежит | РОСС DE.АВ51.H00526 | 2018-03-11 | http://www.rittal.com/imf/none/65_319/ |  |  | SK KOMPRESSOR MTZ18-JA4
| 3397288 | SK Сигнализатор давления CC25W 28/18 | D | 1 | шт. | 152.05 | 2018-02-01 | цена со склада ООО "Риттал". | 0.22 | 0.219 | 5.494 |  |  |  | _E_521304 | ПО и Сервис | Запчасти | Запасные части для климатического оборудования | SK |  | EC000855 |  | 4028177236509 |  |  |  | подлежит | KZ.7500651.22.01.00487 | 2020-01-12 | http://www.rittal.com/imf/none/65_313/ |  |  | SK HOCHDRUCKSCH. CC25W 28/18
| 3397334 | Расширительный клапан TKEN 1 ORIF 5 068n | V | 1 | шт. | 73.4 | 2018-02-01 |  | 0.32 | 0.16 | 5.494 |  |  |  | _E_521304 | ПО и Сервис | Запчасти | Запасные части для климатического оборудования | SK |  | EC000855 |  | 4028177307735 |  |  |  | подлежит | KZ.7500651.24.01.00174 | 2020-01-12 | http://www.rittal.com/imf/none/65_278/ |  |  | SK E-VENTIL TKEN 1 ORIF 5 068N2171
| 3397340 | SK Сигнализатор протока VK308MORITTA02 | V | 1 | шт. | 403.41 | 2018-02-01 |  | 0.1 | 0.09 | 5.244 |  |  |  | _E_521304 | ПО и Сервис | Запчасти | Запасные части для климатического оборудования | SK |  | EC000855 |  | 4028177307674 |  |  |  | подлежит | KZ.7500651.22.01.00487 | 2020-01-12 | http://www.rittal.com/imf/none/65_313/ |  |  | SK STRЦMUNGSWДCHTER VK308MORITTA02
| 3397341 | Сигнализатор протока VK315MORITTA03 1/2" | V | 1 | шт. | 414.4 | 2018-02-01 |  | 0.28 | 0.28 | 1.417 |  |  |  | _E_521304 | ПО и Сервис | Запчасти | Запасные части для климатического оборудования | SK |  | EC000855 |  | 4028177307667 |  |  |  | подлежит | KZ.7500651.22.01.00487 | 2020-01-12 | http://www.rittal.com/imf/none/65_313/ |  |  | SK STRЦMUNGSWДCHTER VK315MORITTA03 1/2"
| 3397342 | SK Датчик температуры воды, 1шт. | S | 1 | шт. | 152.28 | 2018-02-01 |  | 0.06 | 0.059 | 4.744 |  |  |  | _E_521304 | ПО и Сервис | Запчасти | Запасные части для климатического оборудования | SK |  | EC000855 |  | 4028177307650 |  |  |  | подлежит | KZ.7500651.22.01.00493 | 2020-01-12 | http://www.rittal.com/imf/none/65_315/ |  |  | SK TEMPERATURFЬHLER WASSERTEMP
| 3397383 | SK Расширительный клапан TKN1-0,9, 1шт. | S | 1 | шт. | 109.55 | 2018-02-01 |  | 0.34 | 0.3 | 4.68 |  |  |  | _E_521304 | ПО и Сервис | Запчасти | Запасные части для климатического оборудования | SK |  | EC000855 |  | 4028177249004 |  |  |  | подлежит | KZ.7500651.24.01.00174 | 2020-01-22 | http://www.rittal.com/imf/none/65_278/ |  |  | SK E-VENTIL TKN1-0,9
| 3397387 | SK Комплект принадлежностей | V | 1 | шт. | 101.68 | 2018-02-01 |  | 0.68 | 0.5 | 9.972 |  |  |  | _E_521304 | ПО и Сервис | Запчасти | Запасные части для климатического оборудования | SK |  | EC002625 |  | 4028177261600 |  |  |  | не подлежит | РОСС DE.АВ51.H00526 | 2018-03-11 | http://www.rittal.com/imf/none/65_319/ |  |  | SK ZUBEHЦRBEUTEL
| 3397389 | SK Каплеуловитель 1шт. | V | 1 | шт. | 127.95 | 2018-02-01 |  | 1 | 1 |  |  |  |  | _E_521304 | ПО и Сервис | Запчасти | Запасные части для климатического оборудования | SK |  | EC000855 |  | 4028177261624 |  |  |  | не подлежит | РОСС DE.АВ51.H00526 | 2018-03-11 | http://www.rittal.com/imf/none/65_319/ |  |  | SK TROPFENABSCHEIDER
| 3397390 | SK Теплообменник 1шт. | S | 1 | шт. | 146.58 | 2018-02-01 |  | 1.15 | 0.93 | 12.4 |  |  |  | _E_521304 | ПО и Сервис | Запчасти | Запасные части для климатического оборудования | SK |  | EC002514 |  | 4028177261631 |  |  |  | подлежит | RU Д-DE.АГ73.В.07351 | 2018-12-17 | http://www.rittal.com/imf/none/65_305/ |  |  | SK WДRMETAUSCHER
| 3397401 | SK Расширительный клапан TKN1-1,1, 1шт. | S | 1 | шт. | 90.78 | 2018-02-01 |  | 0.3 | 0.14 | 5.494 |  |  |  | _E_521304 | ПО и Сервис | Запчасти | Запасные части для климатического оборудования | SK |  | EC000855 |  | 4028177307391 |  |  |  | подлежит | KZ.7500651.24.01.00174 | 2020-01-22 | http://www.rittal.com/imf/none/65_278/ | 2016-12-31 |  | SK E-VENTIL TKN1-1,1
| 3397405 | SK Комплект принадлежностей SK 3215 100* | V | 1 | шт. | 111.33 | 2018-02-01 |  | 1.5 | 1.3 | 4.59 |  |  |  | _E_521304 | ПО и Сервис | Запчасти | Запасные части для климатического оборудования | SK |  | EC002625 |  | 4028177584983 |  |  |  | не подлежит | РОСС DE.АВ51.H00526 | 2018-03-11 | http://www.rittal.com/imf/none/65_319/ |  |  | SK ZUBEHЦRBEUTEL SK 3215 100
| 3397407 | SK Каплеуловитель * | V | 1 | шт. | 112.91 | 2018-02-01 |  | 1 | 1 |  |  |  |  | _E_521304 | ПО и Сервис | Запчасти | Запасные части для климатического оборудования | SK |  | EC000855 |  | 4028177584969 |  |  |  | не подлежит | РОСС DE.АВ51.H00526 | 2018-03-11 | http://www.rittal.com/imf/none/65_319/ |  |  | SK TROPFENABSCHEIDER
| 3397408 | SK Теплообменник | V | 1 | шт. | 346.59 | 2018-02-01 |  | 3.5 | 3.35 |  |  |  |  | _E_521304 | ПО и Сервис | Запчасти | Запасные части для климатического оборудования | SK |  | EC002514 |  | 4028177576711 |  |  |  | подлежит | RU Д-DE.АГ73.В.07351 | 2018-12-17 | http://www.rittal.com/imf/none/65_305/ |  |  | SK WДRMETAUSCHER
| 3397452 | SK Фильтр-осушитель WSG163S | S | 1 | шт. | 234.59 | 2018-02-01 |  | 0.768 | 0.7 | 1.544 |  |  |  | _E_521304 | ПО и Сервис | Запчасти | Запасные части для климатического оборудования | SK |  | EC000855 |  | 4028177369382 |  |  |  | не подлежит | РОСС DE.АВ51.H00526 | 2018-03-11 | http://www.rittal.com/imf/none/65_319/ |  |  | SK FILTERTROCKNER WSG163S
| 3397469 | SK Контроллер IR32V0E000 1шт. | S | 1 | шт. | 524.73 | 2018-02-01 |  | 0.5 | 0.4 | 8.064 |  |  |  | _E_521304 | ПО и Сервис | Запчасти | Запасные части для климатического оборудования | SK |  | EC000855 |  | 4028177369559 |  |  |  | подлежит | KZ.7500651.22.01.00486 | 2020-01-12 | http://www.rittal.com/imf/none/65_286/ |  |  | SK REGLER IR32V0E000
| 3397487 | SK Компрессор YB645WTG 1 шт. | V | 1 | шт. | 565.69 | 2018-02-01 |  | 4.94 | 4.93 |  |  |  |  | _E_521304 | ПО и Сервис | Запчасти | Запасные части для климатического оборудования | SK |  | EC000855 |  | 4028177403086 |  |  |  | не подлежит | РОСС DE.АВ51.H00526 | 2018-03-11 | http://www.rittal.com/imf/none/65_319/ |  |  | SK KOMPRESSOR YB645WTG
| 3397488 | SK Компрессор RK 5450 Y 1 шт. | V | 1 | шт. | 646.51 | 2018-02-01 |  | 14.68 | 13.359 | 38.61 |  |  |  | _E_521304 | ПО и Сервис | Запчасти | Запасные части для климатического оборудования | SK |  | EC000855 |  | 4028177403093 |  |  |  | не подлежит | РОСС DE.АВ51.H00526 | 2018-03-11 | http://www.rittal.com/imf/none/65_319/ | 2017-08-31 |  | SK KOMPRESSOR RK 5450 Y
| 3397489 | SK Компрессор TRK 5450 Y | V | 1 | шт. | 675.69 | 2018-02-01 |  | 12.7 | 12.699 | 38.61 |  |  |  | _E_521304 | ПО и Сервис | Запчасти | Запасные части для климатического оборудования | SK |  | EC000855 |  | 4028177403109 |  |  |  | не подлежит | РОСС DE.АВ51.H00526 | 2018-03-11 | http://www.rittal.com/imf/none/65_319/ | 2017-08-31 |  | SK KOMPRESSOR TRK 5450 Y
| 3397490 | SK Компрессор RK 5480 Y 1 шт. | V | 1 | шт. | 756.51 | 2018-02-01 | цена со склада ООО "Риттал". | 14.12 | 13.839 | 60.858 |  |  |  | _E_521304 | ПО и Сервис | Запчасти | Запасные части для климатического оборудования | SK |  | EC000855 |  | 4028177403116 |  |  |  | не подлежит | РОСС DE.АВ51.H00526 | 2018-03-11 | http://www.rittal.com/imf/none/65_319/ |  |  | SK KOMPRESSOR RK 5480 Y
| 3397491 | SK Компрессор TRK 5480 Y 1 шт. | V | 1 | шт. | 700.39 | 2018-02-01 |  | 14.7 | 13.359 | 60.858 |  |  |  | _E_521304 | ПО и Сервис | Запчасти | Запасные части для климатического оборудования | SK |  | EC000855 |  | 4028177403123 |  |  |  | не подлежит | РОСС DE.АВ51.H00526 | 2018-03-11 | http://www.rittal.com/imf/none/65_319/ |  |  | SK KOMPRESSOR TRK 5480 Y
| 3397492 | SK Компрессор RK 5512 Y 1 шт. | V | 1 | шт. | 803.64 | 2018-02-01 |  | 16.32 | 16 | 60.858 |  |  |  | _E_521304 | ПО и Сервис | Запчасти | Запасные части для климатического оборудования | SK |  | EC000855 |  | 4028177403130 |  |  |  | не подлежит | РОСС DE.АВ51.H00526 | 2018-03-11 | http://www.rittal.com/imf/none/65_319/ | 2017-08-31 |  | SK KOMPRESSOR RK 5512 Y
| 3397493 | SK Компрессор TRK 5512 Y 1 шт. | V | 1 | шт. | 745.28 | 2018-02-01 |  | 13.76 | 13.759 | 38.61 |  |  |  | _E_521304 | ПО и Сервис | Запчасти | Запасные части для климатического оборудования | SK |  | EC000855 |  | 4028177403147 |  |  |  | не подлежит | РОСС DE.АВ51.H00526 | 2018-03-11 | http://www.rittal.com/imf/none/65_319/ | 2017-08-31 |  | SK KOMPRESSOR TRK 5512 Y
| 3397494 | SK Компрессор XB357RUG 1 шт. | V | 1 | шт. | 680.17 | 2018-02-01 |  | 3.9 | 3.75 | 9.635 |  |  |  | _E_521304 | ПО и Сервис | Запчасти | Запасные части для климатического оборудования | SK |  | EC000855 |  | 4028177403154 |  |  |  | не подлежит | РОСС DE.АВ51.H00526 | 2018-03-11 | http://www.rittal.com/imf/none/65_319/ |  |  | SK KOMPRESSOR XB357RUG
| 3397495 | SK Компрессор XB357GUD 1 шт. | V | 1 | шт. | 469.15 | 2018-02-01 |  | 4.18 | 4.179 | 10.272 |  |  |  | _E_521304 | ПО и Сервис | Запчасти | Запасные части для климатического оборудования | SK |  | EC000855 |  | 4028177403161 |  |  |  | не подлежит | РОСС DE.АВ51.H00526 | 2018-03-11 | http://www.rittal.com/imf/none/65_319/ |  |  | SK KOMPRESSOR XB357GUD
| 3397496 | Компрессор TRK 5512 y 3-точечн.крепление | S | 1 | шт. | 788.85 | 2018-02-01 |  | 16.24 | 14.099 | 60.858 |  |  |  | _E_521304 | ПО и Сервис | Запчасти | Запасные части для климатического оборудования | SK |  | EC000855 |  | 4028177403178 |  |  |  | не подлежит | РОСС DE.АВ51.H00526 | 2018-03-11 | http://www.rittal.com/imf/none/65_319/ |  |  | SK KOMPRESSOR TRK 5512 Y DREIPUNKT
| 3397497 | SK Компрессор YB645VEB 1 шт. | V | 1 | шт. | 496.79 | 2018-02-01 |  | 5.16 | 5.159 | 10.272 |  |  |  | _E_521304 | ПО и Сервис | Запчасти | Запасные части для климатического оборудования | SK |  | EC000855 |  | 4028177403185 |  |  |  | не подлежит | РОСС DE.АВ51.H00526 | 2018-03-11 | http://www.rittal.com/imf/none/65_319/ |  |  | SK KOMPRESSOR YB645VEB
| 3397509 | SK Уплотнительная прокладка SK 3273 500 | V | 1 | шт. | 31.87 | 2018-02-01 |  | 0.6 | 0.599 | 31.642 |  |  |  | _E_521304 | ПО и Сервис | Запчасти | Запасные части для климатического оборудования | SK |  | EC000855 |  | 4028177403307 |  |  |  | не подлежит | РОСС DE.АВ51.H00526 | 2018-03-11 | http://www.rittal.com/imf/none/65_319/ |  |  | SK ABDICHTPLATTE SK 3273 500
| 3397510 | SK Уплотнительная прокладка SK 3382 100 | V | 1 | шт. | 96.08 | 2018-02-01 |  | 0.2 | 0.15 | 5.076 |  |  |  | _E_521304 | ПО и Сервис | Запчасти | Запасные части для климатического оборудования | SK |  | EC000855 |  | 4028177403314 |  |  |  | не подлежит | РОСС DE.АВ51.H00526 | 2018-03-11 | http://www.rittal.com/imf/none/65_319/ |  |  | SK ABDICHTPLATTE SK 3382 100
| 3397526 | SK Сигнализатор давления 28 бар1шт. | V | 1 | шт. | 116.72 | 2018-02-01 | цена со склада ООО "Риттал". | 0.26 | 0.259 | 5.494 |  |  |  | _E_521304 | ПО и Сервис | Запчасти | Запасные части для климатического оборудования | SK |  | EC000855 |  | 4028177403475 |  |  |  | подлежит | KZ.7500651.22.01.00487 | 2020-01-12 | http://www.rittal.com/imf/none/65_313/ |  |  | SK HOCHDRUCKSCHALTER 28 BAR
| 3397527 | SK Решетка наст 280x550, 1шт. | V | 1 | шт. | 109.55 | 2018-02-01 |  | 0.56 | 0.46 | 6.16 |  |  |  | _E_521304 | ПО и Сервис | Запчасти | Запасные части для климатического оборудования | SK |  | EC000320 |  | 4028177403482 |  |  |  | не подлежит | РОСС DE.АВ51.H00526 | 2018-03-11 | http://www.rittal.com/imf/none/65_319/ |  |  | SK LAMELLENGITTER WAND 280x550
| 3397528 | SK Решетка потол 595x415, 1шт. | V | 1 | шт. | 124.8 | 2018-02-01 |  | 1.06 | 0.86 | 12.346 |  |  |  | _E_521304 | ПО и Сервис | Запчасти | Запасные части для климатического оборудования | SK |  | EC000320 |  | 4028177403499 |  |  |  | не подлежит | РОСС DE.АВ51.H00526 | 2018-03-11 | http://www.rittal.com/imf/none/65_319/ |  |  | SK LAMELLENGITTER DACH 595x415
| 3397529 | SK Решетка декор настенн 400x400 | V | 1 | шт. | 46.46 | 2018-02-01 |  | 0.56 | 0.46 | 7.2 |  |  |  | _E_521304 | ПО и Сервис | Запчасти | Запасные части для климатического оборудования | SK |  | EC000320 |  | 4028177403505 |  |  |  | не подлежит | РОСС DE.АВ51.H00526 | 2018-03-11 | http://www.rittal.com/imf/none/65_319/ |  |  | SK LAMELLENGITTER WAND 400x400
| 3397531 | SK Решетка наст 400x340, 1шт. | V | 1 | шт. | 39.29 | 2018-02-01 |  | 0.48 | 0.479 | 4.76 |  |  |  | _E_521304 | ПО и Сервис | Запчасти | Запасные части для климатического оборудования | SK |  | EC000320 |  | 4028177403512 |  |  |  | не подлежит | РОСС DE.АВ51.H00526 | 2018-03-11 | http://www.rittal.com/imf/none/65_319/ |  |  | SK LAMELLENGITTER WAND 400x340
| 3397532 | SK Средняя панель 390x172, 1шт. | V | 1 | шт. | 37.05 | 2018-02-01 |  | 0.26 | 0.259 | 4.095 |  |  |  | _E_521304 | ПО и Сервис | Запчасти | Запасные части для климатического оборудования | SK |  | EC000855 |  | 4028177403536 |  |  |  | не подлежит | РОСС DE.АВ51.H00526 | 2018-03-11 | http://www.rittal.com/imf/none/65_319/ |  |  | SK GЬRTEL 390x172
| 3397533 | SK Датчик температуры синий L=600, 1шт. | V | 1 | шт. | 26.03 | 2018-02-01 |  | 0.001 | 0.001 | 0.015 |  |  |  | _E_521304 | ПО и Сервис | Запчасти | Запасные части для климатического оборудования | SK |  | EC000855 |  | 4028177403543 |  |  |  | подлежит | KZ.7500651.22.01.00493 | 2020-01-12 | http://www.rittal.com/imf/none/65_315/ |  |  | SK TEMP-FЬHLER BLAU L=600
| 3397534 | SK Датчик температуры синий L=1000, 1шт. | V | 1 | шт. | 11.32 | 2018-02-01 |  | 0.02 | 0.019 | 1.224 |  |  |  | _E_521304 | ПО и Сервис | Запчасти | Запасные части для климатического оборудования | SK |  | EC000855 |  | 4028177403550 |  |  |  | подлежит | KZ.7500651.22.01.00493 | 2020-01-12 | http://www.rittal.com/imf/none/65_315/ |  |  | SK TEMP-FЬHLER BLAU L=1000
| 3397535 | SK Датчик температуры синий L=1600, 1шт. | D | 1 | шт. | 92.58 | 2018-02-01 | цена со склада ООО "Риттал". | 0.02 | 0.019 | 1.147 |  |  |  | _E_521304 | ПО и Сервис | Запчасти | Запасные части для климатического оборудования | SK |  | EC000855 |  | 4028177403567 |  |  |  | подлежит | KZ.7500651.22.01.00493 | 2020-01-12 | http://www.rittal.com/imf/none/65_315/ |  |  | SK TEMP-FЬHLER BLAU L=1600
| 3397536 | SK Датчик температуры красный L=150 1шт. | V | 1 | шт. | 24.91 | 2018-02-01 |  | 0.02 | 0.019 | 1.224 |  |  |  | _E_521304 | ПО и Сервис | Запчасти | Запасные части для климатического оборудования | SK |  | EC000855 |  | 4028177403574 |  |  |  | подлежит | KZ.7500651.22.01.00493 | 2020-01-12 | http://www.rittal.com/imf/none/65_315/ |  |  | SK TEMP-FЬHLER ROT L=150
| 3397537 | SK Датчик температуры красный L=400 1шт. | V | 1 | шт. | 29.18 | 2018-02-01 |  | 0.02 | 0.019 | 1.224 |  |  |  | _E_521304 | ПО и Сервис | Запчасти | Запасные части для климатического оборудования | SK |  | EC000855 |  | 4028177403581 |  |  |  | подлежит | KZ.7500651.22.01.00493 | 2020-01-12 | http://www.rittal.com/imf/none/65_315/ |  |  | SK TEMP-FЬHLER ROT L=400
| 3397538 | SK Датчик температуры красный L=600 1шт. | S | 1 | шт. | 31.51 | 2018-02-01 |  | 0.001 | 0.001 | 0.259 |  |  |  | _E_521304 | ПО и Сервис | Запчасти | Запасные части для климатического оборудования | SK |  | EC000855 |  | 4028177403598 |  |  |  | подлежит | KZ.7500651.22.01.00493 | 2020-01-12 | http://www.rittal.com/imf/none/65_315/ |  |  | SK TEMP-FЬHLER ROT L=600
| 3397539 | SK Датчик темп красн L=1000 | D | 1 | шт. | 20.33 | 2018-02-01 | цена со склада ООО "Риттал". | 0.02 | 0.019 | 1.224 |  |  |  | _E_521304 | ПО и Сервис | Запчасти | Запасные части для климатического оборудования | SK |  | EC000855 |  | 4028177403604 |  |  |  | подлежит | KZ.7500651.22.01.00493 | 2020-01-12 | http://www.rittal.com/imf/none/65_315/ |  |  | SK TEMP-FЬHLER ROT L=1000
| 3397540 | SK Датчик температуры желтый L=400, 1шт. | V | 1 | шт. | 46.92 | 2018-02-01 |  | 0.02 | 0.019 | 1.224 |  |  |  | _E_521304 | ПО и Сервис | Запчасти | Запасные части для климатического оборудования | SK |  | EC000855 |  | 4028177403611 |  |  |  | подлежит | KZ.7500651.22.01.00493 | 2020-01-12 | http://www.rittal.com/imf/none/65_315/ |  |  | SK TEMP-FЬHLER GELB L=400
| 3397541 | SK Датчик температуры желтый L=600, 1шт. | V | 1 | шт. | 90.48 | 2018-02-01 |  | 0.001 | 0.001 | 0.015 |  |  |  | _E_521304 | ПО и Сервис | Запчасти | Запасные части для климатического оборудования | SK |  | EC000855 |  | 4028177403628 |  |  |  | подлежит | KZ.7500651.22.01.00493 | 2020-01-12 | http://www.rittal.com/imf/none/65_315/ |  |  | SK TEMP-FЬHLER GELB L=600
| 3397542 | SK Датчик температуры желтый L=1600 1шт. | V | 1 | шт. | 47.83 | 2018-02-01 |  | 0.02 | 0.019 | 1.147 |  |  |  | _E_521304 | ПО и Сервис | Запчасти | Запасные части для климатического оборудования | SK |  | EC000855 |  | 4028177403635 |  |  |  | подлежит | KZ.7500651.22.01.00493 | 2020-01-12 | http://www.rittal.com/imf/none/65_315/ |  |  | SK TEMP-FЬHLER GELB L=1600
| 3397546 | SK Датчик температуры белый L=1000, 1шт. | V | 1 | шт. | 27.15 | 2018-02-01 |  | 0.001 | 0.001 | 0.03 |  |  |  | _E_521304 | ПО и Сервис | Запчасти | Запасные части для климатического оборудования | SK |  | EC000855 |  | 4028177403673 |  |  |  | подлежит | KZ.7500651.22.01.00493 | 2020-01-12 | http://www.rittal.com/imf/none/65_315/ |  |  | SK TEMP-FЬHLER WEISS L=1000
| 3397547 | SK Датчик конденсата L=480 1шт. | V | 1 | шт. | 23.58 | 2018-02-01 |  | 0.02 | 0.019 | 1.224 |  |  |  | _E_521304 | ПО и Сервис | Запчасти | Запасные части для климатического оборудования | SK |  | EC000855 |  | 4028177403680 |  |  |  | не подлежит | РОСС DE.АВ51.H00526 | 2018-03-11 | http://www.rittal.com/imf/none/65_319/ |  |  | SK KONDENSATFЬHLER L=480
| 3397548 | SK Корпус SK 3383 ...1шт. | V | 1 | шт. | 402.05 | 2018-02-01 |  | 8.4 | 8.2 | 160.598 |  |  |  | _E_521304 | ПО и Сервис | Запчасти | Запасные части для климатического оборудования | SK |  | EC000855 |  | 4028177403697 |  |  |  | не подлежит | РОСС DE.АВ51.H00526 | 2018-03-11 | http://www.rittal.com/imf/none/65_319/ |  |  | SK HAUBE SK 3383 ...
| 3397549 | SK Корпус SK 3383 ...1шт. | V | 1 | шт. | 412.61 | 2018-02-01 |  | 7.6 | 7.35 |  |  |  |  | _E_521304 | ПО и Сервис | Запчасти | Запасные части для климатического оборудования | SK |  | EC000855 |  | 4028177403703 |  |  |  | не подлежит | РОСС DE.АВ51.H00526 | 2018-03-11 | http://www.rittal.com/imf/none/65_319/ |  |  | SK HAUBE SK 3382 ...
| 3397551 | SK Корпус SK 3303 ...1шт. | V | 1 | шт. | 292.04 | 2018-02-01 |  | 2.6 | 2.3 | 41.184 |  |  |  | _E_521304 | ПО и Сервис | Запчасти | Запасные части для климатического оборудования | SK |  | EC000855 |  | 4028177403727 |  |  |  | не подлежит | РОСС DE.АВ51.H00526 | 2018-03-11 | http://www.rittal.com/imf/none/65_319/ |  |  | SK HAUBE SK 3303 ...
| 3397553 | SK Корпус SK 3332 ...1шт. | S | 1 | шт. | 519.03 | 2018-02-01 |  | 11.05 | 10 | 164.22 |  |  |  | _E_521304 | ПО и Сервис | Запчасти | Запасные части для климатического оборудования | SK |  | EC000855 |  | 4028177403741 |  |  |  | не подлежит | РОСС DE.АВ51.H00526 | 2018-03-11 | http://www.rittal.com/imf/none/65_319/ |  |  | SK HAUBE SK 3332 ...
| 3397555 | SK Кольцевой трансформатор 1шт. | S | 1 | шт. | 585.34 | 2018-02-01 |  | 4 | 4 |  |  |  |  | _E_521304 | ПО и Сервис | Запчасти | Запасные части для климатического оборудования | SK |  | EC000855 |  | 4028177403765 |  |  |  | не подлежит | РОСС DE.АВ51.H00526 | 2018-03-11 | http://www.rittal.com/imf/none/65_319/ |  |  | SK RINGKERNTRAFO
| 3397556 | SK Кольцевой трансформатор 1шт. | S | 1 | шт. | 455.68 | 2018-02-01 |  | 6.5 | 6.4 | 8.658 |  |  |  | _E_521304 | ПО и Сервис | Запчасти | Запасные части для климатического оборудования | SK |  | EC000855 |  | 4028177403772 |  |  |  | не подлежит | РОСС DE.АВ51.H00526 | 2018-03-11 | http://www.rittal.com/imf/none/65_319/ |  |  | SK RINGKERNTRAFO
| 3397557 | SK Кольцевой трансформатор | S | 1 | шт. | 297.27 | 2018-02-01 |  | 4 | 4 |  |  |  |  | _E_521304 | ПО и Сервис | Запчасти | Запасные части для климатического оборудования | SK |  | EC000855 |  | 4028177403789 |  |  |  | не подлежит | РОСС DE.АВ51.H00526 | 2018-03-11 | http://www.rittal.com/imf/none/65_319/ |  |  | SK RINGKERNTRAFO
| 3397558 | SK Кольцевой трансформатор | S | 1 | шт. | 283.03 | 2018-02-01 |  | 5.02 | 4 | 14.229 |  |  |  | _E_521304 | ПО и Сервис | Запчасти | Запасные части для климатического оборудования | SK |  | EC000855 |  | 4028177403796 |  |  |  | не подлежит | РОСС DE.АВ51.H00526 | 2018-03-11 | http://www.rittal.com/imf/none/65_319/ |  |  | SK RINGKERNTRAFO
| 3397559 | SK Кольцевой трансформатор | S | 1 | шт. | 1172.93 | 2018-02-01 |  | 6 | 5.7 | 13.175 |  |  |  | _E_521304 | ПО и Сервис | Запчасти | Запасные части для климатического оборудования | SK |  | EC000855 |  | 4028177403802 |  |  |  | не подлежит | РОСС DE.АВ51.H00526 | 2018-03-11 | http://www.rittal.com/imf/none/65_319/ |  |  | SK RINGKERNTRAFO
| 3397560 | SK Кольцевой трансформатор | S | 1 | шт. | 342.99 | 2018-02-01 |  | 7.24 | 6.54 | 13.104 |  |  |  | _E_521304 | ПО и Сервис | Запчасти | Запасные части для климатического оборудования | SK |  | EC000855 |  | 4028177403819 |  |  |  | не подлежит | РОСС DE.АВ51.H00526 | 2018-03-11 | http://www.rittal.com/imf/none/65_319/ |  |  | SK RINGKERNTRAFO
Change status | 3397563 | SK Кольцевой трансформатор 1шт. | V | 1 | шт. | 635.28 | 2018-02-01 |  | 7 | 6.3 | 11.52 |  |  |  | _E_521304 | ПО и Сервис | Запчасти | Запасные части для климатического оборудования | SK |  | EC000855 |  | 4028177403840 |  |  |  | не подлежит | РОСС DE.АВ51.H00526 | 2018-03-11 | http://www.rittal.com/imf/none/65_319/ |  |  | SK RINGKERNTRAFO
| 3397564 | SK Кольцевой трансформатор 1шт. | S | 1 | шт. | 1124.93 | 2018-02-01 |  | 11.48 | 11.28 |  |  |  |  | _E_521304 | ПО и Сервис | Запчасти | Запасные части для климатического оборудования | SK |  | EC000855 |  | 4028177403857 |  |  |  | не подлежит | РОСС DE.АВ51.H00526 | 2018-03-11 | http://www.rittal.com/imf/none/65_319/ |  |  | SK RINGKERNTRAFO
| 3397565 | SK Испаритель SK 3383, 1шт. | V | 1 | шт. | 297.89 | 2018-02-01 |  | 3.18 | 2.81 | 61.404 |  |  |  | _E_521304 | ПО и Сервис | Запчасти | Запасные части для климатического оборудования | SK |  | EC000855 |  | 4028177403864 |  |  |  | подлежит | KZ.7500651.22.01.00482 | 2020-01-12 | http://www.rittal.com/imf/none/65_285/ |  |  | SK VERDAMPFER SK 3383
| 3397568 | SK Испаритель SK 3328/3329, 1шт. | V | 1 | шт. | 453.44 | 2018-02-01 |  | 7.78 | 7.779 | 90.916 |  |  |  | _E_521304 | ПО и Сервис | Запчасти | Запасные части для климатического оборудования | SK |  | EC000855 |  | 4028177403895 |  |  |  | подлежит | KZ.7500651.22.01.00482 | 2020-01-12 | http://www.rittal.com/imf/none/65_285/ |  |  | SK VERDAMPFER SK 3328/3329
| 3397577 | SK Конденсатор SK 3328/3329, 1шт. | V | 1 | шт. | 518.77 | 2018-02-01 |  | 4.9 | 4.75 |  |  |  |  | _E_521304 | ПО и Сервис | Запчасти | Запасные части для климатического оборудования | SK |  | EC000855 |  | 4028177403987 |  |  |  | подлежит | KZ.7500651.22.01.00482 | 2020-01-12 | http://www.rittal.com/imf/none/65_285/ |  |  | SK VERFLЬSSIGER SK 3328/3329
| 3397578 | SK Конденсатор SK 3332, 1шт. | V | 1 | шт. | 1088.75 | 2018-02-01 |  | 3.97 | 3.78 | 199.584 |  |  |  | _E_521304 | ПО и Сервис | Запчасти | Запасные части для климатического оборудования | SK |  | EC000855 |  | 4028177403994 |  |  |  | подлежит | KZ.7500651.22.01.00482 | 2020-01-12 | http://www.rittal.com/imf/none/65_285/ |  |  | SK VERFLЬSSIGER SK 3332
| 3397581 | SK Конденсатор SK 3384, 1шт. | V | 1 | шт. | 314.05 | 2018-02-01 |  | 4.042 | 2.632 |  |  |  |  | _E_521304 | ПО и Сервис | Запчасти | Запасные части для климатического оборудования | SK |  | EC000855 |  | 4028177404021 |  |  |  | подлежит | KZ.7500651.22.01.00482 | 2020-01-12 | http://www.rittal.com/imf/none/65_285/ |  |  | SK VERFLЬSSIGER SK 3384
| 3397582 | SK Конденсатор SK 3386/3387, 1шт. | V | 1 | шт. | 459.74 | 2018-02-01 |  | 12.2 | 11.6 | 123.131 |  |  |  | _E_521304 | ПО и Сервис | Запчасти | Запасные части для климатического оборудования | SK |  | EC000855 |  | 4028177404038 |  |  |  | подлежит | KZ.7500651.22.01.00482 | 2020-01-12 | http://www.rittal.com/imf/none/65_285/ |  |  | SK VERFLЬSSIGER SK 3386/3387
| 3397590 | SK Конденсатор SK 3303 | V | 1 | шт. | 290.02 | 2018-02-01 |  | 2.82 | 2.8 |  |  |  |  | _E_521304 | ПО и Сервис | Запчасти | Запасные части для климатического оборудования | SK |  | EC000855 |  | 4028177413801 |  |  |  | подлежит | KZ.7500651.22.01.00482 | 2020-01-12 | http://www.rittal.com/imf/none/65_285/ |  |  | SK VERFLЬSSIGER SK 3303
| 3397597 | SK Решетка наст 280x550 | V | 1 | шт. | 153.77 | 2018-02-01 |  | 1.09 | 0.99 | 16.92 |  |  |  | _E_521304 | ПО и Сервис | Запчасти | Запасные части для климатического оборудования | SK |  | EC000320 |  | 4028177584730 |  |  |  | не подлежит | РОСС DE.АВ51.H00526 | 2018-03-11 | http://www.rittal.com/imf/none/65_319/ |  |  | SK LAMELLENGITTER WAND 280x550
| 3397602 | SK Расширительный клапан TLK-00092 | D | 1 | шт. | 131.01 | 2018-02-01 | цена со склада ООО "Риттал". | 0.25 | 0.2 | 4.807 |  |  |  | _E_521304 | ПО и Сервис | Запчасти | Запасные части для климатического оборудования | SK |  | EC000855 |  | 4028177421202 |  |  |  | подлежит | KZ.7500651.24.01.00174 | 2020-01-22 | http://www.rittal.com/imf/none/65_278/ |  |  | SK EXPANSIONSVENTIL TLK-00092
| 3397603 | SK Сигнализатор давления 28 бар | V | 1 | шт. | 116.72 | 2018-02-01 |  | 0.25 | 0.05 | 5.472 |  |  |  | _E_521304 | ПО и Сервис | Запчасти | Запасные части для климатического оборудования | SK |  | EC000855 |  | 4028177421219 |  |  |  | подлежит | KZ.7500651.22.01.00487 | 2020-01-12 | http://www.rittal.com/imf/none/65_313/ |  |  | SK HOCHDRUCKSCHALTER 28 BAR
| 3397604 | SK Испаритель SK 3386, 1шт. | V | 1 | шт. | 304.4 | 2018-02-01 |  | 1.5 | 1.4 |  |  |  |  | _E_521304 | ПО и Сервис | Запчасти | Запасные части для климатического оборудования | SK |  | EC000855 |  | 4028177421226 |  |  |  | подлежит | KZ.7500651.22.01.00482 | 2020-01-12 | http://www.rittal.com/imf/none/65_285/ |  |  | SK VERDAMPFER SK 3386
| 3397605 | SK Решетка потол 595x415 | V | 1 | шт. | 100.35 | 2018-02-01 |  | 1 | 1 | 15.314 |  |  |  | _E_521304 | ПО и Сервис | Запчасти | Запасные части для климатического оборудования | SK |  | EC000320 |  | 4028177584693 |  |  |  | не подлежит | РОСС DE.АВ51.H00526 | 2018-03-11 | http://www.rittal.com/imf/none/65_319/ |  |  | SK LAMELLENGITTER DACH 595x415
| 3397610 | SK Решетка наст 400x400 * | V | 1 | шт. | 88.21 | 2018-02-01 |  | 1.022 | 0.972 | 10.458 |  |  |  | _E_521304 | ПО и Сервис | Запчасти | Запасные части для климатического оборудования | SK |  | EC000320 |  | 4028177461390 |  |  |  | не подлежит | РОСС DE.АВ51.H00526 | 2018-03-11 | http://www.rittal.com/imf/none/65_319/ |  |  | SK LAMELLENGITTER WAND 400x400
| 3397611 | SK Решетка 400x340 | V | 1 | шт. | 157.8 | 2018-02-01 |  | 0.919 | 0.553 |  |  |  |  | _E_521304 | ПО и Сервис | Запчасти | Запасные части для климатического оборудования | SK |  | EC000320 |  | 4028177584648 |  |  |  | не подлежит | РОСС DE.АВ51.H00526 | 2018-03-11 | http://www.rittal.com/imf/none/65_319/ |  |  | SK LOUVRED GRILLE PANEL 400x340
| 3397613 | SK Испаритель SK 3304 | V | 1 | шт. | 243.55 | 2018-02-01 |  | 2.54 | 1.17 | 61.236 |  |  |  | _E_521304 | ПО и Сервис | Запчасти | Запасные части для климатического оборудования | SK |  | EC000855 |  | 4028177584631 |  |  |  | подлежит | KZ.7500651.22.01.00482 | 2020-01-12 | http://www.rittal.com/imf/none/65_285/ |  |  | SK VERDAMPFER SK 3304
| 3397614 | SK Конденсатор SK 3304 | V | 1 | шт. | 257.93 | 2018-02-01 |  | 2.618 | 2.38 |  |  |  |  | _E_521304 | ПО и Сервис | Запчасти | Запасные части для климатического оборудования | SK |  | EC000855 |  | 4028177584624 |  |  |  | подлежит | KZ.7500651.22.01.00482 | 2020-01-12 | http://www.rittal.com/imf/none/65_285/ |  |  | SK VERFLЬSSIGER SK 3304
| 3397615 | SK Испаритель SK 3305 | V | 1 | шт. | 274.76 | 2018-02-01 |  | 2.3 | 2.1 | 31.752 |  |  |  | _E_521304 | ПО и Сервис | Запчасти | Запасные части для климатического оборудования | SK |  | EC000855 |  | 4028177584617 |  |  |  | подлежит | KZ.7500651.22.01.00482 | 2020-01-12 | http://www.rittal.com/imf/none/65_285/ |  |  | SK VERDAMPFER SK 3305
| 3397616 | SK Конденсатор SK 3305 | V | 1 | шт. | 330.22 | 2018-02-01 |  | 4.9 | 4.7 | 59.778 |  |  |  | _E_521304 | ПО и Сервис | Запчасти | Запасные части для климатического оборудования | SK |  | EC000855 |  | 4028177584600 |  |  |  | подлежит | KZ.7500651.22.01.00482 | 2020-01-12 | http://www.rittal.com/imf/none/65_285/ |  |  | SK VERFLЬSSIGER SK 3305
| 3397617 | SK Сигнализатор давления ACB-4UB08W | V | 1 | шт. | 139.85 | 2018-02-01 |  | 0.08 | 0.07 | 1.65 |  |  |  | _E_521304 | ПО и Сервис | Запчасти | Запасные части для климатического оборудования | SK |  | EC000855 |  | 4028177584594 |  |  |  | подлежит | KZ.7500651.22.01.00487 | 2020-01-12 | http://www.rittal.com/imf/none/65_313/ |  |  | SK HOCHDRUCKSCHALTER ACB-4UB08W
| 3397618 | SK Датчик температуры белый L=600 | V | 1 | шт. | 90.48 | 2018-02-01 |  | 0.5 | 0.4 | 0.383 |  |  |  | _E_521304 | ПО и Сервис | Запчасти | Запасные части для климатического оборудования | SK |  | EC000855 |  | 4028177584587 |  |  |  | подлежит | KZ.7500651.22.01.00493 | 2020-01-12 | http://www.rittal.com/imf/none/65_315/ |  |  | SK TEMP-FЬHLER WEISS L=600
| 3397621 | SK Комплект принадлежностей SK 3303 | V | 1 | шт. | 118.54 | 2018-02-01 |  | 0.2 | 0.199 | 1.26 |  |  |  | _E_521304 | ПО и Сервис | Запчасти | Запасные части для климатического оборудования | SK |  | EC002625 |  | 4028177584570 |  |  |  | не подлежит | РОСС DE.АВ51.H00526 | 2018-03-11 | http://www.rittal.com/imf/none/65_319/ | 2017-08-31 |  | SK VERSANDBEUTEL SK 3303
| 3397630 | SK Комплект принадлежностей SK 3302 100 | V | 1 | шт. | 64.41 | 2018-02-01 |  | 0.26 | 0.259 | 4.744 |  |  |  | _E_521304 | ПО и Сервис | Запчасти | Запасные части для климатического оборудования | SK |  | EC002625 |  | 4028177584501 |  |  |  | не подлежит | РОСС DE.АВ51.H00526 | 2018-03-11 | http://www.rittal.com/imf/none/65_319/ |  |  | SK VERSANDBEUTEL SK 3302 100
| 3397638 | SK Пластинчатый теплообменник * | V | 1 | шт. | 585.91 | 2018-02-01 |  | 10 | 10 |  |  |  |  | _E_521304 | ПО и Сервис | Запчасти | Запасные части для климатического оборудования | SK |  | EC002514 |  | 4028177584464 |  |  |  | подлежит | RU Д-DE.АГ73.В.07351 | 2018-12-17 | http://www.rittal.com/imf/none/65_305/ |  |  | SK PLATTENWДRMETAUSCHER
| 3397647 | SK Комплект принадлежностей SK 3360 * | V | 1 | шт. | 98.11 | 2018-02-01 |  | 1 | 1 |  |  |  |  | _E_521304 | ПО и Сервис | Запчасти | Запасные части для климатического оборудования | SK |  | EC002625 |  | 4028177584372 |  |  |  | не подлежит | РОСС DE.АВ51.H00526 | 2018-03-11 | http://www.rittal.com/imf/none/65_319/ |  |  | SK VERSANDBEUTEL SK 3360
| 3397657 | SK Комплект принадлежностей, 1шт. * | V | 1 | шт. | 39.29 | 2018-02-01 |  | 1 | 1 |  |  |  |  | _E_521304 | ПО и Сервис | Запчасти | Запасные части для климатического оборудования | SK |  | EC002625 |  | 4028177584297 |  |  |  | не подлежит | РОСС DE.АВ51.H00526 | 2018-03-11 | http://www.rittal.com/imf/none/65_319/ |  |  | SK VERSANDBEUTEL
| 3397660 | SK Панель дисплея 1шт. * | V | 1 | шт. | 46.46 | 2018-02-01 |  | 0.7 | 0.5 | 0.284 |  |  |  | _E_521304 | ПО и Сервис | Запчасти | Запасные части для климатического оборудования | SK |  | EC000855 |  | 4028177584266 |  |  |  | не подлежит | РОСС DE.АВ51.H00526 | 2018-03-11 | http://www.rittal.com/imf/none/65_319/ | 2020-12-31 |  | SK ABDECKUNG DISPLAY
| 3397662 | SK Комплект принадлежностей, 1шт. * | V | 1 | шт. | 66.68 | 2018-02-01 |  | 0.22 | 0.18 |  |  |  |  | _E_521304 | ПО и Сервис | Запчасти | Запасные части для климатического оборудования | SK |  | EC002625 |  | 4028177584242 |  |  |  | не подлежит | РОСС DE.АВ51.H00526 | 2018-03-11 | http://www.rittal.com/imf/none/65_319/ |  |  | SK VERSANDBEUTEL
| 3397668 | SK Компрессор BSD122DT-P6AUC 1 шт. * | S | 1 | шт. | 412.95 | 2018-02-01 |  | 11.6 | 11 | 60.858 |  |  |  | _E_521304 | ПО и Сервис | Запчасти | Запасные части для климатического оборудования | SK |  | EC000855 |  | 4028177584181 |  |  |  | не подлежит | РОСС DE.АВ51.H00526 | 2018-03-11 | http://www.rittal.com/imf/none/65_319/ |  |  | SK KOMPRESSOR BSD122DT-P6AUC
| 3397680 | SK Насос PXA0407 TBS248 K04AA 230-400/3/ | S | 1 | шт. | 3075.29 | 2018-02-01 |  | 31.3 | 31 | 80.04 |  |  |  | _E_521304 | ПО и Сервис | Запчасти | Запасные части для климатического оборудования | SK |  | EC000855 |  | 4028177464582 |  |  |  | подлежит | KZ.7500651.22.01.00501 | 2020-03-02 | http://www.rittal.com/imf/none/65_314/ |  |  | SK PUMPE PXA0407 TBS248 K04AA 230-400/3/
| 3397682 | SK датчик температуры 6.0M NTC-20/105 * | V | 1 | шт. | 107.89 | 2018-02-01 |  | 0.08 | 0.079 | 1.1 |  |  |  | _E_521304 | ПО и Сервис | Запчасти | Запасные части для климатического оборудования | SK |  | EC000855 |  | 4028177617582 |  |  |  | подлежит | KZ.7500651.22.01.00493 | 2020-01-12 | http://www.rittal.com/imf/none/65_315/ |  |  | SK TEMPERATURFЬHLER 6.0M
| 3397693 | SK Компрессор RK 5480Y L' UNITE 1 шт. * | D | 1 | шт. | 697.39 | 2018-02-01 | цена со склада ООО "Риттал". | 3.4 | 3.2 | 60.69 |  |  |  | _E_521304 | ПО и Сервис | Запчасти | Запасные части для климатического оборудования | SK |  | EC000855 |  | 4028177474697 |  |  |  | не подлежит | РОСС DE.АВ51.H00526 | 2018-03-11 | http://www.rittal.com/imf/none/65_319/ |  |  | SK KOMPRESSOR RK 5480Y L' UNITE
| 3397694 | SK Компрессор TRK 5480Y L' UNITE 1 шт. | V | 1 | шт. | 680.17 | 2018-02-01 |  | 3.9 | 3.8 | 60.134 |  |  |  | _E_521304 | ПО и Сервис | Запчасти | Запасные части для климатического оборудования | SK |  | EC000855 |  | 4028177474703 |  |  |  | не подлежит | РОСС DE.АВ51.H00526 | 2018-03-11 | http://www.rittal.com/imf/none/65_319/ |  |  | SK KOMPRESSOR TRK 5480Y L' UNITE
| 3397695 | SK Компрессор RK 5512 Y 1 шт. | D | 1 | шт. | 688.23 | 2018-02-01 | цена со склада ООО "Риттал". | 15.72 | 4.65 | 60.858 |  |  |  | _E_521304 | ПО и Сервис | Запчасти | Запасные части для климатического оборудования | SK |  | EC000855 |  | 4028177584150 |  |  |  | не подлежит | РОСС DE.АВ51.H00526 | 2018-03-11 | http://www.rittal.com/imf/none/65_319/ |  |  | SK KOMPRESSOR RK 5512 Y
| 3397697 | Корпус д/компрессора с 3-точ.креплением* | V | 1 | шт. | 215.95 | 2018-02-01 |  | 4 | 4 |  |  |  |  | _E_521304 | ПО и Сервис | Запчасти | Запасные части для климатического оборудования | SK |  | EC000855 |  | 4028177584143 |  |  |  | не подлежит | РОСС DE.АВ51.H00526 | 2018-03-11 | http://www.rittal.com/imf/none/65_319/ | 2017-08-31 |  | SK HAUBE F.VERDICHTER M.3-PUNKTBEF.
| 3397699 | Комплект принадлежностей SK3126100/115 * | V | 1 | шт. | 96.99 | 2018-02-01 |  | 0.122 | 0.1 |  |  |  |  | _E_521304 | ПО и Сервис | Запчасти | Запасные части для климатического оборудования | SK |  | EC002625 |  | 4028177584136 |  |  |  | не подлежит | РОСС DE.АВ51.H00526 | 2018-03-11 | http://www.rittal.com/imf/none/65_319/ |  |  | SK VERSANDBEUTEL SK3126100/115
| 3397709 | SK Испаритель SK 3303, 1шт. | V | 1 | шт. | 131.1 | 2018-02-01 |  | 1.426 | 1.246 | 27.342 |  |  |  | _E_521304 | ПО и Сервис | Запчасти | Запасные части для климатического оборудования | SK |  | EC000855 |  | 4028177557345 |  |  |  | подлежит | KZ.7500651.22.01.00482 | 2020-01-12 | http://www.rittal.com/imf/none/65_285/ |  |  | SK VERDAMPFER SK 3303
| 3397711 | SK Конденсатор SK 3359 | V | 1 | шт. | 308.21 | 2018-02-01 |  | 1.8 | 1.6 | 59.976 |  |  |  | _E_521304 | ПО и Сервис | Запчасти | Запасные части для климатического оборудования | SK |  | EC000855 |  | 4028177600201 |  |  |  | не подлежит | РОСС DE.АВ51.H00526 | 2018-03-11 | http://www.rittal.com/imf/none/65_319/ |  |  | SK CONDENSOR SK 3359
| 3397717 | SK испаритель конденсататип 1 230V | V | 1 | шт. | 243.13 | 2018-02-01 |  | 0.457 | 0.357 | 5.28 |  |  |  | _E_521304 | ПО и Сервис | Запчасти | Запасные части для климатического оборудования | SK |  | EC000855 |  | 4028177616431 |  |  |  | подлежит | KZ.7500651.22.01.00482 | 2020-01-12 | http://www.rittal.com/imf/none/65_285/ |  |  | SK KONDENSATVERDUNSTER AUSF.1 230V
| 3397719 | SK Компрессор RB174YDK | V | 1 | шт. | 844.05 | 2018-02-01 |  | 15.44 | 14.39 |  |  |  |  | _E_521304 | ПО и Сервис | Запчасти | Запасные части для климатического оборудования | SK |  | EC000855 |  | 4028177616455 |  |  |  | не подлежит | РОСС DE.АВ51.H00526 | 2018-03-11 | http://www.rittal.com/imf/none/65_319/ |  |  | SK COMPRESSOR RB174YDK
| 3397721 | SK Испаритель конденсата 2 400/460V | V | 1 | шт. | 246.94 | 2018-02-01 |  | 0.55 | 0.35 | 5.472 |  |  |  | _E_521304 | ПО и Сервис | Запчасти | Запасные части для климатического оборудования | SK |  | EC000855 |  | 4028177616493 |  |  |  | подлежит | KZ.7500651.22.01.00482 | 2020-01-12 | http://www.rittal.com/imf/none/65_285/ |  |  | SK KONDENSATVERDUNSTER AUSF.2 400/460V
| 3397724 | SK Датчик давления | S | 1 | шт. | 128.74 | 2018-02-01 |  | 0.22 | [5 empty] | _E_521304 | ПО и Сервис | Запчасти | Запасные части для климатического оборудования | SK |  | EC000855 |  | 4028177616561 |  |  |  | не подлежит | РОСС DE.АВ51.H00526 | 2018-03-11 | http://www.rittal.com/imf/none/65_319/ |  |  | SK Pressostat
| 3397726 | SK Конденсатор SK 3310 7.. | V | 1 | шт. | 476.12 | 2018-02-01 |  | 9.96 | 8.44 | 139.482 |  |  |  | _E_521304 | ПО и Сервис | Запчасти | Запасные части для климатического оборудования | SK |  | EC000855 |  | 4028177616585 |  |  |  | не подлежит | РОСС DE.АВ51.H00526 | 2018-03-11 | http://www.rittal.com/imf/none/65_319/ |  |  | SK CONDENSER SK 3310 7..
| 3397733 | Фильтр-осушитель в сборе | V | 1 | шт. | 99.89 | 2018-02-01 |  | 0.544 | 0.5 | 12.4 |  |  |  | _E_521304 | ПО и Сервис | Запчасти | Запасные части для климатического оборудования | SK |  | EC000855 |  | 4028177700826 |  |  |  | не подлежит | РОСС DE.АВ51.H00526 | 2018-03-11 | http://www.rittal.com/imf/none/65_319/ |  |  | SK TROCKNER KPL.
| 3397758 | SK Штекер подключения RTT 230v | S | 1 | шт. | 31.79 | 2018-02-01 |  | 0.02 | 0.019 | 0.032 |  |  |  | _E_521304 | ПО и Сервис | Запчасти | Запасные части для климатического оборудования | SK |  | EC000855 |  | 4028177584112 |  |  |  | подлежит | KZ.7500651.22.01.00496 | 2020-01-23 | http://www.rittal.com/imf/none/65_316/ |  |  | SK ANSCHLUSSSTECKER RTT 230V
| 3397759 | SK Штекер подключения RTT 400v | S | 1 | шт. | 33.86 | 2018-02-01 |  | 0.04 | 0.039 | 1.632 |  |  |  | _E_521304 | ПО и Сервис | Запчасти | Запасные части для климатического оборудования | SK |  | EC000855 |  | 4028177584105 |  |  |  | подлежит | KZ.7500651.22.01.00496 | 2020-01-23 | http://www.rittal.com/imf/none/65_316/ |  |  | SK ANSCHLUSSSTECKER RTT 400V
| 3397760 | SK Компрессор TRK 5450 Y 1 шт. | V | 1 | шт. | 657.74 | 2018-02-01 |  | 4.9 | 4.65 | 61.336 |  |  |  | _E_521304 | ПО и Сервис | Запчасти | Запасные части для климатического оборудования | SK |  | EC000855 |  | 4028177497320 |  |  |  | не подлежит | РОСС DE.АВ51.H00526 | 2018-03-11 | http://www.rittal.com/imf/none/65_319/ |  |  | SK KOMPRESSOR TRK 5450 Y
| 3397761 | SK Компрессор RK 5480 Y 1 шт. * | V | 1 | шт. | 693.64 | 2018-02-01 |  | 5 | 4.5 | 22.96 |  |  |  | _E_521304 | ПО и Сервис | Запчасти | Запасные части для климатического оборудования | SK |  | EC000855 |  | 4028177497344 |  |  |  | не подлежит | РОСС DE.АВ51.H00526 | 2018-03-11 | http://www.rittal.com/imf/none/65_319/ |  |  | SK KOMPRESSOR RK 5480 Y
| 3397762 | SK Компрессор TRK 5480 Y 1 шт. | V | 1 | шт. | 700.39 | 2018-02-01 |  | 14.7 | 13.5 | 60.858 |  |  |  | _E_521304 | ПО и Сервис | Запчасти | Запасные части для климатического оборудования | SK |  | EC000855 |  | 4028177497337 |  |  |  | не подлежит | РОСС DE.АВ51.H00526 | 2018-03-11 | http://www.rittal.com/imf/none/65_319/ |  |  | SK KOMPRESSOR TRK 5480 Y
| 3397767 | SK Поплавковый выключатель 1шт. | D | 1 | шт. | 150.51 | 2018-02-01 | цена со склада ООО "Риттал". | 0.34 | 0.338 | 5.134 |  |  |  | _E_521304 | ПО и Сервис | Запчасти | Запасные части для климатического оборудования | SK |  | EC000855 |  | 4028177507012 |  |  |  | не подлежит | РОСС DE.АВ51.H00526 | 2018-03-11 | http://www.rittal.com/imf/none/65_319/ | 2016-12-31 |  | SK SCHWIMMERSCHALTER
| 3397768 | SK Датчик утечки, 1шт. | D | 1 | шт. | 230.7 | 2018-02-01 | цена со склада ООО "Риттал". | 0.36 | 0.359 | 5.255 |  |  |  | _E_521304 | ПО и Сервис | Запчасти | Запасные части для климатического оборудования | SK |  | EC000855 |  | 4028177507029 |  |  |  | не подлежит | РОСС DE.АВ51.H00526 | 2018-03-11 | http://www.rittal.com/imf/none/65_319/ | 2017-08-31 |  | SK LECKAGESENSOR
| 3397772 | SK Муфта для шланга, 1шт. | D | 1 | шт. | 148.08 | 2018-02-01 | цена со склада ООО "Риттал". | [6 empty] | _E_521304 | ПО и Сервис | Запчасти | Запасные части для климатического оборудования | #N/A |  |  |  | 4028177507067 |  |  |  | не подлежит | РОСС DE.АВ51.H00526 | 2018-03-11 | http://www.rittal.com/imf/none/65_319/ | 2016-03-31 |  | SK KUPPLUNG AM SCHLAUCH
| 3397773 | SK Штекер на модуле, 1шт. | D | 1 | шт. | 124.52 | 2018-02-01 | цена со склада ООО "Риттал". | [6 empty] | _E_521304 | ПО и Сервис | Запчасти | Запасные части для климатического оборудования | #N/A |  |  |  | 4028177507074 |  |  |  | не подлежит | РОСС DE.АВ51.H00526 | 2018-03-11 | http://www.rittal.com/imf/none/65_319/ | 2016-03-31 |  | SK STECKER AM MODUL
| 3397776 | SK Датчик температуры (модуль)1шт. | V | 1 | шт. | 102.13 | 2018-02-01 |  | 0.04 | 0.02 | 2.7 |  |  |  | _E_521304 | ПО и Сервис | Запчасти | Запасные части для климатического оборудования | SK |  | EC000855 |  | 4028177507104 |  |  |  | подлежит | KZ.7500651.22.01.00493 | 2020-01-12 | http://www.rittal.com/imf/none/65_315/ | 2017-12-31 |  | SK TEMPERATURSENSOR (MODUL)
| 3397777 | SK Датчик температуры (вентилятор)1шт. | D | 1 | шт. | 109.28 | 2018-02-01 | цена со склада ООО "Риттал". | 0.04 | 0.02 | 1.8 |  |  |  | _E_521304 | ПО и Сервис | Запчасти | Запасные части для климатического оборудования | SK |  | EC000855 |  | 4028177507111 |  |  |  | подлежит | KZ.7500651.22.01.00493 | 2020-01-12 | http://www.rittal.com/imf/none/65_315/ | 2017-12-31 |  | SK TEMPERATURSENSOR (LЬFTER)
| 3397778 | SK Датчик температуры воды на входе 1шт. | V | 1 | шт. | 147.48 | 2018-02-01 |  | 0.1 | 0.098 | 1.8 |  |  |  | _E_521304 | ПО и Сервис | Запчасти | Запасные части для климатического оборудования | SK |  | EC000855 |  | 4028177507128 |  |  |  | подлежит | KZ.7500651.22.01.00493 | 2020-01-12 | http://www.rittal.com/imf/none/65_315/ | 2017-12-31 |  | SK TEMPERATURSENSOR WASSERVORLAUF
| 3397779 | LCP Датчик темп (отвод воды) | D | 1 | шт. | 104.5 | 2018-02-01 | цена со склада ООО "Риттал". | 0.1 | 0.098 | 1.8 |  |  |  | _E_521304 | ПО и Сервис | Запчасти | Запасные части для климатического оборудования | SK |  | EC000855 |  | 4028177507135 |  |  |  | подлежит | KZ.7500651.22.01.00493 | 2020-01-12 | http://www.rittal.com/imf/none/65_315/ | 2017-12-31 |  | SK TEMPERATURSENSOR WASSERRЬCKLAUF
| 3397784 | SK Комплект принадлежностей д.3212.024 | V | 1 | шт. | 116.51 | 2018-02-01 |  | 0.506 | 0.48 | 1.268 |  |  |  | _E_521304 | ПО и Сервис | Запчасти | Запасные части для климатического оборудования | SK |  | EC002625 |  | 4028177529533 |  |  |  | не подлежит | РОСС DE.АВ51.H00526 | 2018-03-11 | http://www.rittal.com/imf/none/65_319/ |  |  | SK VERSANDBEUTEL F.3212.024
| 3397785 | SK Корпус д.3212.XXX1шт. | V | 1 | шт. | 186.31 | 2018-02-01 |  | 1.772 | 1.572 | 28.67 |  |  |  | _E_521304 | ПО и Сервис | Запчасти | Запасные части для климатического оборудования | SK |  | EC000261 |  | 4028177529540 |  |  |  | не подлежит | РОСС DE.АВ51.H00526 | 2018-03-11 | http://www.rittal.com/imf/none/65_319/ |  |  | SK GEHДUSE F.3212.XXX
| 3397786 | SK Теплообменник д.3212.XXX, 1шт. | V | 1 | шт. | 253.66 | 2018-02-01 |  | 5 | 5 |  |  |  |  | _E_521304 | ПО и Сервис | Запчасти | Запасные части для климатического оборудования | SK |  | EC002514 |  | 4028177529557 |  |  |  | подлежит | RU Д-DE.АГ73.В.07351 | 2018-12-17 | http://www.rittal.com/imf/none/65_305/ |  |  | SK WДRMETAUSCHER F.3212.XXX
| 3397789 | SK Комплект принадлежностей д.3212.230 | V | 1 | шт. | 113.82 | 2018-02-01 |  | 1 | 1 |  |  |  |  | _E_521304 | ПО и Сервис | Запчасти | Запасные части для климатического оборудования | SK |  | EC002625 |  | 4028177529588 |  |  |  | не подлежит | РОСС DE.АВ51.H00526 | 2018-03-11 | http://www.rittal.com/imf/none/65_319/ |  |  | SK VERSANDBEUTEL F.3212.230
| 3397790 | SK Магнитный клапан для lCP нов, 1шт. | V | 1 | шт. | 615.09 | 2018-02-01 |  | 1.14 | 1.138 | 5.494 |  |  |  | _E_521304 | ПО и Сервис | Запчасти | Запасные части для климатического оборудования | SK |  | EC000855 |  | 4028177551794 |  |  |  | подлежит | KZ.7500651.24.01.00174 | 2020-01-12 | http://www.rittal.com/imf/none/65_278/ | 2019-12-31 |  | SK MAGNETVENTIL FЬR LCP NEU
| 3397791 | SK Испаритель SK 3384/3385, 1шт. | V | 1 | шт. | 350.41 | 2018-02-01 |  | 4.96 | 4.9 | 62.457 |  |  |  | _E_521304 | ПО и Сервис | Запчасти | Запасные части для климатического оборудования | SK |  | EC000855 |  | 4028177555549 |  |  |  | подлежит | KZ.7500651.22.01.00482 | 2020-01-12 | http://www.rittal.com/imf/none/65_285/ |  |  | SK VERDAMPFER SK 3384/3385
| 3397793 | SK Датчик температуры воды на входе 1шт. | V | 1 | шт. | 87.09 | 2018-02-01 |  | 0.092 | 0.085 | 0.743 |  |  |  | _E_521304 | ПО и Сервис | Запчасти | Запасные части для климатического оборудования | SK |  | EC000855 |  | 4028177556447 |  |  |  | подлежит | KZ.7500651.22.01.00493 | 2020-01-12 | http://www.rittal.com/imf/none/65_315/ | 2017-12-31 |  | SK TEMPERATURSENSOR WASSERVORLAUF
| 3397794 | SK Датчик температуры воды на выходе | V | 1 | шт. | 87.99 | 2018-02-01 |  | 0.091 | 0.085 | 0.743 |  |  |  | _E_521304 | ПО и Сервис | Запчасти | Запасные части для климатического оборудования | SK |  | EC000855 |  | 4028177556454 |  |  |  | подлежит | KZ.7500651.22.01.00493 | 2020-01-12 | http://www.rittal.com/imf/none/65_315/ | 2017-12-31 |  | SK TEMPERATURSENSOR WASSERRЬCKLAUF
| 3397795 | SK Датчик конденсата1шт. | V | 1 | шт. | 146.14 | 2018-02-01 |  | 0.15 | 0.14 | 0.748 |  |  |  | _E_521304 | ПО и Сервис | Запчасти | Запасные части для климатического оборудования | SK |  | EC000855 |  | 4028177556461 |  |  |  | не подлежит | РОСС DE.АВ51.H00526 | 2018-03-11 | http://www.rittal.com/imf/none/65_319/ | 2017-11-30 |  | SK KONDENSATSENSOR
| 3397796 | SK Датчик утечки, 1шт. | V | 1 | шт. | 146.14 | 2018-02-01 |  | 0.2 | 0.15 | 0.928 |  |  |  | _E_521304 | ПО и Сервис | Запчасти | Запасные части для климатического оборудования | SK |  | EC000855 |  | 4028177556478 |  |  |  | не подлежит | РОСС DE.АВ51.H00526 | 2018-03-11 | http://www.rittal.com/imf/none/65_319/ | 2017-11-30 |  | SK LECKAGESENSOR
| 3397797 | SK Регулировочный шаровой кран, 1шт. | V | 1 | шт. | 817.11 | 2018-02-01 |  | 2.72 | 2.719 | 10.32 |  |  |  | _E_521304 | ПО и Сервис | Запчасти | Запасные части для климатического оборудования | SK |  | EC000855 |  | 4028177556485 |  |  |  | не подлежит | РОСС DE.АВ51.H00526 | 2018-03-11 | http://www.rittal.com/imf/none/65_319/ | 2019-12-31 |  | SK REGELKUGELHAHN
| 3397798 | SK Датчик температуры хол.воздух 1, 1шт. | V | 1 | шт. | 56.57 | 2018-02-01 |  | 0.06 | 0.059 | 1.53 |  |  |  | _E_521304 | ПО и Сервис | Запчасти | Запасные части для климатического оборудования | SK |  | EC000855 |  | 4028177556492 |  |  |  | подлежит | KZ.7500651.22.01.00493 | 2020-01-12 | http://www.rittal.com/imf/none/65_315/ | 2017-11-30 |  | SK TEMPERATURSENSOR KALTLUFT 1
| 3397799 | SK Датчик температуры хол.воздух 2, 1шт. | V | 1 | шт. | 62.84 | 2018-02-01 |  | 0.08 | 0.07 | 1.147 |  |  |  | _E_521304 | ПО и Сервис | Запчасти | Запасные части для климатического оборудования | SK |  | EC000855 |  | 4028177556508 |  |  |  | подлежит | KZ.7500651.22.01.00493 | 2020-01-12 | http://www.rittal.com/imf/none/65_315/ | 2017-11-30 |  | SK TEMPERATURSENSOR KALTLUFT 2
| 3397800 | SK Датчик температуры хол.воздух 3, 1шт. | V | 1 | шт. | 61.96 | 2018-02-01 |  | 0.12 | 0.119 | 1.53 |  |  |  | _E_521304 | ПО и Сервис | Запчасти | Запасные части для климатического оборудования | SK |  | EC000855 |  | 4028177556515 |  |  |  | подлежит | KZ.7500651.22.01.00493 | 2020-01-12 | http://www.rittal.com/imf/none/65_315/ | 2017-11-30 |  | SK TEMPERATURSENSOR KALTLUFT 3
| 3397802 | SK Датчик температуры воды на входе 1шт. | V | 1 | шт. | 122.81 | 2018-02-01 |  | 0.06 | 0.059 | 1.53 |  |  |  | _E_521304 | ПО и Сервис | Запчасти | Запасные части для климатического оборудования | SK |  | EC000855 |  | 4028177556539 |  |  |  | подлежит | KZ.7500651.22.01.00493 | 2020-01-12 | http://www.rittal.com/imf/none/65_315/ | 2017-11-30 |  | SK TEMPERATURSENSOR WASSERVORLAUF
| 3397805 | SK Теплообменник 1шт. | S | 1 | шт. | 1868.04 | 2018-02-01 |  | 40 | 39 | 267.41 |  |  |  | _E_521304 | ПО и Сервис | Запчасти | Запасные части для климатического оборудования | SK |  | EC002514 |  | 4028177556560 |  |  |  | подлежит | RU Д-DE.АГ73.В.07351 | 2018-12-17 | http://www.rittal.com/imf/none/65_305/ |  |  | SK WДRMETAUSCHER
| 3397810 | SK Решетка наст 280x550 спец, 1шт. | V | 1 | шт. | 88.66 | 2018-02-01 |  | 0.18 | 0.17 | 17.243 |  |  |  | _E_521304 | ПО и Сервис | Запчасти | Запасные части для климатического оборудования | SK |  | EC000320 |  | 4028177558731 |  |  |  | не подлежит | РОСС DE.АВ51.H00526 | 2018-03-11 | http://www.rittal.com/imf/none/65_319/ |  |  | SK LAMELLENGITTER WAND 280X550
| 3397811 | SK Корпус окрашенный 3209/10 исполн. 1 | S | 1 | шт. | 649.37 | 2018-02-01 | [7 empty] | _E_521304 | ПО и Сервис | Запчасти | Запасные части для климатического оборудования | SK |  | EC000855 |  | 4028177558748 |  |  |  | не подлежит | РОСС DE.АВ51.H00526 | 2018-03-11 | http://www.rittal.com/imf/none/65_319/ |  |  | SK HAUBE LACK. 3209/10 AUSF. 1
| 3397812 | SK Корпус 3304/05 RTT PLUS, 1шт. | V | 1 | шт. | 213.04 | 2018-02-01 |  | 2.2 | 2 | 29.52 |  |  |  | _E_521304 | ПО и Сервис | Запчасти | Запасные части для климатического оборудования | SK |  | EC000855 |  | 4028177558755 |  |  |  | не подлежит | РОСС DE.АВ51.H00526 | 2018-03-11 | http://www.rittal.com/imf/none/65_319/ | 2017-08-31 |  | SK HAUBE 3304/05 RTT PLUS
| 3397813 | SK Корпус компл. SK 3361 ..., 1шт. | V | 1 | шт. | 213.04 | 2018-02-01 |  | 3 | 2.95 | 37.74 |  |  |  | _E_521304 | ПО и Сервис | Запчасти | Запасные части для климатического оборудования | SK |  | EC000855 |  | 4028177558762 |  |  |  | не подлежит | РОСС DE.АВ51.H00526 | 2018-03-11 | http://www.rittal.com/imf/none/65_319/ |  |  | SK HAUBE KPL. 3361 ...
| 3397815 | SK Кольцевой трансформатор исполн. 2 | S | 1 | шт. | 387.11 | 2018-02-01 |  | 4 | 4 |  |  |  |  | _E_521304 | ПО и Сервис | Запчасти | Запасные части для климатического оборудования | SK |  | EC000855 |  | 4028177558786 |  |  |  | не подлежит | РОСС DE.АВ51.H00526 | 2018-03-11 | http://www.rittal.com/imf/none/65_319/ |  |  | SK RINGKERNTRAFO AUSF. 2
| 3397816 | SK Кольцевой трансформатор исполн. 1 | S | 1 | шт. | 463.46 | 2018-02-01 |  | 4.3 | 4.1 | 13.175 |  |  |  | _E_521304 | ПО и Сервис | Запчасти | Запасные части для климатического оборудования | SK |  | EC000855 |  | 4028177558793 |  |  |  | не подлежит | РОСС DE.АВ51.H00526 | 2018-03-11 | http://www.rittal.com/imf/none/65_319/ |  |  | SK RINGKERNTRAFO AUSF. 1
| 3397818 | SK Испаритель 3302 3..1шт. | V | 1 | шт. | 169.94 | 2018-02-01 |  | 4 | 4 |  |  |  |  | _E_521304 | ПО и Сервис | Запчасти | Запасные части для климатического оборудования | SK |  | EC000855 |  | 4028177558816 |  |  |  | подлежит | KZ.7500651.22.01.00482 | 2020-01-12 | http://www.rittal.com/imf/none/65_285/ |  |  | SK VERDAMPFER 3302 3..
| 3397819 | SK Испаритель 3361 ...1шт. | V | 1 | шт. | 217.97 | 2018-02-01 |  | 1.1 | 0.65 | 7.657 |  |  |  | _E_521304 | ПО и Сервис | Запчасти | Запасные части для климатического оборудования | SK |  | EC000855 |  | 4028177558823 |  |  |  | подлежит | KZ.7500651.22.01.00482 | 2020-01-12 | http://www.rittal.com/imf/none/65_285/ |  |  | SK VERDAMPFER 3361 ...
| 3397820 | SK Испаритель 3366 ...1шт. | V | 1 | шт. | 231.2 | 2018-02-01 |  | 1.5 | 1.5 | 62.566 |  |  |  | _E_521304 | ПО и Сервис | Запчасти | Запасные части для климатического оборудования | SK |  | EC000855 |  | 4028177558830 |  |  |  | подлежит | KZ.7500651.22.01.00482 | 2020-01-12 | http://www.rittal.com/imf/none/65_285/ |  |  | SK VERDAMPFER 3366 ...
| 3397821 | SK Конденсатор 3302 нанопокрытие1шт. | V | 1 | шт. | 228.96 | 2018-02-01 |  | 2.342 | 2 |  |  |  |  | _E_521304 | ПО и Сервис | Запчасти | Запасные части для климатического оборудования | SK |  | EC000855 |  | 4028177558847 |  |  |  | подлежит | KZ.7500651.22.01.00482 | 2020-01-12 | http://www.rittal.com/imf/none/65_285/ |  |  | SK VERFLЬSSIGER 3302 NANOBESCH.
| 3397822 | SK Конденсатор 3361 нанопокрытие1шт. | V | 1 | шт. | 376.89 | 2018-02-01 |  | 5 | 5 |  |  |  |  | _E_521304 | ПО и Сервис | Запчасти | Запасные части для климатического оборудования | SK |  | EC000855 |  | 4028177558854 |  |  |  | подлежит | KZ.7500651.22.01.00482 | 2020-01-12 | http://www.rittal.com/imf/none/65_285/ |  |  | SK VERFLЬSSIGER 3361 NANOBESCH.
| 3397823 | SK Конденсатор 3366 нанопокрытие1шт. | V | 1 | шт. | 367.02 | 2018-02-01 |  | 4.7 | 4.6 |  |  |  |  | _E_521304 | ПО и Сервис | Запчасти | Запасные части для климатического оборудования | SK |  | EC000855 |  | 4028177558861 |  |  |  | подлежит | KZ.7500651.22.01.00482 | 2020-01-12 | http://www.rittal.com/imf/none/65_285/ |  |  | SK VERFLЬSSIGER 3366 NANOBESCH.
| 3397825 | SK Компл. принадлежностей 3302 300/310 | V | 1 | шт. | 126.17 | 2018-02-01 |  | 1 | 1 |  |  |  |  | _E_521304 | ПО и Сервис | Запчасти | Запасные части для климатического оборудования | SK |  | EC002625 |  | 4028177558885 |  |  |  | не подлежит | РОСС DE.АВ51.H00526 | 2018-03-11 | http://www.rittal.com/imf/none/65_319/ |  |  | SK VERSANDBEUTEL 3302 300/310
| 3397829 | SK Комплект принадлежностей 3375 ... | V | 1 | шт. | 93.59 | 2018-02-01 |  | 0.55 | 0.45 | 4.62 |  |  |  | _E_521304 | ПО и Сервис | Запчасти | Запасные части для климатического оборудования | SK |  | EC002625 |  | 4028177558922 |  |  |  | не подлежит | РОСС DE.АВ51.H00526 | 2018-03-11 | http://www.rittal.com/imf/none/65_319/ |  |  | SK VERSANDBEUTEL 3375 ...
| 3397830 | SK Теплообменник 3209. ., 1шт. | S | 1 | шт. | 415.65 | 2018-02-01 |  | 5 | 5 |  |  |  |  | _E_521304 | ПО и Сервис | Запчасти | Запасные части для климатического оборудования | SK |  | EC002514 |  | 4028177558939 |  |  |  | подлежит | RU Д-DE.АГ73.В.07351 | 2018-12-17 | http://www.rittal.com/imf/none/65_305/ |  |  | SK WДRMEЬBERTRДGER 3209 ...
| 3397831 | SK Теплообменник 3210. ., 1шт. | S | 1 | шт. | 545.78 | 2018-02-01 |  | 7 | 7 | 60.102 |  |  |  | _E_521304 | ПО и Сервис | Запчасти | Запасные части для климатического оборудования | SK |  | EC002514 |  | 4028177558946 |  |  |  | подлежит | RU Д-DE.АГ73.В.07351 | 2018-12-17 | http://www.rittal.com/imf/none/65_305/ |  |  | SK WДRMEЬBERTRДGER 3210 ...
| 3397832 | SK Блок питания 24DC 5A CABUR, 1шт. | S | 1 | шт. | 631.06 | 2018-02-01 |  | 1.7 | 1.5 | 8.316 |  |  |  | _E_521304 | ПО и Сервис | Запчасти | Запасные части для климатического оборудования | SK |  | EC000855 |  | 4028177595408 |  |  |  | не подлежит | РОСС DE.АВ51.H00526 | 2018-03-11 | http://www.rittal.com/imf/none/65_319/ |  |  | SK NETZTEIL 24DC 5A CABUR
| 3397834 | SK Кольцевой трансформатор исполн. 1 | S | 1 | шт. | 422.28 | 2018-02-01 |  | 1.82 | 1.7 | 12.581 |  |  |  | _E_521304 | ПО и Сервис | Запчасти | Запасные части для климатического оборудования | SK |  | EC000855 |  | 4028177561779 |  |  |  | не подлежит | РОСС DE.АВ51.H00526 | 2018-03-11 | http://www.rittal.com/imf/none/65_319/ |  |  | SK RINGKERNTRAFO AUSF. 1
| 3397836 | SK Кольцевой трансформатор исполн.6 1шт. | S | 1 | шт. | 635.64 | 2018-02-01 |  | 9.45 | 9 | 7.657 |  |  |  | _E_521304 | ПО и Сервис | Запчасти | Запасные части для климатического оборудования | SK |  | EC000855 |  | 4028177565319 |  |  |  | не подлежит | РОСС DE.АВ51.H00526 | 2018-03-11 | http://www.rittal.com/imf/none/65_319/ |  |  | SK RINGKERNTRAFO AUSF.6
| 3397837 | SK Испаритель SK 3359, 1шт. | V | 1 | шт. | 146.36 | 2018-02-01 |  | 0.9 | 0.8 | 13.175 |  |  |  | _E_521304 | ПО и Сервис | Запчасти | Запасные части для климатического оборудования | SK |  | EC000855 |  | 4028177565531 |  |  |  | подлежит | KZ.7500651.22.01.00482 | 2020-01-12 | http://www.rittal.com/imf/none/65_285/ |  |  | SK VERDAMPFER SK 3359
| 3397838 | SK Испаритель SK 3382, 1шт. | V | 1 | шт. | 123.23 | 2018-02-01 |  | 0.8 | 0.35 | 7.657 |  |  |  | _E_521304 | ПО и Сервис | Запчасти | Запасные части для климатического оборудования | SK |  | EC000855 |  | 4028177565548 |  |  |  | подлежит | KZ.7500651.22.01.00482 | 2020-01-12 | http://www.rittal.com/imf/none/65_285/ |  |  | SK VERDAMPFER SK 3382
| 3397839 | SK Датчик температуры желтый L=1000 1шт. | V | 1 | шт. | 62.84 | 2018-02-01 |  | 0.04 | 0.04 | 0.22 |  |  |  | _E_521304 | ПО и Сервис | Запчасти | Запасные части для климатического оборудования | SK |  | EC000855 |  | 4028177567108 |  |  |  | подлежит | KZ.7500651.22.01.00493 | 2020-01-12 | http://www.rittal.com/imf/none/65_315/ |  |  | SK TEMP-FЬHLER GELB L=1000
| 3397840 | SK Решетка 3302 300/310, 1шт. | V | 1 | шт. | 58.36 | 2018-02-01 |  | 1.13 | 0.83 | 17.568 |  |  |  | _E_521304 | ПО и Сервис | Запчасти | Запасные части для климатического оборудования | SK |  | EC000320 |  | 4028177570320 |  |  |  | не подлежит | РОСС DE.АВ51.H00526 | 2018-03-11 | http://www.rittal.com/imf/none/65_319/ |  |  | SK GITTER 3302 300/310
| 3397848 | SK Комплект принадлежностей 3373/74 | V | 1 | шт. | 119.87 | 2018-02-01 |  | 1 | 0.9 |  |  |  |  | _E_521304 | ПО и Сервис | Запчасти | Запасные части для климатического оборудования | SK |  | EC002625 |  | 4028177570436 |  |  |  | не подлежит | РОСС DE.АВ51.H00526 | 2018-03-11 | http://www.rittal.com/imf/none/65_319/ |  |  | SK HARDWARE BAG 3373/74
| 3397849 | SK Поплавковый выключатель 3373/74 | V | 1 | шт. | 150.62 | 2018-02-01 |  | 0.25 | 0.13 | 0.478 |  |  |  | _E_521304 | ПО и Сервис | Запчасти | Запасные части для климатического оборудования | SK |  | EC000855 |  | 4028177570443 |  |  |  | не подлежит | РОСС DE.АВ51.H00526 | 2018-03-11 | http://www.rittal.com/imf/none/65_319/ |  |  | SK FLOATING SWITCH 3373/74
| 3397854 | SK Датчик температуры синий L=400mm 1шт. | V | 1 | шт. | 62.84 | 2018-02-01 |  | 0.001 | 0.001 | 0.561 |  |  |  | _E_521304 | ПО и Сервис | Запчасти | Запасные части для климатического оборудования | SK |  | EC000855 |  | 4028177570672 |  |  |  | подлежит | KZ.7500651.22.01.00493 | 2020-01-12 | http://www.rittal.com/imf/none/65_315/ |  |  | SK TEMP-FЬHLER BLAU L=400MM
| 3397855 | SK Магнитный клапан нерж.сталь | V | 1 | шт. | 395.99 | 2018-02-01 |  | 0.25 | 0.25 | 4.807 |  |  |  | _E_521304 | ПО и Сервис | Запчасти | Запасные части для климатического оборудования | SK |  | EC000855 |  | 4028177582699 |  |  |  | подлежит | KZ.7500651.24.01.00174 | 2020-01-12 | http://www.rittal.com/imf/none/65_278/ |  |  | SK MAGNETVENTIL EDELSTAHL
| 3397856 | SK Уплотнительная прокладка SK 3386/3387 | V | 1 | шт. | 63.99 | 2018-02-01 |  | 0.2 | 0.17 | 30.504 |  |  |  | _E_521304 | ПО и Сервис | Запчасти | Запасные части для климатического оборудования | SK |  | EC000855 |  | 4028177697003 |  |  |  | не подлежит | РОСС DE.АВ51.H00526 | 2018-03-11 | http://www.rittal.com/imf/none/65_319/ |  |  | SK SEALING FRAME SK 3386/3387
| 3397859 | SK Поплавковый датчик уровня LM2CFA350 | S | 1 | шт. | 731.66 | 2018-02-01 |  | 0.236 | 0.2 | 5.902 |  |  |  | _E_521304 | ПО и Сервис | Запчасти | Запасные части для климатического оборудования | SK |  | EC000855 |  | 4028177611948 |  |  |  | не подлежит | РОСС DE.АВ51.H00526 | 2018-03-11 | http://www.rittal.com/imf/none/65_319/ |  |  | SK SCHWIMMERSCHALTER LM2CFA350
Change status | 3397860 | SK Терморегулятор 4 выход 24В | WA | 1 | шт. | 0 | 2018-02-01 | цена по запросу. | 0.503 | 0.48 | 1.309 |  |  |  | _E_521304 | ПО и Сервис | Запчасти | Запасные части для климатического оборудования | SK |  | EC000855 |  | 4028177611955 |  |  |  | подлежит | KZ.7500651.22.01.00493 | 2020-01-12 | http://www.rittal.com/imf/none/65_315/ | 2017-08-31 |  | SK TEMPERATURREGLER 4 OUTPUT 24V
| 3397862 | SK Катушка байпаса горячего газа 24В AC | S | 1 | шт. | 305.22 | 2018-02-01 |  | 0.592 | 0.51 | 0.572 |  |  |  | _E_521304 | ПО и Сервис | Запчасти | Запасные части для климатического оборудования | SK |  | EC000855 |  | 4028177611979 |  |  |  | не подлежит | РОСС DE.АВ51.H00526 | 2018-03-11 | http://www.rittal.com/imf/none/65_319/ |  |  | SK HEISSGASVENTIL SPULE Solenoide 24V AC
Change status | 3397863 | SK Полупроводниковое реле 25A | V | 1 | шт. | 332 | 2018-02-01 |  | 0.12 | 0.1 | 0.158 |  |  |  | _E_521304 | ПО и Сервис | Запчасти | Запасные части для климатического оборудования | #N/A |  |  |  | 4028177611986 |  |  |  | не подлежит | РОСС DE.АВ51.H00526 | 2018-03-11 | http://www.rittal.com/imf/none/65_319/ | 2017-03-31 |  | SK HALBLEITERRELAIS 25A
Change status | 3397864 | SK Контроллер 24В AC/DC | V | 1 | шт. | 635.28 | 2018-02-01 |  | 0.205 | 0.195 | 1.08 |  |  |  | _E_521304 | ПО и Сервис | Запчасти | Запасные части для климатического оборудования | SK |  | EC000855 |  | 4028177611993 |  |  |  | подлежит | KZ.7500651.22.01.00486 | 2020-01-12 | http://www.rittal.com/imf/none/65_286/ | 2017-03-31 |  | SK CONTROLLER 24V AC/DC
Change status | 3397865 | SK Насос Gr-CR3-9 A-B-A E-HQQE | WA | 1 | шт. | 0 | 2018-02-01 | цена по запросу. | 35.9 | 33.5 | 9 |  |  |  | _E_521304 | ПО и Сервис | Запчасти | Запасные части для климатического оборудования | SK |  | EC000855 |  | 4028177612006 |  |  |  | подлежит | KZ.7500651.22.01.00501 | 2020-03-02 | http://www.rittal.com/imf/none/65_314/ | 2017-08-31 |  | SK WASSERPUMPE Gr-CR3-9 A-B-A E-HQQE
| 3397866 | SK Фильтр-осушитель | S | 1 | шт. | 349.4 | 2018-02-01 |  | 0.68 | 0.679 | 1.151 |  |  |  | _E_521304 | ПО и Сервис | Запчасти | Запасные части для климатического оборудования | SK |  | EC000855 |  | 4028177631755 |  |  |  | не подлежит | РОСС DE.АВ51.H00526 | 2018-03-11 | http://www.rittal.com/imf/none/65_319/ |  |  | SK FILTER-TROCKNER
| 3397867 | SK Кабель базового дисплея 500MM 0,22QMM | V | 1 | шт. | 65.78 | 2018-02-01 |  | 0.054 | 0.034 | 0.875 |  |  |  | _E_521304 | ПО и Сервис | Запчасти | Запасные части для климатического оборудования | SK |  | EC000855 |  | 4028177633117 |  |  |  | не подлежит | РОСС DE.АВ51.H00526 | 2018-03-11 | http://www.rittal.com/imf/none/65_319/ |  |  | SK DISPLAYKABEL BASIS 500MM 0,22QMM
| 3397868 | SK Кабель базового дисплея 1000MM 0,22QMM | V | 1 | шт. | 66.9 | 2018-02-01 |  | 0.05 | 0.04 | 0.574 |  |  |  | _E_521304 | ПО и Сервис | Запчасти | Запасные части для климатического оборудования | SK |  | EC000855 |  | 4028177633124 |  |  |  | не подлежит | РОСС DE.АВ51.H00526 | 2018-03-11 | http://www.rittal.com/imf/none/65_319/ | 2017-08-31 |  | SK DISPLAYKABEL BASIS 1000MM 0,22QMM
| 3397869 | SK Кабель базового дисплея 1500MM 0,22QMM | D | 1 | шт. | 66.99 | 2018-02-01 | цена со склада ООО "Риттал". | 0.134 | 0.104 | 0.748 |  |  |  | _E_521304 | ПО и Сервис | Запчасти | Запасные части для климатического оборудования | SK |  | EC000855 |  | 4028177633131 |  |  |  | не подлежит | РОСС DE.АВ51.H00526 | 2018-03-11 | http://www.rittal.com/imf/none/65_319/ |  |  | SK DISPLAYKABEL BASIS 1500MM 0,22QMM
| 3397870 | SK Кабель комфортного дисплея 500MM 0,22QMM | V | 1 | шт. | 64.2 | 2018-02-01 |  | 0.027 | 0.016 |  |  |  |  | _E_521304 | ПО и Сервис | Запчасти | Запасные части для климатического оборудования | SK |  | EC000855 |  | 4028177633148 |  |  |  | не подлежит | РОСС DE.АВ51.H00526 | 2018-03-11 | http://www.rittal.com/imf/none/65_319/ |  |  | SK DISPLAYKABEL COMFORT 500MM 0,22QMM
| 3397871 | SK Кабель комфортного дисплея 1000MM 0,22QMM | V | 1 | шт. | 65.32 | 2018-02-01 |  | 0.005 | 0.001 | 0.191 |  |  |  | _E_521304 | ПО и Сервис | Запчасти | Запасные части для климатического оборудования | SK |  | EC000855 |  | 4028177633155 |  |  |  | не подлежит | РОСС DE.АВ51.H00526 | 2018-03-11 | http://www.rittal.com/imf/none/65_319/ |  |  | SK DISPLAYKABEL COMFORT 1000MM 0,22QMM
| 3397878 | SK Датчик температуры воды на выходе Тип 2 | V | 1 | шт. | 160.73 | 2018-02-01 |  | 0.038 | 0.03 | 0.875 |  |  |  | _E_521304 | ПО и Сервис | Запчасти | Запасные части для климатического оборудования | SK |  | EC000855 |  | 4028177638884 |  |  |  | подлежит | KZ.7500651.22.01.00493 | 2020-01-12 | http://www.rittal.com/imf/none/65_315/ | 2017-08-31 |  | SK TEMP.-SENSOR WATER RETURN PIPE TYPE 2
| 3397879 | SK Вентилятор R3G 175 AF1911 | V | 1 | шт. | 454.56 | 2018-02-01 |  | 1.732 | 1.53 | 8.16 |  |  |  | _E_521304 | ПО и Сервис | Запчасти | Запасные части для климатического оборудования | SK |  | EC000532 |  | 4028177639171 |  |  |  | подлежит | RU Д-DE.МЮ62.В.00504 | 2019-07-29 | http://www.rittal.com/imf/none/65_306/ | 2017-08-31 |  | SK FAN R3G 175 AF1911
| 3397880 | SK Датчик температуры теплый воздух Тип 1 | V | 1 | шт. | 80.15 | 2018-02-01 |  | 0.056 | 0.05 | 0.875 |  |  |  | _E_521304 | ПО и Сервис | Запчасти | Запасные части для климатического оборудования | SK |  | EC000855 |  | 4028177638907 |  |  |  | подлежит | KZ.7500651.22.01.00493 | 2020-01-12 | http://www.rittal.com/imf/none/65_315/ | 2017-08-31 |  | SK TEMP.-SENSOR WARM AIR TYPE 1
| 3397881 | SK Датчик температуры теплый воздух Тип 2 | V | 1 | шт. | 84.63 | 2018-02-01 |  | 0.094 | 0.09 | 0.875 |  |  |  | _E_521304 | ПО и Сервис | Запчасти | Запасные части для климатического оборудования | SK |  | EC000855 |  | 4028177639119 |  |  |  | подлежит | KZ.7500651.22.01.00493 | 2020-01-12 | http://www.rittal.com/imf/none/65_315/ | 2017-08-31 |  | SK TEMP.-SENSOR WARM AIR TYPE 2
| 3397882 | SK Датчик температуры теплый воздух Тип 3 | V | 1 | шт. | 84.63 | 2018-02-01 |  | 0.132 | 0.13 | 1.122 |  |  |  | _E_521304 | ПО и Сервис | Запчасти | Запасные части для климатического оборудования | SK |  | EC000855 |  | 4028177639126 |  |  |  | подлежит | KZ.7500651.22.01.00493 | 2020-01-12 | http://www.rittal.com/imf/none/65_315/ | 2017-08-31 |  | SK TEMP.-SENSOR WARM AIR TYPE 3
| 3397883 | SK Датчик температуры холодный воздух Тип 4 | V | 1 | шт. | 80.15 | 2018-02-01 |  | 0.044 | 0.04 | 0.875 |  |  |  | _E_521304 | ПО и Сервис | Запчасти | Запасные части для климатического оборудования | SK |  | EC000855 |  | 4028177639133 |  |  |  | подлежит | KZ.7500651.22.01.00493 | 2020-01-12 | http://www.rittal.com/imf/none/65_315/ | 2017-08-31 |  | SK TEMP.-SENSOR COLD AIR TYPE 4
| 3397884 | SK Датчик температуры холодный воздух Тип 5 | V | 1 | шт. | 80.15 | 2018-02-01 |  | 0.05 | 0.05 | 0.875 |  |  |  | _E_521304 | ПО и Сервис | Запчасти | Запасные части для климатического оборудования | SK |  | EC000855 |  | 4028177639140 |  |  |  | подлежит | KZ.7500651.22.01.00493 | 2020-01-12 | http://www.rittal.com/imf/none/65_315/ | 2017-08-31 |  | SK TEMP.-SENSOR COLD AIR TYPE 5
| 3397885 | SK Датчик температуры холодный воздух Тип 6 | V | 1 | шт. | 80.15 | 2018-02-01 |  | 0.042 | 0.04 | 0.875 |  |  |  | _E_521304 | ПО и Сервис | Запчасти | Запасные части для климатического оборудования | SK |  | EC000855 |  | 4028177639157 |  |  |  | подлежит | KZ.7500651.22.01.00493 | 2020-01-12 | http://www.rittal.com/imf/none/65_315/ | 2017-08-31 |  | SK TEMP.-SENSOR COLD AIR TYPE 6
| 3397889 | SK 12-Светодиодная матрица 24В AC/DC Kelvin JHT0007191 | S | 1 | шт. | 269.56 | 2018-02-01 |  | 0.414 | 0.314 | 5.493 |  |  |  | _E_521304 | ПО и Сервис | Запчасти | Запасные части для климатического оборудования | SK |  | EC000855 |  | 4028177671638 |  |  |  | не подлежит | РОСС DE.АВ51.H00526 | 2018-03-11 | http://www.rittal.com/imf/none/65_319/ |  |  | SK 12-LED-STÖRMELDEMODUL 24VAC/DC
| 3397890 | SK 2-ходовой шаровый кран MxF 3/4" Kelvin RAE0000856/Messing/C | S | 1 | шт. | 147.25 | 2018-02-01 |  | 0.438 | 0.338 | 4.807 |  |  |  | _E_521304 | ПО и Сервис | Запчасти | Запасные части для климатического оборудования | SK |  | EC000855 |  | 4028177672116 |  |  |  | не подлежит | РОСС DE.АВ51.H00526 | 2018-03-11 | http://www.rittal.com/imf/none/65_319/ | 2017-08-31 |  | SK 2-WEGE-KUGELVENTIL MxF 3/4" Messing/C
| 3397892 | SK 3-ходовой клапан VB-7700-4140 Kelvin 915444 | S | 1 | шт. | 486.34 | 2018-02-01 |  | 2.732 | 2.632 | 5.517 |  |  |  | _E_521304 | ПО и Сервис | Запчасти | Запасные части для климатического оборудования | SK |  | EC000855 |  | 4028177672130 |  |  |  | подлежит | KZ.7500651.24.01.00174 | 2020-01-22 | http://www.rittal.com/imf/none/65_278/ |  |  | SK 3-WEGE-MISCHERVENTIL VB-7700-4140
| 3397893 | SK 3-ходовой клапан BELIMO R322 Kelvin BAL0005512 / BELIMO R322 | S | 1 | шт. | 549.88 | 2018-02-01 |  | 0.856 | 0.806 | 0.648 |  |  |  | _E_521304 | ПО и Сервис | Запчасти | Запасные части для климатического оборудования | SK |  | EC000855 |  | 4028177672147 |  |  |  | подлежит | KZ.7500651.24.01.00174 | 2020-01-22 | http://www.rittal.com/imf/none/65_278/ | 2017-08-31 |  | SK 3-WEGE-MISCHVENTIL BELIMO R322
| 3397895 | SK Водяной клапан INOX304 DN50 Kelvin BCD0009998 | S | 1 | шт. | 1058.64 | 2018-02-01 |  | 1.762 | 1.712 | 0.878 |  |  |  | _E_521304 | ПО и Сервис | Запчасти | Запасные части для климатического оборудования | #N/A | [7 empty] | подлежит | KZ.7500651.24.01.00174 | 2020-01-22 | http://www.rittal.com/imf/none/65_278/ | 2017-08-31 |  | SK ABSPERRVENTIL für WASSER INOX304 DN65
| 3397896 | SK Воздушный алюмин. фильтр 632x1100x20 Kelvin DIS98441CA | S | 1 | шт. | 561.11 | 2018-02-01 |  | 4.5 | 4 | 18.9 |  |  |  | _E_521304 | ПО и Сервис | Запчасти | Запасные части для климатического оборудования | #N/A | [7 empty] | не подлежит | РОСС DE.АВ51.H00526 | 2018-03-11 | http://www.rittal.com/imf/none/65_319/ |  |  | SK AIR ALUMINIUM FILTER 632x1100x20
| 3397901 | SK Конденсатор 24T4R420L2,5P4C Kelvin DIS98049CH | S | 1 | шт. | 809.42 | 2018-02-01 |  | 16.064 | 15.864 | 146.63 |  |  |  | _E_521304 | ПО и Сервис | Запчасти | Запасные части для климатического оборудования | SK |  | EC000855 |  | 4028177672208 |  |  |  | не подлежит | РОСС DE.АВ51.H00526 | 2018-03-11 | http://www.rittal.com/imf/none/65_319/ |  |  | SK CONDENSER 24T4R420L2,5P4C
| 3397904 | SK Регулятор скорости обор. 12A-400VAC Kelvin TAC0010178 | S | 1 | шт. | 1529.65 | 2018-02-01 |  | 3.2 | 3 | 20.196 |  |  |  | _E_521304 | ПО и Сервис | Запчасти | Запасные части для климатического оборудования | SK |  | EC000855 |  | 4028177671669 |  |  |  | подлежит | KZ.7500651.22.01.00494 | 2020-01-12 | http://www.rittal.com/imf/none/65_288/ |  |  | SK DREHZAHLREGLER 12A-400VAC IP55
| 3397905 | SK Регулятор скорости обор. 3F5A Kelvin PKDT5/COD.304545 | S | 1 | шт. | 1984.66 | 2018-02-01 |  | 2.8 | 2.6 | 14.82 |  |  |  | _E_521304 | ПО и Сервис | Запчасти | Запасные части для климатического оборудования | SK |  | EC000855 |  | 4028177671676 |  |  |  | подлежит | KZ.7500651.22.01.00494 | 2020-01-12 | http://www.rittal.com/imf/none/65_288/ |  |  | SK DREHZAHLREGLER 3F5A COD.304545
| 3397908 | SK Датчик давления 0-13 бар Kelvin 915709 / KELLER A000015743 | S | 1 | шт. | 328.57 | 2018-02-01 |  | 0.068 | 0.064 | 0.023 |  |  |  | _E_521304 | ПО и Сервис | Запчасти | Запасные части для климатического оборудования | SK |  | EC000855 |  | 4028177672246 |  |  |  | не подлежит | РОСС DE.АВ51.H00526 | 2018-03-11 | http://www.rittal.com/imf/none/65_319/ |  |  | SK DRUCKWANDLER -0,5/12bar; KELLER A0000
| 3397910 | SK Датчик давления PA 21 Kelvin TAC0005458 | S | 1 | шт. | 295.39 | 2018-02-01 |  | 0.048 | 0.04 | 0.383 |  |  |  | _E_521304 | ПО и Сервис | Запчасти | Запасные части для климатического оборудования | SK |  | EC000855 |  | 4028177672260 |  |  |  | не подлежит | РОСС DE.АВ51.H00526 | 2018-03-11 | http://www.rittal.com/imf/none/65_319/ |  |  | SK DRUCKWANDLER PA 21
Change status | 3397914 | SK Электродвигатель 0,5HPB3-B5 400V Kelvin MBA0002002 | V | 1 | шт. | 740.8 | 2018-02-01 |  | 7.342 | 7.2 | 29.14 |  |  |  | _E_521304 | ПО и Сервис | Запчасти | Запасные части для климатического оборудования | #N/A | [7 empty] | не подлежит | РОСС DE.АВ51.H00526 | 2018-03-11 | http://www.rittal.com/imf/none/65_319/ | 2017-03-31 |  | SK ELECTRIC MOTOR 0,5HPB3-B5 400V
Change status | 3397917 | SK Расширительный клапан 2" Kelvin BAI0008046 | WA | 1 | шт. | 0 | 2018-02-01 | цена по запросу. | 3.23 | 3.1 | 4.752 |  |  |  | _E_521304 | ПО и Сервис | Запчасти | Запасные части для климатического оборудования | SK |  | EC000855 |  | 4028177672284 |  |  |  | подлежит | KZ.7500651.24.01.00174 | 2020-01-22 | http://www.rittal.com/imf/none/65_278/ | 2017-03-31 |  | SK E-VENTIL 2"
| 3397919 | SK Расш.клапан TCBE R407cSK E-VALVE TCBE Kelvin EDA0009560 | S | 1 | шт. | 526.79 | 2018-02-01 |  | 0.438 | 0.4 | 5.329 |  |  |  | _E_521304 | ПО и Сервис | Запчасти | Запасные части для климатического оборудования | SK |  | EC000855 |  | 4028177672307 |  |  |  | подлежит | KZ.7500651.24.01.00174 | 2020-01-22 | http://www.rittal.com/imf/none/65_278/ |  |  | SK E-VENTIL TCBE R407c
| 3397923 | SK Фильтр-осушитель GMC SC325S Kelvin FDC0012107 | S | 1 | шт. | 309.37 | 2018-02-01 |  | 1.648 | 1.6 | 2.3 |  |  |  | _E_521304 | ПО и Сервис | Запчасти | Запасные части для климатического оборудования | SK |  | EC000855 |  | 4028177672345 |  |  |  | не подлежит | РОСС DE.АВ51.H00526 | 2018-03-11 | http://www.rittal.com/imf/none/65_319/ |  |  | SK FILTERTROCKNER GMC SC325S
Change status | 3397926 | SK бак для жидкости 0,88 л. Kelvin LIQ0002415 | V | 1 | шт. | 168.57 | 2018-02-01 |  | 0.89 | 0.79 | 9.12 |  |  |  | _E_521304 | ПО и Сервис | Запчасти | Запасные части для климатического оборудования | #N/A | [7 empty] | не подлежит | РОСС DE.АВ51.H00526 | 2018-03-11 | http://www.rittal.com/imf/none/65_319/ | 2017-03-31 |  | SK FLÜSSIGKEITSSAMMLER 0,88 ltr.
| 3397928 | SK Манометр 0-25 бар 1/4"BKL1.6 Kelvin AEA0001207/ MG3B-INOX 6 | S | 1 | шт. | 152.95 | 2018-02-01 |  | 0.358 | 0.258 | 4.554 |  |  |  | _E_521304 | ПО и Сервис | Запчасти | Запасные части для климатического оборудования | SK |  | EC000855 |  | 4028177672390 |  |  |  | не подлежит | РОСС DE.АВ51.H00526 | 2018-03-11 | http://www.rittal.com/imf/none/65_319/ |  |  | SK GAUGE 0-25 BAR 1/4"BKL1.6 MG3B-INOX 6
Change status | 3397931 | SK Нагревательный элемент BP24M-30-LG Kelvin PHA0009205/GEA-WTT | V | 1 | шт. | 1297.49 | 2018-02-01 |  | 9.802 | 9.65 | 25.2 |  |  |  | _E_521304 | ПО и Сервис | Запчасти | Запасные части для климатического оборудования | SK |  | EC002514 |  | 4028177672413 |  |  |  | подлежит | RU Д-DE.АГ73.В.07354 | 2018-12-17 | http://www.rittal.com/imf/none/65_303/ | 2017-03-31 |  | SK HEAT PLATE BP24M-30-LG GEA-WTT
Change status | 3397932 | SK Нагреватель картера Kelvin 8681590 | V | 1 | шт. | 271.19 | 2018-02-01 |  | 4 | 3.7 | 21.546 |  |  |  | _E_521304 | ПО и Сервис | Запчасти | Запасные части для климатического оборудования | SK |  | EC000855 |  | 4028177672420 |  |  |  | подлежит | RU Д-DE.АГ73.В.07354 | 2018-12-17 | http://www.rittal.com/imf/none/65_303/ | 2017-03-31 |  | SK HEIZUNG CRANKCASE HEATER
| 3397943 | SK Конденсатор Kelvin DISA10491CH | S | 1 | шт. | 1945.79 | 2018-02-01 |  | 15 | 14.8 | 179.52 |  |  |  | _E_521304 | ПО и Сервис | Запчасти | Запасные части для климатического оборудования | SK |  | EC000855 |  | 4028177672475 |  |  |  | не подлежит | РОСС DE.АВ51.H00526 | 2018-03-11 | http://www.rittal.com/imf/none/65_319/ |  |  | SK KONDENSATOR
| 3397946 | SK Индикатор уровня HCX.127-INOX-BP | V | 1 | шт. | 337.94 | 2018-02-01 |  | 0.282 | 0.2 | 4.807 |  |  |  | _E_521304 | ПО и Сервис | Запчасти | Запасные части для климатического оборудования | SK |  | EC002515 |  | 4028177671836 |  |  |  | не подлежит | РОСС DE.АВ51.H00526 | 2018-03-11 | http://www.rittal.com/imf/none/65_319/ |  |  | SK LEVEL VIEWER HCX.127-INOX-BP
Change status | 3397947 | SK Воздушный фильтр, 570x440x6 Kelvin DISA0150CA | V | 1 | шт. | 249.18 | 2018-02-01 |  | 0.6 | 0.5 | 1.254 |  |  |  | _E_521304 | ПО и Сервис | Запчасти | Запасные части для климатического оборудования | #N/A | [7 empty] | не подлежит | РОСС DE.АВ51.H00526 | 2018-03-11 | http://www.rittal.com/imf/none/65_319/ | 2017-03-31 |  | SK LUFTFILTER, 570x440x6
| 3397948 | SK Магнитная катушка 24VCC 481865C2 Kelvin BSD0009866 | S | 1 | шт. | 147.71 | 2018-02-01 |  | 0.85 | 0.8 | 2.7 |  |  |  | _E_521304 | ПО и Сервис | Запчасти | Запасные части для климатического оборудования | SK |  | EC000855 |  | 4028177671843 |  |  |  | не подлежит | РОСС DE.АВ51.H00526 | 2018-03-11 | http://www.rittal.com/imf/none/65_319/ |  |  | SK MAGNETSPULE Bobinaxel 24VCC 481865C2
| 3397950 | SK Манометр FIMET MG3B 63 0-6 Kelvin AAA0001208 / FIMET MG3B 63 0-6 | S | 1 | шт. | 152.95 | 2018-02-01 |  | 0.345 | 0.272 | 0.567 |  |  |  | _E_521304 | ПО и Сервис | Запчасти | Запасные части для климатического оборудования | SK |  | EC000855 |  | 4028177672505 |  |  |  | не подлежит | РОСС DE.АВ51.H00526 | 2018-03-11 | http://www.rittal.com/imf/none/65_319/ |  |  | SK MANOMETER FIMET MG3B 63 0-6
| 3397951 | K Манометр FIMET MG3B-INOX 63 0-10 G1 Kelvin ABA0001204 / FIMET MG3B-INOX 63 0-10 G1/4B/D | S | 1 | шт. | 152.95 | 2018-02-01 |  | 0.384 | 0.304 | 4.807 |  |  |  | _E_521304 | ПО и Сервис | Запчасти | Запасные части для климатического оборудования | SK |  | EC000855 |  | 4028177672512 |  |  |  | не подлежит | РОСС DE.АВ51.H00526 | 2018-03-11 | http://www.rittal.com/imf/none/65_319/ |  |  | SK MANOMETER FIMET MG3B-INOX 63 0-10 G1/
| 3397955 | SK Датчик NTC -50/105 IP68 12M NTCWPCTF Kelvin TSC0007518, CAREL NTC120WP00 | S | 1 | шт. | 150.45 | 2018-02-01 |  | 0.264 | 0.2 | 4.807 |  |  |  | _E_521304 | ПО и Сервис | Запчасти | Запасные части для климатического оборудования | SK |  | EC000855 |  | 4028177671874 |  |  |  | не подлежит | РОСС DE.АВ51.H00526 | 2018-03-11 | http://www.rittal.com/imf/none/65_319/ |  |  | SK NTC -50/105 IP68 12M NTCWPCTF
| 3397957 | SK Подогрев картера 35Вт/600В Kelvin CAW0007290 | S | 1 | шт. | 269.56 | 2018-02-01 |  | 0.084 | 0.084 | 0.324 |  |  |  | _E_521304 | ПО и Сервис | Запчасти | Запасные части для климатического оборудования | SK |  | EC000855 |  | 4028177672543 |  |  |  | не подлежит | РОСС DE.АВ51.H00526 | 2018-03-11 | http://www.rittal.com/imf/none/65_319/ |  |  | SK ÖLSUMPFHEIZUNG 35Watt/600V
| 3397961 | SK Реле фазы Kelvin JKC0010990 | S | 1 | шт. | 377.72 | 2018-02-01 |  |  |  | 5.522 |  |  |  | _E_521304 | ПО и Сервис | Запчасти | Запасные части для климатического оборудования | SK |  | EC000855 |  | 4028177671881 |  |  |  | не подлежит | РОСС DE.АВ51.H00526 | 2018-03-11 | http://www.rittal.com/imf/none/65_319/ |  |  | SK PHASENRELAIS
| 3397962 | SK Реле фазы Kelvin JJB0010252 | S | 1 | шт. | 263.4 | 2018-02-01 |  | 0.128 | 0.108 | 0.34 |  |  |  | _E_521304 | ПО и Сервис | Запчасти | Запасные части для климатического оборудования | SK |  | EC000855 |  | 4028177671898 |  |  |  | не подлежит | РОСС DE.АВ51.H00526 | 2018-03-11 | http://www.rittal.com/imf/none/65_319/ | 2017-08-31 |  | SK PHASENRELAIS
| 3397964 | SK Теплообменник M18-20-L1G2 Kelvin PHA0008948 | S | 1 | шт. | 1017.48 | 2018-02-01 |  | 4.01 | 3.91 | 6.982 |  |  |  | _E_521304 | ПО и Сервис | Запчасти | Запасные части для климатического оборудования | SK |  | EC002514 |  | 4028177672598 |  |  |  | подлежит | RU Д-DE.АГ73.В.07351 | 2018-12-17 | http://www.rittal.com/imf/none/65_305/ |  |  | SK PLATTENWÄRMETAUSCHER M18-20-L1G2
Change status | 3397966 | SK Насос 2CDXHS/A 120/30 400V/3/50Hz Kelvin PCO0008216 / EBARA 2CDXHS/A 120/30 | WA | 1 | шт. | 0 | 2018-02-01 | цена по запросу. | 22.2 | 22 | 28.536 |  |  |  | _E_521304 | ПО и Сервис | Запчасти | Запасные части для климатического оборудования | SK |  | EC000855 |  | 4028177672611 |  |  |  | подлежит | KZ.7500651.22.01.00501 | 2020-03-02 | http://www.rittal.com/imf/none/65_314/ | 2017-08-31 |  | SK PUMPE 2CDXHS/A 120/30 400V/3/50Hz
| 3397970 | SK Насос CA70/45/A-V 400V/3/50Hz Kelvin PCO0012205 / LOWARA CA70/45/A-V | S | 1 | шт. | 1730.86 | 2018-02-01 |  | 17.2 | 17 | 38.232 |  |  |  | _E_521304 | ПО и Сервис | Запчасти | Запасные части для климатического оборудования | SK |  | EC000855 |  | 4028177672659 |  |  |  | подлежит | KZ.7500651.22.01.00501 | 2020-03-02 | http://www.rittal.com/imf/none/65_314/ | 2017-08-31 |  | SK PUMPE CA70/45/A-V 400V/3/50Hz
| 3397971 | SK Насос CDX200/25 400V/3/50Hz Kelvin PCO0005551 / EBARA CDX200/25 | S | 1 | шт. | 1858.9 | 2018-02-01 |  | 14.3 | 14 | 65.363 |  |  |  | _E_521304 | ПО и Сервис | Запчасти | Запасные части для климатического оборудования | SK |  | EC000855 |  | 4028177672666 |  |  |  | подлежит | KZ.7500651.22.01.00501 | 2020-03-02 | http://www.rittal.com/imf/none/65_314/ | 2017-08-31 |  | SK PUMPE CDX200/25 400V/3/50Hz
| 3397978 | SK Насос CRE3-15 A-A-HQQE Kelvin PCV0012196 / GRUNDFOS CRE3-15 A-A-HQQE | S | 1 | шт. | 5853.37 | 2018-02-01 |  | 48 | 45 | 172.225 |  |  |  | _E_521304 | ПО и Сервис | Запчасти | Запасные части для климатического оборудования | SK |  | EC000855 |  | 4028177672734 |  |  |  | подлежит | KZ.7500651.22.01.00501 | 2020-03-02 | http://www.rittal.com/imf/none/65_314/ | 2017-08-31 |  | SK PUMPE CRE3-15 A-A-HQQE
| 3397983 | SK Спиральный компрессор C-SBN303H8G Kelvin CCY0009727/ SANYO | S | 1 | шт. | 1870.34 | 2018-02-01 |  | 30 | 29 | 75.088 |  |  |  | _E_521304 | ПО и Сервис | Запчасти | Запасные части для климатического оборудования | SK |  | EC000855 |  | 4028177672789 |  |  |  | не подлежит | РОСС DE.АВ51.H00526 | 2018-03-11 | http://www.rittal.com/imf/none/65_319/ |  |  | SK SANYO SCROLLVERDICHTER C-SBN303H8G
| 3397985 | SK Блок питания CABUR 10A 24VDC Kelvin JGZ0010754 | S | 1 | шт. | 804.82 | 2018-02-01 |  | 0.922 | 0.9 | 2.108 |  |  |  | _E_521304 | ПО и Сервис | Запчасти | Запасные части для климатического оборудования | SK |  | EC000855 |  | 4028177671911 |  |  |  | не подлежит | РОСС DE.АВ51.H00526 | 2018-03-11 | http://www.rittal.com/imf/none/65_319/ |  |  | SK SCHALTNETZTEIL CABUR 10A 24VDC
| 3397996 | SK Сервомотор-клапан LR24-SR AC/DC 24 Kelvin BWL0001373 | S | 1 | шт. | 585.34 | 2018-02-01 |  | 0.53 | 0.5 | 2.032 |  |  |  | _E_521304 | ПО и Сервис | Запчасти | Запасные части для климатического оборудования | SK |  | EC000855 |  | 4028177672888 |  |  |  | подлежит | KZ.7500651.24.01.00174 | 2020-01-22 | http://www.rittal.com/imf/none/65_278/ |  |  | SK SERVOMOTOR f. VENTIL LR24-SR AC/DC 24
| 3397997 | SK Датчик KTY вкл. Кабель Kelvin TSW0007174 | S | 1 | шт. | 366.07 | 2018-02-01 |  | 0.412 | 0.38 | 4.807 |  |  |  | _E_521304 | ПО и Сервис | Запчасти | Запасные части для климатического оборудования | SK |  | EC000855 |  | 4028177671935 |  |  |  | не подлежит | РОСС DE.АВ51.H00526 | 2018-03-11 | http://www.rittal.com/imf/none/65_319/ |  |  | SK SENSOR KTY incl. Kabel
| 3397998 | SK Датчик PT100 4-Leiter вкл.кабель Kelvin TSW0007418 | S | 1 | шт. | 497.77 | 2018-02-01 |  | 0.732 | 0.7 | 9.348 |  |  |  | _E_521304 | ПО и Сервис | Запчасти | Запасные части для климатического оборудования | SK |  | EC000855 |  | 4028177671942 |  |  |  | не подлежит | РОСС DE.АВ51.H00526 | 2018-03-11 | http://www.rittal.com/imf/none/65_319/ |  |  | SK SENSOR PT100 4-Leiter incl. Kabel
| 3398000 | SK Спускной клапан стандарт.калибр Kelvin BAB0009972 | S | 1 | шт. | 419.8 | 2018-02-01 |  | 0.702 | 0.68 | 0.539 |  |  |  | _E_521304 | ПО и Сервис | Запчасти | Запасные части для климатического оборудования | SK | [7 empty] | подлежит | KZ.7500651.24.01.00174 | 2020-01-22 | http://www.rittal.com/imf/none/65_278/ | 2017-08-31 |  | SK SICHERHEITSVENTILl Standard-Kalibrier
| 3398004 | SK Балансир.клапан 10-40 л/мин; 1"x1" Kelvin FWW0009469 | S | 1 | шт. | 289.01 | 2018-02-01 |  | 0.51 | 0.49 | 4.807 |  |  |  | _E_521304 | ПО и Сервис | Запчасти | Запасные части для климатического оборудования | SK |  | EC000855 |  | 4028177671973 |  |  |  | подлежит | KZ.7500651.24.01.00174 | 2020-01-22 | http://www.rittal.com/imf/none/65_278/ |  |  | SK TACO SETTER 10-40 ltr./min; 1"x1"
| 3398005 | SK Балансир.клапан 8-30 л/мин; 1"x1" Kelvin FWW0008263 | S | 1 | шт. | 289.01 | 2018-02-01 |  | 0.536 | 0.5 | 4.807 |  |  |  | _E_521304 | ПО и Сервис | Запчасти | Запасные части для климатического оборудования | SK |  | EC000855 |  | 4028177671980 |  |  |  | подлежит | KZ.7500651.24.01.00174 | 2020-01-22 | http://www.rittal.com/imf/none/65_278/ | 2017-08-31 |  | SK TACO SETTER 8-30 ltr./min; 1"x1"
| 3398006 | SK Байпасный клапан 20-70 л/мин Kelvin FWW0012001 | S | 1 | шт. | 555.62 | 2018-02-01 |  | 1.224 | 1.1 | 1.409 |  |  |  | _E_521304 | ПО и Сервис | Запчасти | Запасные части для климатического оборудования | SK |  | EC000855 |  | 4028177671997 |  |  |  | подлежит | KZ.7500651.24.01.00174 | 2020-01-22 | http://www.rittal.com/imf/none/65_278/ | 2017-08-31 |  | SK TACO SETTER BYPASS 20-70 ltr./min
| 3398007 | SK Байпасный клапан 30-120 л/мин Kelvin FWW0011001 | S | 1 | шт. | 706.5 | 2018-02-01 |  | 1.706 | 1.6 | 2.28 |  |  |  | _E_521304 | ПО и Сервис | Запчасти | Запасные части для климатического оборудования | SK |  | EC000855 |  | 4028177674219 |  |  |  | подлежит | KZ.7500651.24.01.00174 | 2020-01-22 | http://www.rittal.com/imf/none/65_278/ | 2017-08-31 |  | SK TACO SETTER BYPASS 30-120 ltr./min
| 3398008 | SK Байпасный клапан 50-200 LT/MIN 2"x2 Kelvin FWW0009997 | S | 1 | шт. | 809.42 | 2018-02-01 |  | 2.318 | 2.2 | 2.28 |  |  |  | _E_521304 | ПО и Сервис | Запчасти | Запасные части для климатического оборудования | SK |  | EC000855 |  | 4028177674226 |  |  |  | подлежит | KZ.7500651.24.01.00174 | 2020-01-22 | http://www.rittal.com/imf/none/65_278/ |  |  | SK TACO SETTER BYPASS 50-200 LT/MIN 2"x2
| 3398017 | SK Катушка клапана 24V 50/60Hz UL Kelvin BSD0009864 / PARKER | S | 1 | шт. | 155.01 | 2018-02-01 |  | 0.52 | 0.5 | 5.517 |  |  |  | _E_521304 | ПО и Сервис | Запчасти | Запасные части для климатического оборудования | SK |  | EC000855 |  | 4028177672949 |  |  |  | не подлежит | РОСС DE.АВ51.H00526 | 2018-03-11 | http://www.rittal.com/imf/none/65_319/ |  |  | SK VENTIL Bobinaxel 24V 50/60Hz UL
| 3398020 | SK Контроллер MPRA-3-N-KT1-F + TF1 WELBA 100665 | S | 1 | шт. | 428.24 | 2018-02-01 |  | 0.24 | 0.22 | 1.559 |  |  |  | _E_521304 | ПО и Сервис | Запчасти | Запасные части для климатического оборудования | SK |  | EC000855 |  | 4028177672109 |  |  |  | подлежит | KZ.7500651.22.01.00486 | 2020-01-12 | http://www.rittal.com/imf/none/65_286/ |  |  | SK TEMPERATURE CONT MPRA-3-N-KT1-F + TF1
| 3398021 | SK Клапан PM732BCN 3/4" Kelvin BAE0009860 / PARKER PM732BCN 3/4" | S | 1 | шт. | 350.27 | 2018-02-01 |  | 0.94 | 0.9 | 1.001 |  |  |  | _E_521304 | ПО и Сервис | Запчасти | Запасные части для климатического оборудования | SK |  | EC000855 |  | 4028177672956 |  |  |  | подлежит | KZ.7500651.24.01.00174 | 2020-01-22 | http://www.rittal.com/imf/none/65_278/ |  |  | SK VENTIL PM732BCN 3/4"
| 3398022 | SK Клапан PM732BDN 1" Kelvin BAE0009863 / PARKER PM732BDN 1" | S | 1 | шт. | 308.91 | 2018-02-01 |  | 0.958 | 0.94 | 1.001 |  |  |  | _E_521304 | ПО и Сервис | Запчасти | Запасные части для климатического оборудования | SK |  | EC000855 |  | 4028177672963 |  |  |  | подлежит | KZ.7500651.24.01.00174 | 2020-01-22 | http://www.rittal.com/imf/none/65_278/ |  |  | SK VENTIL PM732BDN 1"
| 3398023 | SK Клапан PM732BEN 1"1/4 Kelvin BAE0009858 / PARKER PM732BEN 1"1/4 | S | 1 | шт. | 547.84 | 2018-02-01 |  | 2.956 | 2.9 | 2.552 |  |  |  | _E_521304 | ПО и Сервис | Запчасти | Запасные части для климатического оборудования | SK |  | EC000855 |  | 4028177672970 |  |  |  | подлежит | KZ.7500651.24.01.00174 | 2020-01-22 | http://www.rittal.com/imf/none/65_278/ |  |  | SK VENTIL PM732BEN 1"1/4
| 3398025 | SK Сервопривод VB DA-SM102-18024 Kelvin BAM0009936 | S | 1 | шт. | 2284.19 | 2018-02-01 |  | 1.02 | 1 | 2.066 |  |  |  | _E_521304 | ПО и Сервис | Запчасти | Запасные части для климатического оборудования | SK |  | EC000855 |  | 4028177672994 |  |  |  | не подлежит | РОСС DE.АВ51.H00526 | 2018-03-11 | http://www.rittal.com/imf/none/65_319/ |  |  | SK VENTILANTRIEB VB DA-SM102-18024
| 3398028 | SK Конденсатор KRA-KRO20-30 18T4R340L2, Kelvin DIS97159CH | S | 1 | шт. | 692.78 | 2018-02-01 |  | 11.052 | 10.5 | 89.1 |  |  |  | _E_521304 | ПО и Сервис | Запчасти | Запасные части для климатического оборудования | SK |  | EC000855 |  | 4028177673021 |  |  |  | подлежит | KZ.7500651.22.01.00482 | 2020-01-12 | http://www.rittal.com/imf/none/65_285/ |  |  | SK VERFLÜSSIGER KRA-KRO20-30 18T4R340L2,
| 3398029 | SK Вентилятор (конд.) A4D450-AP01-01 230 Kelvin VAA0001407 | S | 1 | шт. | 672.22 | 2018-02-01 |  | 5.96 | 5.8 | 48.38 |  |  |  | _E_521304 | ПО и Сервис | Запчасти | Запасные части для климатического оборудования | SK |  | EC000855 |  | 4028177673113 |  |  |  | подлежит | RU Д-DE.МЮ62.В.00503 | 2019-07-29 | http://www.rittal.com/imf/none/65_304/ |  |  | SK VERFLÜSSIGERLÜFTER A4D450-AP01-01 230
| 3398034 | SK 3-ходовой клапан водяной Kelvin BAM0012110 | S | 1 | шт. | 1092.92 | 2018-02-01 |  | 10.666 | 10.5 | 13.2 |  |  |  | _E_521304 | ПО и Сервис | Запчасти | Запасные части для климатического оборудования | SK |  | EC000855 |  | 4028177673168 |  |  |  | подлежит | KZ.7500651.24.01.00174 | 2020-01-22 | http://www.rittal.com/imf/none/65_278/ | 2017-08-31 |  | SK WASSERVENTIL 3-WEGE-MISCHER
| 3398036 | SK Вентилятор RB2C-220/063 K227 Kelvin VBH0001558 | S | 1 | шт. | 288.33 | 2018-02-01 |  | 1.739 | 1.6 | 29.98 |  |  |  | _E_521304 | ПО и Сервис | Запчасти | Запасные части для климатического оборудования | SK |  | EC000532 |  | 4028177694026 |  |  |  | не подлежит | РОСС DE.АВ51.H00526 | 2018-03-11 | http://www.rittal.com/imf/none/65_319/ |  |  | SK Ventilator RB2C-220/063 K227
| 3398037 | SK Компрессор AS J6226Z Kelvin CAF0001055 | S | 1 | шт. | 1051.79 | 2018-02-01 |  | 10 | 10 |  |  |  |  | _E_521304 | ПО и Сервис | Запчасти | Запасные части для климатического оборудования | SK |  | EC000855 |  | 4028177694033 |  |  |  | не подлежит | РОСС DE.АВ51.H00526 | 2018-03-11 | http://www.rittal.com/imf/none/65_319/ |  |  | SK Kompressor AS J6226Z
| 3398038 | SK Компрессор DA HRH044U4LP6 Kelvin 916128 | S | 1 | шт. | 1582.24 | 2018-02-01 |  | 10 | 10 |  |  |  |  | _E_521304 | ПО и Сервис | Запчасти | Запасные части для климатического оборудования | SK |  | EC000855 |  | 4028177694040 |  |  |  | не подлежит | РОСС DE.АВ51.H00526 | 2018-03-11 | http://www.rittal.com/imf/none/65_319/ |  |  | SK Kompressor DA HRH044U4LP6
| 3398039 | SK Вентилятор R4D400AD1206 Kelvin 312086 | S | 1 | шт. | 1303.27 | 2018-02-01 |  | 10 | 10 |  |  |  |  | _E_521304 | ПО и Сервис | Запчасти | Запасные части для климатического оборудования | SK |  | EC000532 |  | 4028177694057 |  |  |  | подлежит | RU Д-DE.МЮ62.В.00504 | 2019-07-29 | http://www.rittal.com/imf/none/65_306/ |  |  | SK Ventilator R4D400AD1206
| 3398042 | SK Расширительный клапан BBIZE 8-GA R410 Kelvin 916781 | S | 1 | шт. | 491.57 | 2018-02-01 |  | 0.8 | 0.8 |  |  |  |  | _E_521304 | ПО и Сервис | Запчасти | Запасные части для климатического оборудования | SK |  | EC000855 |  | 4028177694088 |  |  |  | подлежит | KZ.7500651.24.01.00174 | 2020-01-22 | http://www.rittal.com/imf/none/65_278/ |  |  | SK E-VENTIL BBIZE 8-GA R410
| 3398044 | SK Расширительный клапан TGEN 10 Kelvin 916439 | S | 1 | шт. | 363.53 | 2018-02-01 |  | 0.78 | 0.7 | 4.912 |  |  |  | _E_521304 | ПО и Сервис | Запчасти | Запасные части для климатического оборудования | SK |  | EC000855 |  | 4028177694101 |  |  |  | подлежит | KZ.7500651.24.01.00174 | 2020-01-22 | http://www.rittal.com/imf/none/65_278/ |  |  | SK E-VENTIL TGEN 10
| 3398045 | SK Расширительный клапан TGEN 8 Kelvin 916438 | S | 1 | шт. | 363.53 | 2018-02-01 |  | 0.8 | 0.8 |  |  |  |  | _E_521304 | ПО и Сервис | Запчасти | Запасные части для климатического оборудования | SK |  | EC000855 |  | 4028177694316 |  |  |  | подлежит | KZ.7500651.24.01.00174 | 2020-01-22 | http://www.rittal.com/imf/none/65_278/ |  |  | SK E-VENTIL TGEN 8
| 3398046 | SK Расширительный клапан TGEZ 12 Kelvin 916442 | S | 1 | шт. | 363.53 | 2018-02-01 |  | 0.8 | 0.8 |  |  |  |  | _E_521304 | ПО и Сервис | Запчасти | Запасные части для климатического оборудования | SK |  | EC000855 |  | 4028177694323 |  |  |  | подлежит | KZ.7500651.24.01.00174 | 2020-01-22 | http://www.rittal.com/imf/none/65_278/ |  |  | SK E-VENTIL TGEZ 12
| 3398048 | SK Фильтр-осушитель DML757S Kelvin 900122 | S | 1 | шт. | 334.52 | 2018-02-01 |  | 3.53 | 3.4 |  |  |  |  | _E_521304 | ПО и Сервис | Запчасти | Запасные части для климатического оборудования | SK |  | EC000855 |  | 4028177694347 |  |  |  | не подлежит | РОСС DE.АВ51.H00526 | 2018-03-11 | http://www.rittal.com/imf/none/65_319/ |  |  | SK Filtertrockner DML757S
| 3398050 | SK Датчик давления SA 061F9632 Kelvin 916761 | S | 1 | шт. | 338.62 | 2018-02-01 |  | 1 | 1 | 10.5 |  |  |  | _E_521304 | ПО и Сервис | Запчасти | Запасные части для климатического оборудования | SK |  | EC000855 |  | 4028177694361 |  |  |  | не подлежит | РОСС DE.АВ51.H00526 | 2018-03-11 | http://www.rittal.com/imf/none/65_319/ |  |  | SK Hochdruckschalter SA 061F9632
| 3398051 | SK Компрессор EM NEK6160Z-N- Kelvin CAG0009378 | S | 1 | шт. | 493.19 | 2018-02-01 |  | 10 | 10 |  |  |  |  | _E_521304 | ПО и Сервис | Запчасти | Запасные части для климатического оборудования | SK |  | EC000855 |  | 4028177694378 |  |  |  | не подлежит | РОСС DE.АВ51.H00526 | 2018-03-11 | http://www.rittal.com/imf/none/65_319/ |  |  | SK Kompressor EM NEK6160Z-N-
| 3398052 | SK Компрессор EM NEK6170Z-N- Kelvin CAG0009416 | S | 1 | шт. | 512.63 | 2018-02-01 |  | 10 | 10 |  |  |  |  | _E_521304 | ПО и Сервис | Запчасти | Запасные части для климатического оборудования | SK |  | EC000855 |  | 4028177694385 |  |  |  | не подлежит | РОСС DE.АВ51.H00526 | 2018-03-11 | http://www.rittal.com/imf/none/65_319/ |  |  | SK Kompressor EM NEK6170Z-N-
| 3398053 | SK Компрессор EM NEK6187Z-N- Kelvin CAG0009418 | S | 1 | шт. | 548.74 | 2018-02-01 |  | 12 | 10.4 |  |  |  |  | _E_521304 | ПО и Сервис | Запчасти | Запасные части для климатического оборудования | SK |  | EC000855 |  | 4028177694392 |  |  |  | не подлежит | РОСС DE.АВ51.H00526 | 2018-03-11 | http://www.rittal.com/imf/none/65_319/ |  |  | SK Kompressor EM NEK6187Z-N-
| 3398054 | SK Компрессор EM NJ6226ZX-M – 1 шт.* | V | 1 | шт. | 1070.06 | 2018-02-01 |  | 22.62 | 20.62 | 75.036 |  |  |  | _E_521304 | ПО и Сервис | Запчасти | Запасные части для климатического оборудования | SK |  | EC000855 |  | 4028177694408 |  |  |  | не подлежит | РОСС DE.АВ51.H00526 | 2018-03-11 | http://www.rittal.com/imf/none/65_319/ |  |  | SK Kompressor
| 3398058 | SK Компрессор SA C-SBN453H8G Kelvin CCY0009857 | S | 1 | шт. | 1822.33 | 2018-02-01 |  | 41.25 | 40 |  |  |  |  | _E_521304 | ПО и Сервис | Запчасти | Запасные части для климатического оборудования | SK |  | EC000855 |  | 4028177694446 |  |  |  | не подлежит | РОСС DE.АВ51.H00526 | 2018-03-11 | http://www.rittal.com/imf/none/65_319/ |  |  | SK Kompressor SA C-SBN453H8G
| 3398060 | SK Насос CA T70E Kelvin PPO0009652 | S | 1 | шт. | 1065.51 | 2018-02-01 |  | 10 | 10 |  |  |  |  | _E_521304 | ПО и Сервис | Запчасти | Запасные части для климатического оборудования | SK |  | EC000855 |  | 4028177694460 |  |  |  | подлежит | KZ.7500651.22.01.00501 | 2020-03-02 | http://www.rittal.com/imf/none/65_314/ |  |  | SK Pumpe CA T70E
| 3398061 | SK Насос CA T76E Kelvin PPO0000115 | S | 1 | шт. | 1737.73 | 2018-02-01 |  | 10 | 10 |  |  |  |  | _E_521304 | ПО и Сервис | Запчасти | Запасные части для климатического оборудования | SK |  | EC000855 |  | 4028177694477 |  |  |  | подлежит | KZ.7500651.22.01.00501 | 2020-03-02 | http://www.rittal.com/imf/none/65_314/ |  |  | SK Pumpe CA T76E
| 3398062 | SK Насос GR CM3-8A-R-I-V AQQV JAAN Kelvin 911411 | S | 1 | шт. | 2172.14 | 2018-02-01 |  | 10 | 10 |  |  |  |  | _E_521304 | ПО и Сервис | Запчасти | Запасные части для климатического оборудования | SK |  | EC000855 |  | 4028177694484 |  |  |  | подлежит | KZ.7500651.22.01.00501 | 2020-03-02 | http://www.rittal.com/imf/none/65_314/ |  |  | SK Pumpe GR CM3-8A-R-I-V AQQV JAAN
Change status | 3398064 | SK Насос GR TPE50-430/2 Kelvin 912015 | WA | 1 | шт. | 0 | 2018-02-01 | цена по запросу. | 125 | 10 |  |  |  |  | _E_521304 | ПО и Сервис | Запчасти | Запасные части для климатического оборудования | SK |  | EC000855 |  | 4028177694507 |  |  |  | подлежит | KZ.7500651.22.01.00501 | 2020-03-02 | http://www.rittal.com/imf/none/65_314/ | 2017-08-31 |  | SK Pumpe GR TPE50-430/2
| 3398066 | SK Насос SP QY-2052.0009 Kelvin PPO0009633 | S | 1 | шт. | 2403.07 | 2018-02-01 |  | 10 | 10 |  |  |  |  | _E_521304 | ПО и Сервис | Запчасти | Запасные части для климатического оборудования | SK |  | EC000855 |  | 4028177694521 |  |  |  | подлежит | KZ.7500651.22.01.00501 | 2020-03-02 | http://www.rittal.com/imf/none/65_314/ |  |  | SK Pumpe SP QY-2052.0009
| 3398067 | SK Реле потока VK320M0RITTA05 Kelvin 916508 | S | 1 | шт. | 384.59 | 2018-02-01 |  | 0.44 | 0.4 |  |  |  |  | _E_521304 | ПО и Сервис | Запчасти | Запасные части для климатического оборудования | SK |  | EC000855 |  | 4028177694538 |  |  |  | не подлежит | РОСС DE.АВ51.H00526 | 2018-03-11 | http://www.rittal.com/imf/none/65_319/ |  |  | SK STRÖMUNGSWÄCHTER VK320M0RITTA05
| 3398068 | SK Термостат 0-40° Kelvin 901687 | S | 1 | шт. | 149.32 | 2018-02-01 |  | 1 | 1 |  |  |  |  | _E_521304 | ПО и Сервис | Запчасти | Запасные части для климатического оборудования | SK |  | EC000855 |  | 4028177694545 |  |  |  | подлежит | KZ.7500651.22.01.00493 | 2020-01-12 | http://www.rittal.com/imf/none/65_315/ |  |  | SK Thermostat 0-40°
| 3398069 | SK Термостат 0-90° Kelvin 902232 | S | 1 | шт. | 149.32 | 2018-02-01 |  | 1 | 1 |  |  |  |  | _E_521304 | ПО и Сервис | Запчасти | Запасные части для климатического оборудования | SK |  | EC000855 |  | 4028177694552 |  |  |  | подлежит | KZ.7500651.22.01.00493 | 2020-01-12 | http://www.rittal.com/imf/none/65_315/ |  |  | SK Thermostat 0-90°
| 3398070 | SK Термостат +35/+90 Kelvin TMP0000220 | S | 1 | шт. | 164.17 | 2018-02-01 |  | 1 | 1 |  |  |  |  | _E_521304 | ПО и Сервис | Запчасти | Запасные части для климатического оборудования | SK |  | EC000855 |  | 4028177694569 |  |  |  | подлежит | KZ.7500651.22.01.00493 | 2020-01-12 | http://www.rittal.com/imf/none/65_315/ |  |  | SK Thermostat -35/+90
| 3398071 | SK Термостат IR33W7LR20 Kelvin 916924 | S | 1 | шт. | 334.28 | 2018-02-01 |  | 0.319 | 0.213 | 9.153 |  |  |  | _E_521304 | ПО и Сервис | Запчасти | Запасные части для климатического оборудования | SK |  | EC000855 |  | 4028177694576 |  |  |  | подлежит | KZ.7500651.22.01.00493 | 2020-01-12 | http://www.rittal.com/imf/none/65_315/ |  |  | SK Thermostat IR33W7LR20
| 3398076 | SK Вентилятор FL-12038SA2TB Kelvin VAC0001551 | S | 1 | шт. | 171.94 | 2018-02-01 |  | 0.722 | 0.6 | 4.912 |  |  |  | _E_521304 | ПО и Сервис | Запчасти | Запасные части для климатического оборудования | SK |  | EC000855 |  | 4028177694620 |  |  |  | подлежит | RU Д-DE.МЮ62.В.00503 | 2019-07-29 | http://www.rittal.com/imf/none/65_304/ |  |  | SK Ventilator FL-12038SA2TB
| 3398077 | SK Вентилятор NMB 4715 KL-05W-B30-A00 Kelvin VAD0001535 | S | 1 | шт. | 205.55 | 2018-02-01 |  | 0.409 | 0.4 | 4.912 |  |  |  | _E_521304 | ПО и Сервис | Запчасти | Запасные части для климатического оборудования | SK |  | EC000855 |  | 4028177694637 |  |  |  | подлежит | RU Д-DE.МЮ62.В.00503 | 2019-07-29 | http://www.rittal.com/imf/none/65_304/ |  |  | SK Ventilator NMB 4715 KL-05W-B30-A00
| 3398078 | SK Вентилятор NMB 4715 MS-12T-B5A-A00 Kelvin VAD000153 | S | 1 | шт. | 190.91 | 2018-02-01 |  | 0.689 | 0.6 | 5.016 |  |  |  | _E_521304 | ПО и Сервис | Запчасти | Запасные части для климатического оборудования | SK |  | EC000855 |  | 4028177694644 |  |  |  | подлежит | RU Д-DE.МЮ62.В.00503 | 2019-07-29 | http://www.rittal.com/imf/none/65_304/ |  |  | SK Ventilator NMB 4715 MS-12T-B5A-A00
| 3398079 | SK Вентилятор R2D220-AC14-20 * | V | 1 | шт. | 382.32 | 2018-02-01 |  | 1.93 | 1.9 | 29.98 |  |  |  | _E_521304 | ПО и Сервис | Запчасти | Запасные части для климатического оборудования | SK |  | EC000532 |  | 4028177694651 |  |  |  | подлежит | RU Д-DE.МЮ62.В.00504 | 2019-07-29 | http://www.rittal.com/imf/none/65_306/ |  |  | SK Radialventilator
Change status | 3398080 | SK Вентилятор R2D250-AB02-15* | V | 1 | шт. | 441.55 | 2018-02-01 | [7 empty] | _E_521304 | ПО и Сервис | Запчасти | Запасные части для климатического оборудования | SK |  | EC000532 |  | 4028177694668 |  |  |  | подлежит | RU Д-DE.МЮ62.В.00504 | 2019-07-29 | http://www.rittal.com/imf/none/65_306/ |  |  | SK Radialventilator
| 3398081 | SK Вентилятор R2E190-A026-C5 Kelvin VBA0009474 | S | 1 | шт. | 269.56 | 2018-02-01 |  | 1.72 | 1.7 | 29.98 |  |  |  | _E_521304 | ПО и Сервис | Запчасти | Запасные части для климатического оборудования | SK |  | EC000532 |  | 4028177694675 |  |  |  | подлежит | RU Д-DE.МЮ62.В.00504 | 2019-07-29 | http://www.rittal.com/imf/none/65_306/ | 2017-08-31 |  | SK Ventilator R2E190-A026-C5
| 3398082 | SK Вентилятор R2E220-AA40-F6-TOP Kelvin VBA0009473 | S | 1 | шт. | 289.47 | 2018-02-01 |  | 1.907 | 1.89 | 29.98 |  |  |  | _E_521304 | ПО и Сервис | Запчасти | Запасные части для климатического оборудования | SK |  | EC000532 |  | 4028177694682 |  |  |  | подлежит | RU Д-DE.МЮ62.В.00504 | 2019-07-29 | http://www.rittal.com/imf/none/65_306/ |  |  | SK Ventilator R2E220-AA40-F6-TOP
| 3398083 | SK Вентилятор R2E250-AQ05-12 | S | 1 | шт. | 555.74 | 2018-02-01 |  | 3.35 | 2.92 | 29.98 |  |  |  | _E_521304 | ПО и Сервис | Запчасти | Запасные части для климатического оборудования | SK |  | EC000532 |  | 4028177694699 |  |  |  | подлежит | RU Д-DE.МЮ62.В.00504 | 2019-07-29 | http://www.rittal.com/imf/none/65_306/ |  |  | SK FAN R2E250-AQ05-12
| 3398085 | SK Насос CA T65E TM Kelvin 910182 | S | 1 | шт. | 1024.35 | 2018-02-01 |  | 10 | 10 |  |  |  |  | _E_521304 | ПО и Сервис | Запчасти | Запасные части для климатического оборудования | SK |  | EC000855 |  | 4028177694712 |  |  |  | подлежит | KZ.7500651.22.01.00501 | 2020-03-02 | http://www.rittal.com/imf/none/65_314/ |  |  | SK Pumpe CA T65E TM
| 3398086 | SK Насос CA TM65E Kelvin 910101 | S | 1 | шт. | 859.71 | 2018-02-01 |  | 7.4 | 7.2 |  |  |  |  | _E_521304 | ПО и Сервис | Запчасти | Запасные части для климатического оборудования | SK |  | EC000855 |  | 4028177694729 |  |  |  | подлежит | KZ.7500651.22.01.00501 | 2020-03-02 | http://www.rittal.com/imf/none/65_314/ |  |  | SK Pumpe CA TM65E
| 3398087 | SK Регулятор скор.вращенияVRTMS12DADPL55 Kelvin 918433 | S | 1 | шт. | 1673.7 | 2018-02-01 |  | 4.06 | 3.95 | 34.112 |  |  |  | _E_521304 | ПО и Сервис | Запчасти | Запасные части для климатического оборудования | SK |  | EC000855 |  | 4028177694736 |  |  |  | подлежит | KZ.7500651.22.01.00494 | 2020-01-12 | http://www.rittal.com/imf/none/65_288/ |  |  | SK Geschwindgkeitsregler VRTMS12DADPL55
| 3398089 | SK Насос GR CM10-3A-R-A-V AQQVJAAN Kelvin 911434 | S | 1 | шт. | 2455.67 | 2018-02-01 |  | 43 | 42.5 |  |  |  |  | _E_521304 | ПО и Сервис | Запчасти | Запасные части для климатического оборудования | SK |  | EC000855 |  | 4028177694750 |  |  |  | подлежит | KZ.7500651.22.01.00501 | 2020-03-02 | http://www.rittal.com/imf/none/65_314/ |  |  | SK Pumpe GR CM10-3A-R-A-V AQQVJAAN
| 3398090 | SK Насос GR CM3-4A-R-I-V AQQV JAAN Kelvin 916723 | S | 1 | шт. | 1703.42 | 2018-02-01 |  | 16.5 | 14.5 | 38.48 |  |  |  | _E_521304 | ПО и Сервис | Запчасти | Запасные части для климатического оборудования | SK |  | EC000855 |  | 4028177694767 |  |  |  | подлежит | KZ.7500651.22.01.00501 | 2020-03-02 | http://www.rittal.com/imf/none/65_314/ |  |  | SK Pumpe GR CM3-4A-R-I-V AQQV JAAN
Change status | 3398091 | SK Насос GR CM5-8A-R-I-V AQQV JAAN Kelvin 911417 | WA | 1 | шт. | 0 | 2018-02-01 | цена по запросу. | 10 | 10 |  |  |  |  | _E_521304 | ПО и Сервис | Запчасти | Запасные части для климатического оборудования | SK |  | EC000855 |  | 4028177694774 |  |  |  | подлежит | KZ.7500651.22.01.00501 | 2020-03-02 | http://www.rittal.com/imf/none/65_314/ | 2017-08-31 |  | SK Pumpe GR CM5-8A-R-I-V AQQV JAAN
| 3398092 | SK Насос LO CEA1206/5/C-V Kelvin 918541 | V | 1 | шт. | 1099.95 | 2018-02-01 |  | 45 | 45 |  |  |  |  | _E_521304 | ПО и Сервис | Запчасти | Запасные части для климатического оборудования | SK |  | EC000855 |  | 4028177694781 |  |  |  | подлежит | KZ.7500651.22.01.00501 | 2020-03-02 | http://www.rittal.com/imf/none/65_314/ |  |  | SK Pumpe LO CEA1206/5/C-V
| 3398093 | SK Вентилятор A6D800-AH0101 Kelvin 916759 | S | 1 | шт. | 3521.16 | 2018-02-01 |  | 10 | 10 |  |  |  |  | _E_521304 | ПО и Сервис | Запчасти | Запасные части для климатического оборудования | SK |  | EC000855 |  | 4028177694798 |  |  |  | не подлежит | РОСС DE.АВ51.H00526 | 2018-03-11 | http://www.rittal.com/imf/none/65_319/ |  |  | SK Ventilator A6D800-AH0101
| 3398094 | SK PCO Дисплей Kelvin TEC0007624 325452 | S | 1 | шт. | 672.22 | 2018-02-01 |  | 0.566 | 0.4 | 9.576 |  |  |  | _E_521304 | ПО и Сервис | Запчасти | Запасные части для климатического оборудования | SK |  | EC000855 |  | 4028177694804 |  |  |  | не подлежит | РОСС DE.АВ51.H00526 | 2018-03-11 | http://www.rittal.com/imf/none/65_319/ |  |  | SK PCO Display
| 3398095 | SK Насос CA CTM61 TM Kelvin PPO0000120 | S | 1 | шт. | 610.5 | 2018-02-01 |  | 5.58 | 5 | 32.8 |  |  |  | _E_521304 | ПО и Сервис | Запчасти | Запасные части для климатического оборудования | SK |  | EC000855 |  | 4028177694811 |  |  |  | подлежит | KZ.7500651.22.01.00501 | 2020-03-02 | http://www.rittal.com/imf/none/65_314/ |  |  | SK Pumpe CA CTM61 TM
| 3398096 | SK Насос LO CEA706/5/D-V Kelvin 920490 | S | 1 | шт. | 1136.39 | 2018-02-01 |  | 15.56 | 14 | 34.008 |  |  |  | _E_521304 | ПО и Сервис | Запчасти | Запасные части для климатического оборудования | SK |  | EC000855 |  | 4028177694828 |  |  |  | подлежит | KZ.7500651.22.01.00501 | 2020-03-02 | http://www.rittal.com/imf/none/65_314/ |  |  | SK Pumpe LO CEA706/5/D-V
| 3398097 | SK SNMP-карта Kelvin TEC0010589 | S | 1 | шт. | 1305.57 | 2018-02-01 |  | 0.19 | 0.18 | 10.29 |  |  |  | _E_521304 | ПО и Сервис | Запчасти | Запасные части для климатического оборудования | SK |  | EC000855 |  | 4028177694835 |  |  |  | не подлежит | РОСС DE.АВ51.H00526 | 2018-03-11 | http://www.rittal.com/imf/none/65_319/ |  |  | SK SNMP board
| 3398098 | SK Датчик давления LP FISS Kelvin 916190 | S | 1 | шт. | 149.53 | 2018-02-01 |  | 0.21 | 0.18 |  |  |  |  | _E_521304 | ПО и Сервис | Запчасти | Запасные части для климатического оборудования | SK |  | EC000855 |  | 4028177694842 |  |  |  | не подлежит | РОСС DE.АВ51.H00526 | 2018-03-11 | http://www.rittal.com/imf/none/65_319/ |  |  | SK Niederdruckschalter LP FISS
| 3398099 | SK Дисплей MGE 3 RITCUSRKE2 Kelvin TEC0007286 | S | 1 | шт. | 211.05 | 2018-02-01 |  | 0.274 | 0.2 | 4.893 |  |  |  | _E_521304 | ПО и Сервис | Запчасти | Запасные части для климатического оборудования | SK |  | EC000855 |  | 4028177694859 |  |  |  | не подлежит | РОСС DE.АВ51.H00526 | 2018-03-11 | http://www.rittal.com/imf/none/65_319/ |  |  | SK Display MGE 3 RITCUSRKE2
| 3398100 | SK Компрессор DA HCJ090T4LC6 Kelvin 916127 | S | 1 | шт. | 3162.19 | 2018-02-01 |  | 48 | 45 | 63.648 |  |  |  | _E_521304 | ПО и Сервис | Запчасти | Запасные части для климатического оборудования | SK |  | EC000855 |  | 4028177694866 |  |  |  | не подлежит | РОСС DE.АВ51.H00526 | 2018-03-11 | http://www.rittal.com/imf/none/65_319/ |  |  | SK Kompressor DA HCJ090T4LC6
| 3398102 | SK Вентилятор A4D500-AM09-08 Kelvin 916117 | S | 1 | шт. | 887.15 | 2018-02-01 |  | 18 | 17 | 250 |  |  |  | _E_521304 | ПО и Сервис | Запчасти | Запасные части для климатического оборудования | SK |  | EC000855 |  | 4028177694880 |  |  |  | подлежит | RU Д-DE.МЮ62.В.00503 | 2019-07-29 | http://www.rittal.com/imf/none/65_304/ |  |  | SK Ventilator A4D500-AM09-08
| 3398103 | SK Термостат антифриза Kelvin TMD0000228 | S | 1 | шт. | 359.9 | 2018-02-01 |  | 0.5 | 0.5 |  |  |  |  | _E_521304 | ПО и Сервис | Запчасти | Запасные части для климатического оборудования | SK |  | EC000855 |  | 4028177694897 |  |  |  | подлежит | KZ.7500651.22.01.00493 | 2020-01-12 | http://www.rittal.com/imf/none/65_315/ |  |  | SK Antifrost Thermostat
| 3398108 | SK Поплавковый датчик уровня LM2CFA100 | S | 1 | шт. | 352.13 | 2018-02-01 |  | 1 | 1 |  |  |  |  | _E_521304 | ПО и Сервис | Запчасти | Запасные части для климатического оборудования | SK |  | EC000855 |  | 4028177694941 |  |  |  | не подлежит | РОСС DE.АВ51.H00526 | 2018-03-11 | http://www.rittal.com/imf/none/65_319/ |  |  | SK Schwimmerschalter LM2CFA100
| 3398109 | SK Датчик KTY81-210 Kelvin TSU0007032 | S | 1 | шт. | 185.9 | 2018-02-01 |  | 0.5 | 0.5 |  |  |  |  | _E_521304 | ПО и Сервис | Запчасти | Запасные части для климатического оборудования | SK |  | EC000855 |  | 4028177694958 |  |  |  | не подлежит | РОСС DE.АВ51.H00526 | 2018-03-11 | http://www.rittal.com/imf/none/65_319/ |  |  | SK Temperatorsensor KTY81-210
| 3398110 | SK Фильтр-осушитель DMC 2032S Kelvin FDC0001275 | S | 1 | шт. | 158.7 | 2018-02-01 |  | 0.98 | 0.72 | 10.5 |  |  |  | _E_521304 | ПО и Сервис | Запчасти | Запасные части для климатического оборудования | SK |  | EC000855 |  | 4028177694965 |  |  |  | не подлежит | РОСС DE.АВ51.H00526 | 2018-03-11 | http://www.rittal.com/imf/none/65_319/ |  |  | SK Filtertrockner DMC 2032S
| 3398111 | SK Дифференц. датчик давления Kelvin OEE0001045 | S | 1 | шт. | 234.59 | 2018-02-01 |  | 0.68 | 0.62 |  |  |  |  | _E_521304 | ПО и Сервис | Запчасти | Запасные части для климатического оборудования | SK |  | EC000855 |  | 4028177694972 |  |  |  | не подлежит | РОСС DE.АВ51.H00526 | 2018-03-11 | http://www.rittal.com/imf/none/65_319/ |  |  | SK Differenzdruckschalter
| 3398113 | SK Решетка нижняя Liv. RDS2502020B Kelvin DISA9548CA-V RDS2502020B | S | 1 | шт. | 213.32 | 2018-02-01 |  | 2 | 1.2 | 14.76 |  |  |  | _E_521304 | ПО и Сервис | Запчасти | Запасные части для климатического оборудования | SK |  | EC000320 |  | 4028177694996 |  |  |  | не подлежит | РОСС DE.АВ51.H00526 | 2018-03-11 | http://www.rittal.com/imf/none/65_319/ |  |  | SK Lamellengitte unten Liv. RDS2502020B
| 3398114 | SK Решетка верхняя RDS2502020B Kelvin DISA5584CL-V RDS2502020B | S | 1 | шт. | 213.32 | 2018-02-01 |  | 0.02 | 0.02 | 14.76 |  |  |  | _E_521304 | ПО и Сервис | Запчасти | Запасные части для климатического оборудования | SK |  | EC000320 |  | 4028177695009 |  |  |  | не подлежит | РОСС DE.АВ51.H00526 | 2018-03-11 | http://www.rittal.com/imf/none/65_319/ |  |  | SK Lamellengitter Oben RDS2502020B
| 3398115 | SK Решетка водн.соединения RDS2502020B Kelvin DISA5780CL-V RDS2502020B | S | 1 | шт. | 213.32 | 2018-02-01 |  | 0.621 | 0.61 | 15.19 |  |  |  | _E_521304 | ПО и Сервис | Запчасти | Запасные части для климатического оборудования | SK |  | EC000320 |  | 4028177695016 |  |  |  | не подлежит | РОСС DE.АВ51.H00526 | 2018-03-11 | http://www.rittal.com/imf/none/65_319/ |  |  | SK Lamellengitter Wasseran. RDS2502020B
| 3398116 | SK Расширительный клапан BBIZE15-GA R410 Kelvin 916782 | S | 1 | шт. | 779.69 | 2018-02-01 |  | 0.68 | 0.62 | 1.496 |  |  |  | _E_521304 | ПО и Сервис | Запчасти | Запасные части для климатического оборудования | SK |  | EC000855 |  | 4028177695023 |  |  |  | подлежит | KZ.7500651.24.01.00174 | 2020-01-22 | http://www.rittal.com/imf/none/65_278/ |  |  | SK E-VENTIL BBIZE 15-GA R410
| 3398118 | SK Расширительный клапан BBIZE 5 GA Kelvin 917269 | S | 1 | шт. | 325.37 | 2018-02-01 |  | 0.8 | 0.8 |  |  |  |  | _E_521304 | ПО и Сервис | Запчасти | Запасные части для климатического оборудования | SK |  | EC000855 |  | 4028177695047 |  |  |  | подлежит | KZ.7500651.24.01.00174 | 2020-01-22 | http://www.rittal.com/imf/none/65_278/ |  |  | SK E-VENTIL BBIZE 5 GA
| 3398120 | SK Расширительный клапан TUBE ORIF 8 Kelvin 916197 | S | 1 | шт. | 276.89 | 2018-02-01 |  | 0.8 | 0.8 |  |  |  |  | _E_521304 | ПО и Сервис | Запчасти | Запасные части для климатического оборудования | SK |  | EC000855 |  | 4028177695061 |  |  |  | подлежит | KZ.7500651.24.01.00174 | 2020-01-22 | http://www.rittal.com/imf/none/65_278/ |  |  | SK E-VENTIL TUBE ORIF 8
| 3398121 | SK Расширительный клапан TUBE ORIF 9 Kelvin 916198 | S | 1 | шт. | 276.89 | 2018-02-01 |  | 0.34 | 0.2 | 5.29 |  |  |  | _E_521304 | ПО и Сервис | Запчасти | Запасные части для климатического оборудования | SK |  | EC000855 |  | 4028177695078 |  |  |  | подлежит | KZ.7500651.24.01.00174 | 2020-01-22 | http://www.rittal.com/imf/none/65_278/ |  |  | SK E-VENTIL TUBE ORIF 9
| 3398122 | SK Фильтр-осушитель DML084 Kelvin 916264 | S | 1 | шт. | 144.72 | 2018-02-01 |  | 0.59 | 0.5 | 10.56 |  |  |  | _E_521304 | ПО и Сервис | Запчасти | Запасные части для климатического оборудования | SK |  | EC000855 |  | 4028177695085 |  |  |  | не подлежит | РОСС DE.АВ51.H00526 | 2018-03-11 | http://www.rittal.com/imf/none/65_319/ |  |  | SK Filtertrockner DML084
| 3398123 | SK Реле высокого давления FISS 42 Kelvin 916189 | S | 1 | шт. | 151.13 | 2018-02-01 |  | 0.21 | 0.21 |  |  |  |  | _E_521304 | ПО и Сервис | Запчасти | Запасные части для климатического оборудования | SK |  | EC000855 |  | 4028177695092 |  |  |  | не подлежит | РОСС DE.АВ51.H00526 | 2018-03-11 | http://www.rittal.com/imf/none/65_319/ |  |  | SK Hochdruckschalter FISS 42
| 3398124 | SK Компрессор DA HLJ072T4LC6 Kelvin 916130 | S | 1 | шт. | 2329.91 | 2018-02-01 |  | 23 | 23 |  |  |  |  | _E_521304 | ПО и Сервис | Запчасти | Запасные части для климатического оборудования | SK |  | EC000855 |  | 4028177695108 |  |  |  | не подлежит | РОСС DE.АВ51.H00526 | 2018-03-11 | http://www.rittal.com/imf/none/65_319/ |  |  | SK Kompressor DA HLJ072T4LC6
| 3398125 | SK Компрессор DA HRH031U4LP6 Kelvin 916126 | S | 1 | шт. | 1435.88 | 2018-02-01 |  | 10 | 10 |  |  |  |  | _E_521304 | ПО и Сервис | Запчасти | Запасные части для климатического оборудования | SK |  | EC000855 |  | 4028177695115 |  |  |  | не подлежит | РОСС DE.АВ51.H00526 | 2018-03-11 | http://www.rittal.com/imf/none/65_319/ |  |  | SK Kompressor DA HRH031U4LP6
| 3398126 | SK Компрессор DA HRH056U4LP6 Kelvin 916129 | S | 1 | шт. | 1801.74 | 2018-02-01 |  | 10 | 10 |  |  |  |  | _E_521304 | ПО и Сервис | Запчасти | Запасные части для климатического оборудования | SK |  | EC000855 |  | 4028177695122 |  |  |  | не подлежит | РОСС DE.АВ51.H00526 | 2018-03-11 | http://www.rittal.com/imf/none/65_319/ |  |  | SK Kompressor DA HRH056U4LP6
| 3398129 | SK Насос GR CM3-6 A-R-I-V AQQV JAAN Kelvin 911409 | S | 1 | шт. | 1678.26 | 2018-02-01 |  | 10 | 10 |  |  |  |  | _E_521304 | ПО и Сервис | Запчасти | Запасные части для климатического оборудования | SK |  | EC000855 |  | 4028177695153 |  |  |  | подлежит | KZ.7500651.22.01.00501 | 2020-03-02 | http://www.rittal.com/imf/none/65_314/ |  |  | SK Pumpe GR CM3-6 A-R-I-V AQQV JAAN
| 3398130 | SK Катушка 9155/R01 Kelvin 916186 | S | 1 | шт. | 194.36 | 2018-02-01 |  | 0.5 | 0.5 |  |  |  |  | _E_521304 | ПО и Сервис | Запчасти | Запасные части для климатического оборудования | SK |  | EC000855 |  | 4028177695160 |  |  |  | не подлежит | РОСС DE.АВ51.H00526 | 2018-03-11 | http://www.rittal.com/imf/none/65_319/ |  |  | SK Spule 9155/R01
| 3398131 | SK Сердечник 9155/R01 Kelvin 916187 | S | 1 | шт. | 129.39 | 2018-02-01 |  | 0.5 | 0.5 |  |  |  |  | _E_521304 | ПО и Сервис | Запчасти | Запасные части для климатического оборудования | SK |  | EC000855 |  | 4028177695177 |  |  |  | не подлежит | РОСС DE.АВ51.H00526 | 2018-03-11 | http://www.rittal.com/imf/none/65_319/ |  |  | SK Spuleneinsatz 9155/R01
| 3398132 | SK Реле потока VK332M0KELIT01 Kelvin 916191 | S | 1 | шт. | 408.83 | 2018-02-01 |  | 1 | 1 |  |  |  |  | _E_521304 | ПО и Сервис | Запчасти | Запасные части для климатического оборудования | SK |  | EC000855 |  | 4028177695184 |  |  |  | не подлежит | РОСС DE.АВ51.H00526 | 2018-03-11 | http://www.rittal.com/imf/none/65_319/ |  |  | SK STRÖMUNGSWÄCHTER VK332M0KELIT01
| 3398133 | SK Вентилятор A4D450-AO14-10 Kelvin 916116 | S | 1 | шт. | 836.85 | 2018-02-01 |  | 20 |  | 459 |  |  |  | _E_521304 | ПО и Сервис | Запчасти | Запасные части для климатического оборудования | SK |  | EC000855 |  | 4028177695191 |  |  |  | подлежит | RU Д-DE.МЮ62.В.00503 | 2019-07-29 | http://www.rittal.com/imf/none/65_304/ |  |  | SK Ventilator A4D450-AO14-10
Change status | 3398134 | SK Вентилятор A6D800-AN01 Kelvin 916758 | WA | 1 | шт. | 0 | 2018-02-01 | цена по запросу. | 54 | 49 |  |  |  |  | _E_521304 | ПО и Сервис | Запчасти | Запасные части для климатического оборудования | SK |  | EC000855 |  | 4028177695207 |  |  |  | подлежит | RU Д-DE.МЮ62.В.00503 | 2019-07-29 | http://www.rittal.com/imf/none/65_304/ | 2017-08-31 |  | SK Ventilator A6D800-AN01
| 3398135 | SK Вентилятор EBM A6D800AE0101 Kelvin 918509 | S | 1 | шт. | 2158.43 | 2018-02-01 |  | 27.75 | 27.65 |  |  |  |  | _E_521304 | ПО и Сервис | Запчасти | Запасные части для климатического оборудования | SK |  | EC000855 |  | 4028177695214 |  |  |  | подлежит | RU Д-DE.МЮ62.В.00503 | 2019-07-29 | http://www.rittal.com/imf/none/65_304/ |  |  | SK Ventilator EBM A6D800AE0101
| 3398136 | SK Насос LO CEA2106/5/C-V Kelvin 920508 | S | 1 | шт. | 1522.79 | 2018-02-01 |  | 28.8 | 26.8 | 62.92 |  |  |  | _E_521304 | ПО и Сервис | Запчасти | Запасные части для климатического оборудования | SK |  | EC000855 |  | 4028177695221 |  |  |  | подлежит | KZ.7500651.22.01.00501 | 2020-03-02 | http://www.rittal.com/imf/none/65_314/ |  |  | SK Pumpe LO CEA2106/5/C-V
| 3398137 | SK Насос SP NPY-2051.1122 Kelvin 916277 | S | 1 | шт. | 1451.92 | 2018-02-01 |  | 7.26 | 7.2 |  |  |  |  | _E_521304 | ПО и Сервис | Запчасти | Запасные части для климатического оборудования | SK |  | EC000855 |  | 4028177695238 |  |  |  | подлежит | KZ.7500651.22.01.00501 | 2020-03-02 | http://www.rittal.com/imf/none/65_314/ |  |  | SK Pumpe SP NPY-2051.1122
| 3398138 | SK Компрессор TE TAJ5519C Kelvin CAE0001148 | S | 1 | шт. | 1076.91 | 2018-02-01 |  | 10 | 10 |  |  |  |  | _E_521304 | ПО и Сервис | Запчасти | Запасные части для климатического оборудования | SK |  | EC000855 |  | 4028177695245 |  |  |  | не подлежит | РОСС DE.АВ51.H00526 | 2018-03-11 | http://www.rittal.com/imf/none/65_319/ |  |  | SK Kompressor TE TAJ5519C
| 3398139 | SK Расширительный клапан OZE 25-GA R410 Kelvin 916784 | S | 1 | шт. | 1076.92 | 2018-02-01 |  | 1.6 | 1.599 |  |  |  |  | _E_521304 | ПО и Сервис | Запчасти | Запасные части для климатического оборудования | SK |  | EC000855 |  | 4028177695252 |  |  |  | подлежит | KZ.7500651.24.01.00174 | 2020-01-22 | http://www.rittal.com/imf/none/65_278/ |  |  | SK E-VENTIL OZE 25-GA R410
| 3398141 | SK Компрессор AS J6220Z Kelvin CAF0001049 | S | 1 | шт. | 996.91 | 2018-02-01 |  | 21.25 | 21 |  |  |  |  | _E_521304 | ПО и Сервис | Запчасти | Запасные части для климатического оборудования | SK |  | EC000855 |  | 4028177695276 |  |  |  | не подлежит | РОСС DE.АВ51.H00526 | 2018-03-11 | http://www.rittal.com/imf/none/65_319/ |  |  | SK Kompressor AS J6220Z
| 3398142 | SK Насос CA B-CTM61 TM Kelvin 919931 | S | 1 | шт. | 880.3 | 2018-02-01 |  | 5.02 | 5 | 32.8 |  |  |  | _E_521304 | ПО и Сервис | Запчасти | Запасные части для климатического оборудования | SK |  | EC000855 |  | 4028177695283 |  |  |  | подлежит | KZ.7500651.22.01.00501 | 2020-03-02 | http://www.rittal.com/imf/none/65_314/ |  |  | SK Pumpe CA B-CTM61 TM
| 3398143 | SK Электропривод 24VAC 0-10V 50/60H Kelvin 911224 | S | 1 | шт. | 848.28 | 2018-02-01 |  | 1.24 | 1.18 | 10.56 |  |  |  | _E_521304 | ПО и Сервис | Запчасти | Запасные части для климатического оборудования | SK |  | EC000855 |  | 4028177695290 |  |  |  | не подлежит | РОСС DE.АВ51.H00526 | 2018-03-11 | http://www.rittal.com/imf/none/65_319/ |  |  | SK Stellmotor 24VAC 0-10V 50/60Hz
| 3398144 | SK 3-ходовой клапан Belimo R3040-16-S3 Kelvin 919600 | S | 1 | шт. | 850.58 | 2018-02-01 |  | 1.26 | 1.2 | 1.719 |  |  |  | _E_521304 | ПО и Сервис | Запчасти | Запасные части для климатического оборудования | SK |  | EC000855 |  | 4028177695306 |  |  |  | подлежит | KZ.7500651.24.01.00174 | 2020-01-22 | http://www.rittal.com/imf/none/65_278/ | 2017-08-31 |  | SK 3-WEGE VENTIL Belimo R3040-16-S3
| 3398145 | SK Электропривод Belimo SR24A-SR Kelvin 915688 | S | 1 | шт. | 823.14 | 2018-02-01 |  | 2 | 2 |  |  |  |  | _E_521304 | ПО и Сервис | Запчасти | Запасные части для климатического оборудования | SK |  | EC000855 |  | 4028177695313 |  |  |  | не подлежит | РОСС DE.АВ51.H00526 | 2018-03-11 | http://www.rittal.com/imf/none/65_319/ |  |  | SK Stellmotor Belimo SR24A-SR
| 3398146 | SK Насос OLIO MA 50lt/min GR.2 Kelvin PIB0005565 | S | 1 | шт. | 793.43 | 2018-02-01 |  | 3.71 | 3.6 |  |  |  |  | _E_521304 | ПО и Сервис | Запчасти | Запасные части для климатического оборудования | SK |  | EC000855 |  | 4028177695320 |  |  |  | подлежит | KZ.7500651.22.01.00501 | 2020-03-02 | http://www.rittal.com/imf/none/65_314/ |  |  | SK Pumpe OLIO MA 50lt/min GR.2
| 3398147 | SK Компрессор DA SC18GH-AB Kelvin CAA0001068 | S | 1 | шт. | 669.94 | 2018-02-01 |  | 14.52 | 14.3 |  |  |  |  | _E_521304 | ПО и Сервис | Запчасти | Запасные части для климатического оборудования | SK |  | EC000855 |  | 4028177695337 |  |  |  | не подлежит | РОСС DE.АВ51.H00526 | 2018-03-11 | http://www.rittal.com/imf/none/65_319/ |  |  | SK Kompressor DA SC18GH-AB
| 3398148 | SK Вентилятор S4D400AN1416-01 Kelvin 911266 | S | 1 | шт. | 866.59 | 2018-02-01 |  | 5 | 5 |  |  |  |  | _E_521304 | ПО и Сервис | Запчасти | Запасные части для климатического оборудования | SK |  | EC000855 |  | 4028177695344 |  |  |  | подлежит | RU Д-DE.МЮ62.В.00503 | 2019-07-29 | http://www.rittal.com/imf/none/65_304/ |  |  | SK Ventilator S4D400AN1416-01
| 3398149 | SK Расширительный клапан TGEN 17 Kelvin 916440 | S | 1 | шт. | 635.62 | 2018-02-01 |  | 0.8 | 0.8 |  |  |  |  | _E_521304 | ПО и Сервис | Запчасти | Запасные части для климатического оборудования | SK |  | EC000855 |  | 4028177695351 |  |  |  | подлежит | KZ.7500651.24.01.00174 | 2020-01-22 | http://www.rittal.com/imf/none/65_278/ |  |  | SK E-VENTIL TGEN 17
| 3398150 | SK Компрессор EM NEK6212Z-N- Kelvin CAG0009419 | S | 1 | шт. | 612.78 | 2018-02-01 |  | 15 | 14 | 48.544 |  |  |  | _E_521304 | ПО и Сервис | Запчасти | Запасные части для климатического оборудования | SK |  | EC000855 |  | 4028177695368 |  |  |  | не подлежит | РОСС DE.АВ51.H00526 | 2018-03-11 | http://www.rittal.com/imf/none/65_319/ |  |  | SK Kompressor EM NEK6212Z-N-
| 3398151 | SK Вентилятор R1G190-AC11-20 Kelvin VBA0009898 | S | 1 | шт. | 727.11 | 2018-02-01 |  | 2.064 | 2 | 29.98 |  |  |  | _E_521304 | ПО и Сервис | Запчасти | Запасные части для климатического оборудования | SK |  | EC000532 |  | 4028177695375 |  |  |  | подлежит | RU Д-DE.МЮ62.В.00504 | 2019-07-29 | http://www.rittal.com/imf/none/65_306/ |  |  | SK Ventilator R1G190-AC11-20
| 3398152 | SK Крепежные зажимы (10 штук) | S | 10 | уп. | 86.21 | 2018-02-01 |  | 0.002 | 0.001 | 0.002 |  |  |  | _E_521304 | ПО и Сервис | Запчасти | Запасные части для климатического оборудования | SK |  | EC000213 |  | 4028177696440 |  |  |  | не подлежит | РОСС DE.АВ51.H00526 | 2018-03-11 | http://www.rittal.com/imf/none/65_319/ |  |  | SK BEFESTIGUNGSCLIPS (10 STÜCK)
| 3398153 | SK Крепежные крепления (10 штук) * | S | 10 | уп. | 86.66 | 2018-02-01 |  | 0.001 | 0.001 | 0.006 |  |  |  | _E_521304 | ПО и Сервис | Запчасти | Запасные части для климатического оборудования | SK |  | EC000213 |  | 4028177696457 |  |  |  | не подлежит | РОСС DE.АВ51.H00526 | 2018-03-11 | http://www.rittal.com/imf/none/65_319/ |  |  | SK BEFESTIGUNGSAUFNAHME (10 STÜCK)
| 3398154 | SK Клапан VBJ503 Kelvin 917293; VALV LIQ OFFENWANGER VBJ503 | S | 1 | шт. | 321.25 | 2018-02-01 |  | 0.52 | 0.34 | 5.27 |  |  |  | _E_521304 | ПО и Сервис | Запчасти | Запасные части для климатического оборудования | SK |  | EC000855 |  | 4028177696518 |  |  |  | подлежит | KZ.7500651.24.01.00174 | 2020-01-22 | http://www.rittal.com/imf/none/65_278/ |  |  | SK Ventil VBJ503
| 3398157 | SK Вентиялтор RB2C-225/088 K093 Kelvin VBH0001557 | S | 1 | шт. | 585.34 | 2018-02-01 |  | 2.88 | 2.7 | 1.43 |  |  |  | _E_521304 | ПО и Сервис | Запчасти | Запасные части для климатического оборудования | SK |  | EC000532 |  | 4028177697027 |  |  |  | подлежит | RU Д-DE.МЮ62.В.00504 | 2019-07-29 | http://www.rittal.com/imf/none/65_306/ |  |  | SK VENTILATOR RB2C-225/088 K093
| 3398158 | SK Кожух SK 3328/3329... KPL. from 14.05.2012 | V | 1 | шт. | 469.4 | 2018-02-01 |  | 5 | 5 |  |  |  |  | _E_521304 | ПО и Сервис | Запчасти | Запасные части для климатического оборудования | SK |  | EC000855 |  | 4028177697119 |  |  |  | не подлежит | РОСС DE.АВ51.H00526 | 2018-03-11 | http://www.rittal.com/imf/none/65_319/ |  |  | SK HAUBE SK 3328/3329... KPL.
| 3398159 | SK Испаритель с каналом для конденсата | V | 1 | шт. | 563.45 | 2018-02-01 |  | 4 | 4 | 163.416 |  |  |  | _E_521304 | ПО и Сервис | Запчасти | Запасные части для климатического оборудования | SK |  | EC000855 |  | 4028177698017 |  |  |  | подлежит | KZ.7500651.22.01.00482 | 2020-01-12 | http://www.rittal.com/imf/none/65_285/ |  |  | SK EVAPORATOR WITH CONDENSATE CHANNEL
| 3398163 | SK Сигнализатор уровня LMA2FA200 | V | 1 | шт. | 363.19 | 2018-02-01 |  | 0.33 | 0.2 | 5 |  |  |  | _E_521304 | ПО и Сервис | Запчасти | Запасные части для климатического оборудования | SK |  | EC000855 |  | 4028177698741 |  |  |  | не подлежит | РОСС DE.АВ51.H00526 | 2018-03-11 | http://www.rittal.com/imf/none/65_319/ |  |  | Level Transmitter LMA2FA200
| 3398169 | Вентилятор RB2C-250/073 | S | 1 | шт. | 351.41 | 2018-02-01 |  | 3.24 | 2.64 | 34.112 |  |  |  | _E_521304 | ПО и Сервис | Запчасти | Запасные части для климатического оборудования | SK |  | EC000532 |  | 4028177698802 |  |  |  | подлежит | RU Д-DE.МЮ62.В.00504 | 2019-07-29 | http://www.rittal.com/imf/none/65_306/ |  |  | Lüfter RB2C-250/073
| 3398174 | Дисплей PJRIW0TT3K Kelvin TEC0010627 | S | 1 | шт. | 201.89 | 2018-02-01 |  | 0.5 | 0.5 |  |  |  |  | _E_521304 | ПО и Сервис | Запчасти | Запасные части для климатического оборудования | SK |  | EC000855 |  | 4028177698857 |  |  |  | не подлежит | РОСС DE.АВ51.H00526 | 2018-03-11 | http://www.rittal.com/imf/none/65_319/ |  |  | Display PJRIW0TT3K
| 3398180 | Обратный клапан NRV12 Kelvin 919833 | S | 1 | шт. | 159.37 | 2018-02-01 |  | 0.24 | 0.16 | 4.807 |  |  |  | _E_521304 | ПО и Сервис | Запчасти | Запасные части для климатического оборудования | SK |  | EC000855 |  | 4028177699014 |  |  |  | подлежит | KZ.7500651.24.01.00174 | 2020-01-22 | http://www.rittal.com/imf/none/65_278/ |  |  | Rückschlagventil NRV12
| 3398181 | Расширительный клапан E2V24USF10 Kelvin 918099 | S | 1 | шт. | 289.47 | 2018-02-01 |  | 0.5 | 0.42 | 4.807 |  |  |  | _E_521304 | ПО и Сервис | Запчасти | Запасные части для климатического оборудования | SK |  | EC000855 |  | 4028177699021 |  |  |  | подлежит | KZ.7500651.24.01.00174 | 2020-01-22 | http://www.rittal.com/imf/none/65_278/ |  |  | Expansionsventil E2V24USF10
| 3398182 | Испаритель SCAMB BAT EV Kelvin 923155 | S | 1 | шт. | 1863.46 | 2018-02-01 |  | 31.5 | 18.5 | 245.34 |  |  |  | _E_521304 | ПО и Сервис | Запчасти | Запасные части для климатического оборудования | SK |  | EC000855 |  | 4028177699038 |  |  |  | подлежит | KZ.7500651.22.01.00482 | 2020-01-12 | http://www.rittal.com/imf/none/65_285/ |  |  | Verdampfer SCAMB BAT EV
| 3398183 | Вентилятор R3G250-RO40-A1 Kelvin 919746 | S | 1 | шт. | 1344.45 | 2018-02-01 |  | 5 | 4.6 | 0.324 |  |  |  | _E_521304 | ПО и Сервис | Запчасти | Запасные части для климатического оборудования | SK |  | EC000532 |  | 4028177699045 |  |  |  | подлежит | RU Д-DE.МЮ62.В.00504 | 2019-07-29 | http://www.rittal.com/imf/none/65_306/ |  |  | Lüfter R3G250-RO40-A1
| 3398184 | Температурный датчик NTC060HT00 Kelvin 91801 | S | 1 | шт. | 127.37 | 2018-02-01 |  | 0.173 | 0.1 | 5.016 |  |  |  | _E_521304 | ПО и Сервис | Запчасти | Запасные части для климатического оборудования | SK |  | EC000855 |  | 4028177699052 |  |  |  | подлежит | KZ.7500651.22.01.00493 | 2020-01-12 | http://www.rittal.com/imf/none/65_315/ |  |  | Temperaturfühler NTC060HT00
| 3398185 | Температурный датчик NTC060HF01 Kelvin 902230 | S | 1 | шт. | 125.52 | 2018-02-01 |  | 0.18 | 0.1 | 4.807 |  |  |  | _E_521304 | ПО и Сервис | Запчасти | Запасные части для климатического оборудования | SK |  | EC000855 |  | 4028177699069 |  |  |  | подлежит | KZ.7500651.22.01.00493 | 2020-01-12 | http://www.rittal.com/imf/none/65_315/ |  |  | Temperaturfühler NTC060HF01
| 3398186 | Датчик давления SPKT0043R0 Kelvin 918015 | S | 1 | шт. | 230.71 | 2018-02-01 |  | 0.18 | 0.1 | 4.807 |  |  |  | _E_521304 | ПО и Сервис | Запчасти | Запасные части для климатического оборудования | SK |  | EC000855 |  | 4028177699076 |  |  |  | не подлежит | РОСС DE.АВ51.H00526 | 2018-03-11 | http://www.rittal.com/imf/none/65_319/ |  |  | Drucktransmitter SPKT0043R0
| 3398187 | Компрессор SNB172FEKMT Kelvin 918086 | S | 1 | шт. | 1360.44 | 2018-02-01 |  | 11.96 | 9.76 | 0.459 |  |  |  | _E_521304 | ПО и Сервис | Запчасти | Запасные части для климатического оборудования | SK |  | EC000855 |  | 4028177699083 |  |  |  | не подлежит | РОСС DE.АВ51.H00526 | 2018-03-11 | http://www.rittal.com/imf/none/65_319/ |  |  | Kompressor SNB172FEKMT
| 3398188 | Датчик давления SPKT00 Kelvin 918016 | S | 1 | шт. | 230.71 | 2018-02-01 |  | 0.185 | 0.1 | 4.912 |  |  |  | _E_521304 | ПО и Сервис | Запчасти | Запасные части для климатического оборудования | SK |  | EC000855 |  | 4028177699090 |  |  |  | не подлежит | РОСС DE.АВ51.H00526 | 2018-03-11 | http://www.rittal.com/imf/none/65_319/ |  |  | Drucktransmitter SPKT00
| 3398189 | Модуль контроля CAREL UPCB001DM0 Kelvin 918038 | S | 1 | шт. | 859.72 | 2018-02-01 |  | 1.131 | 0.8 | 34.112 |  |  |  | _E_521304 | ПО и Сервис | Запчасти | Запасные части для климатического оборудования | SK |  | EC000855 |  | 4028177699106 |  |  |  | не подлежит | РОСС DE.АВ51.H00526 | 2018-03-11 | http://www.rittal.com/imf/none/65_319/ |  |  | Regler CAREL UPCB001DM0
| 3398190 | Модуль управления CAREL UPCCONN0M0 Kelvin 916400 | S | 1 | шт. | 133.31 | 2018-02-01 |  | 0.22 | 0.16 | 4.807 |  |  |  | _E_521304 | ПО и Сервис | Запчасти | Запасные части для климатического оборудования | #N/A | [7 empty] | не подлежит | РОСС DE.АВ51.H00526 | 2018-03-11 | http://www.rittal.com/imf/none/65_319/ |  |  | Eingabeeinheit CAREL UPCCONN0M0
| 3398191 | SK Регулятор числа оборотов PSD0014400 Kelvin 917911 | S | 1 | шт. | 2071.55 | 2018-02-01 |  | 4.398 | 3.6 | 19.129 |  |  |  | _E_521304 | ПО и Сервис | Запчасти | Запасные части для климатического оборудования | SK |  | EC000855 |  | 4028177699120 |  |  |  | подлежит | KZ.7500651.22.01.00494 | 2020-01-12 | http://www.rittal.com/imf/none/65_288/ |  |  | Drehzahlregler PSD0014400
| 3398192 | Сервисный выключатель (ID.Nr.: 331831) | S | 1 | шт. | 217.22 | 2018-02-01 |  | 2 | 2 |  |  |  |  | _E_521304 | ПО и Сервис | Запчасти | Запасные части для климатического оборудования | SK |  | EC002515 |  | 4028177702370 |  |  |  | подлежит | KZ.7500651.22.01.00481 | 2020-01-12 | http://www.rittal.com/imf/none/65_287/ |  |  | Wartungsschalter
| 3398193 | Вентилятор A4E350-AO02 | S | 1 | шт. | 779.7 | 2018-02-01 |  | 5 | 5 |  |  |  |  | _E_521304 | ПО и Сервис | Запчасти | Запасные части для климатического оборудования | SK |  | EC000855 |  | 4028177702387 |  |  |  | подлежит | RU Д-DE.МЮ62.В.00503 | 2019-07-29 | http://www.rittal.com/imf/none/65_304/ |  |  | Lüfter A4E350-AO02
| 3398194 | Регулятор скорости вращения вент. P215PR (ID.Nr.: 331830) | S | 1 | шт. | 685.94 | 2018-02-01 |  | 0.3 | 0.2 | 1.063 |  |  |  | _E_521304 | ПО и Сервис | Запчасти | Запасные части для климатического оборудования | SK |  | EC000855 |  | 4028177702325 |  |  |  | подлежит | KZ.7500651.22.01.00494 | 2020-01-12 | http://www.rittal.com/imf/none/65_288/ | 2017-08-31 |  | Drehzahlregler P215PR
| 3398195 | SK CMC III | S | 1 | шт. | 706.5 | 2018-02-01 |  | 0.46 | 0.34 | 4.807 |  |  |  | _E_521304 | ПО и Сервис | Запчасти | Запасные части для климатического оборудования | SK |  | EC000855 |  | 4028177700017 |  |  |  | не подлежит | РОСС DE.АВ51.H00526 | 2018-03-11 | http://www.rittal.com/imf/none/65_319/ |  |  | SK CMC III
| 3398196 | SK Плата управления донной группой RLCP | S | 1 | шт. | 347.32 | 2018-02-01 |  | 0.24 | 0.14 | 4.782 |  |  |  | _E_521304 | ПО и Сервис | Запчасти | Запасные части для климатического оборудования | SK |  | EC002515 |  | 4028177700024 |  |  |  | не подлежит | РОСС DE.АВ51.H00526 | 2018-03-11 | http://www.rittal.com/imf/none/65_319/ |  |  | SK Wasser Steuermodul RLCP
| 3398197 | SK Плата управления вентилятором RLCP | S | 1 | шт. | 431.91 | 2018-02-01 |  | 0.2 | 0.18 | 5.016 |  |  |  | _E_521304 | ПО и Сервис | Запчасти | Запасные части для климатического оборудования | SK |  | EC000855 |  | 4028177700031 |  |  |  | не подлежит | РОСС DE.АВ51.H00526 | 2018-03-11 | http://www.rittal.com/imf/none/65_319/ |  |  | SK Lüfter Steuermodul RLCP
| 3398199 | SK ESB плата RLCP | S | 1 | шт. | 294.5 | 2018-02-01 |  | 0.647 | 0.64 |  |  |  |  | _E_521304 | ПО и Сервис | Запчасти | Запасные части для климатического оборудования | SK |  | EC002515 |  | 4028177700055 |  |  |  | не подлежит | РОСС DE.АВ51.H00526 | 2018-03-11 | http://www.rittal.com/imf/none/65_319/ |  |  | SK Einschaltstrombegrenzung RLCP
| 3398200 | SK Радиальный вентилятор R2E250RC0809 Kelvin 332083 | S | 1 | шт. | 848.27 | 2018-02-01 |  | 3.75 | 3.75 |  |  |  |  | _E_521304 | ПО и Сервис | Запчасти | Запасные части для климатического оборудования | SK |  | EC000532 |  | 4028177700116 |  |  |  | подлежит | RU Д-DE.МЮ62.В.00504 | 2019-07-29 | http://www.rittal.com/imf/none/65_306/ |  |  | Radialventilator R2E250RC0809
| 3398202 | SK Радиальный вентилятор R2D190-AC22-2 | V | 1 | шт. | 237.04 | 2018-02-01 |  | 1.659 | 1.2 | 12.4 |  |  |  | _E_521304 | ПО и Сервис | Запчасти | Запасные части для климатического оборудования | SK |  | EC000532 |  | 4028177700215 |  |  |  | подлежит | RU Д-DE.МЮ62.В.00504 | 2019-07-29 | http://www.rittal.com/imf/none/65_306/ |  |  | SK RADIALVENTILATOR R2D190-AC22-2
| 3398203 | SK Кожух SK 3304/05 RTT | V | 1 | шт. | 325.04 | 2018-02-01 |  | 5 | 5 |  |  |  |  | _E_521304 | ПО и Сервис | Запчасти | Запасные части для климатического оборудования | SK |  | EC000855 |  | 4028177700222 |  |  |  | не подлежит | РОСС DE.АВ51.H00526 | 2018-03-11 | http://www.rittal.com/imf/none/65_319/ |  |  | SK HAUBE SK 3304/05 RTT
| 3398205 | Конденсатор 2522C0 12 4 21 523 3 A10R Kelvin DISA12168CH-VN | S | 1 | шт. | 868.87 | 2018-02-01 |  | 5 | 5 |  |  |  |  | _E_521304 | ПО и Сервис | Запчасти | Запасные части для климатического оборудования | SK |  | EC000855 |  | 4028177702417 |  |  |  | подлежит | KZ.7500651.22.01.00482 | 2020-01-12 | http://www.rittal.com/imf/none/65_285/ |  |  | Verflüssiger 2522C0 12 4 21 523 3 A10R
| 3398207 | Пластинчатый теплообменник M18-14-L1G2 Kelvin PHA0009275 | S | 1 | шт. | 740.82 | 2018-02-01 |  | 3.66 | 3.5 |  |  |  |  | _E_521304 | ПО и Сервис | Запчасти | Запасные части для климатического оборудования | SK |  | EC002514 |  | 4028177702431 |  |  |  | подлежит | RU Д-DE.АГ73.В.07351 | 2018-12-17 | http://www.rittal.com/imf/none/65_305/ |  |  | Plattenwärmetauscher M18-14-L1G2
| 3398208 | Радиальный вентилятор R2E190-A026-36 Kelvin VBA0001492 | S | 1 | шт. | 257.22 | 2018-02-01 |  | 1.429 | 1 | 9.994 |  |  |  | _E_521304 | ПО и Сервис | Запчасти | Запасные части для климатического оборудования | SK |  | EC000532 |  | 4028177702448 |  |  |  | подлежит | RU Д-DE.МЮ62.В.00504 | 2019-07-29 | http://www.rittal.com/imf/none/65_306/ |  |  | Radialventilator R2E190-A026-36
| 3398209 | SK Комплект замены платы управ. | S | 1 | шт. | 1360.27 | 2018-02-01 |  | 3.64 | 0.15 | 33.852 |  |  |  | _E_521304 | ПО и Сервис | Запчасти | Запасные части для климатического оборудования | #N/A | [7 empty] | не подлежит | РОСС DE.АВ51.H00526 | 2018-03-11 | http://www.rittal.com/imf/none/65_319/ |  |  | SK REPLACEMENT KIT POWERBOX MAYER & CIE
| 3398210 | SK Фильтрующая прокладка GKG0715.1W | V | 1 | шт. | 354.99 | 2018-02-01 |  | 2.64 | 1.84 | 17.856 |  |  |  | _E_521304 | ПО и Сервис | Запчасти | Запасные части для климатического оборудования | #N/A | [7 empty] | не подлежит | РОСС DE.АВ51.H00526 | 2018-03-11 | http://www.rittal.com/imf/none/65_319/ |  |  | filter mat GKG0715.1W
| 3398211 | SK Фильтрующая прокладка 3336.825 | V | 1 | шт. | 87.09 | 2018-02-01 | [7 empty] | _E_521304 | ПО и Сервис | Запчасти | Запасные части для климатического оборудования | #N/A | [7 empty] | не подлежит | РОСС DE.АВ51.H00526 | 2018-03-11 | http://www.rittal.com/imf/none/65_319/ |  |  | filter mat 3336.825
| 3398212 | SK Фильтрующая прокладка JET10-15-20 | V | 1 | шт. | 338.37 | 2018-02-01 |  | 0.7 | 0.4 | 8.176 |  |  |  | _E_521304 | ПО и Сервис | Запчасти | Запасные части для климатического оборудования | #N/A | [7 empty] | не подлежит | РОСС DE.АВ51.H00526 | 2018-03-11 | http://www.rittal.com/imf/none/65_319/ |  |  | filter mat JET10-15-20
| 3398213 | Насос LOWARA 3HM04P11TBRQQV ELP 50/60 | S | 1 | шт. | 956.97 | 2018-02-01 |  | 10 | 10 |  |  |  |  | _E_521304 | ПО и Сервис | Запчасти | Запасные части для климатического оборудования | SK |  | EC000855 |  | 4028177702585 |  |  |  | подлежит | KZ.7500651.22.01.00501 | 2020-03-02 | http://www.rittal.com/imf/none/65_314/ |  |  | PUMP LOWARA 3HM04P11TBRQQV ELP 50/60
| 3398214 | Насос LOWARA 3HM03P07TBRQQVZ ELP 23/40 | S | 1 | шт. | 879.5 | 2018-02-01 |  | 13.04 | 11.68 | 27.531 |  |  |  | _E_521304 | ПО и Сервис | Запчасти | Запасные части для климатического оборудования | SK |  | EC000855 |  | 4028177702592 |  |  |  | подлежит | KZ.7500651.22.01.00501 | 2020-03-02 | http://www.rittal.com/imf/none/65_314/ |  |  | PUMP LOWARA 3HM03P07TBRQQVZ ELP 23/40
| 3398223 | SK Контроллер RITP400002 | S | 1 | шт. | 347.92 | 2018-02-01 |  | 0.88 | 0.62 | 10.5 |  |  |  | _E_521304 | ПО и Сервис | Запчасти | Запасные части для климатического оборудования | SK |  | EC000855 |  | 4028177802506 |  |  |  | не подлежит | РОСС DE.АВ51.H00526 | 2018-03-11 | http://www.rittal.com/imf/none/65_319/ |  |  | SK controller RITP400002
| 3398226 | SK Байпасный клапан | S | 1 | шт. | 261.58 | 2018-02-01 |  | 1 | 1 |  |  |  |  | _E_521304 | ПО и Сервис | Запчасти | Запасные части для климатического оборудования | SK |  | EC000855 |  | 4028177802537 |  |  |  | не подлежит | РОСС DE.АВ51.H00526 | 2018-03-11 | http://www.rittal.com/imf/none/65_319/ |  |  | SK SOLENOID VALVE W. BYPASS
| 3398227 | SK Темп.контроль доступа PCOS00AKYO | S | 1 | шт. | 561.42 | 2018-02-01 |  | 0.34 | 0.08 | 9.776 |  |  |  | _E_521304 | ПО и Сервис | Запчасти | Запасные части для климатического оборудования | #N/A | [7 empty] | не подлежит | РОСС DE.АВ51.H00526 | 2018-03-11 | http://www.rittal.com/imf/none/65_319/ |  |  | SK TEMP-CONTR ACCESS PCOS00AKYO
| 3398228 | SK Температурный датчик NTC | S | 1 | шт. | 304.88 | 2018-02-01 |  | 0.5 | 0.5 |  |  |  |  | _E_521304 | ПО и Сервис | Запчасти | Запасные части для климатического оборудования | SK |  | EC000855 |  | 4028177802544 |  |  |  | подлежит | KZ.7500651.22.01.00493 | 2020-01-12 | http://www.rittal.com/imf/none/65_315/ |  |  | SK PROBE-TEMP NTC
| 3398231 | SK Темп.датчик NTC BN01000150 | S | 1 | шт. | 133.74 | 2018-02-01 |  | 0.5 | 0.5 |  |  |  |  | _E_521304 | ПО и Сервис | Запчасти | Запасные части для климатического оборудования | SK |  | EC000855 |  | 4028177802568 |  |  |  | подлежит | KZ.7500651.22.01.00493 | 2020-01-12 | http://www.rittal.com/imf/none/65_315/ |  |  | SK PROBE-TEMP NTC BN01000150
| 3398232 | SK Соленоид SMC VXD2130J-04F-JDOR1 1/2 | S | 1 | шт. | 409.67 | 2018-02-01 |  | 1 | 1 |  |  |  |  | _E_521304 | ПО и Сервис | Запчасти | Запасные части для климатического оборудования | SK |  | EC000855 |  | 4028177802575 |  |  |  | не подлежит | РОСС DE.АВ51.H00526 | 2018-03-11 | http://www.rittal.com/imf/none/65_319/ |  |  | SK SOLENOID V SMC VXD2130J-04F-JDOR1 1/2
| 3398233 | SK Байпасный клапан | S | 1 | шт. | 380.27 | 2018-02-01 |  | 1 | 1 |  |  |  |  | _E_521304 | ПО и Сервис | Запчасти | Запасные части для климатического оборудования | SK |  | EC000855 |  | 4028177802582 |  |  |  | не подлежит | РОСС DE.АВ51.H00526 | 2018-03-11 | http://www.rittal.com/imf/none/65_319/ |  |  | SK SOLENOID STAINLESS STEEL W. BYPASS
| 3398237 | SK Соленоид 1068/M12 | S | 1 | шт. | 249.73 | 2018-02-01 |  | 0.5 | 0.45 |  |  |  |  | _E_521304 | ПО и Сервис | Запчасти | Запасные части для климатического оборудования | SK |  | EC000855 |  | 4028177802629 |  |  |  | не подлежит | РОСС DE.АВ51.H00526 | 2018-03-11 | http://www.rittal.com/imf/none/65_319/ | 2017-08-31 |  | SK SOLENOID 1068/M12
| 3398268 | SK Температурный датчик N1NA66Q30NPS | S | 1 | шт. | 195.72 | 2018-02-01 |  | 0.5 | 0.5 |  |  |  |  | _E_521304 | ПО и Сервис | Запчасти | Запасные части для климатического оборудования | SK |  | EC000855 |  | 4028177802780 |  |  |  | подлежит | KZ.7500651.22.01.00493 | 2020-01-12 | http://www.rittal.com/imf/none/65_315/ |  |  | SK sensor N1NA66Q30NPS
| 3398305 | SK Кожух вентилятора 3373xxx | S | 1 | шт. | 72.45 | 2018-02-01 |  | 0.746 | 0.5 |  |  |  |  | _E_521304 | ПО и Сервис | Запчасти | Запасные части для климатического оборудования | SK |  | EC000855 |  | 4028177803145 |  |  |  | не подлежит | РОСС DE.АВ51.H00526 | 2018-03-11 | http://www.rittal.com/imf/none/65_319/ |  |  | SK FAN TRIM 3373.xxx
| 3398316 | SK Кожух вентилятора 3305/3374 | V | 1 | шт. | 66.9 | 2018-02-01 |  | 0.752 | 0.5 |  |  |  |  | _E_521304 | ПО и Сервис | Запчасти | Запасные части для климатического оборудования | SK |  | EC000855 |  | 4028177803206 |  |  |  | не подлежит | РОСС DE.АВ51.H00526 | 2018-03-11 | http://www.rittal.com/imf/none/65_319/ |  |  | SK FAN TRIM 3305 / 3374
| 4050101 | AS Центр механической обработки Perforex BC 1001 | WA | 1 | шт. | 0 | 2018-02-01 | цена по запросу. | [6 empty] | _F_610102 | Rittal Automation Systems | Механическая обработка и комплектация | Центры обработки | AS |  |  |  | 4028177804524 |  | 850 | ftp://files.rittal.ru/Info4partners/Catalog35_page_by_page/katalog_35%20850.pdf | подлежит | [5 empty] | BC 1001 HS Perforex Bearbeitungszentrum
| 4050107 | AS Центр механической обработки Perforex BC 1007 | WA | 1 | шт. | 0 | 2018-02-01 | цена по запросу. | [6 empty] | _F_610102 | Rittal Automation Systems | Механическая обработка и комплектация | Центры обработки | AS |  |  |  | 4028177804531 |  | 850 | ftp://files.rittal.ru/Info4partners/Catalog35_page_by_page/katalog_35%20850.pdf | подлежит | [5 empty] | BC 1007 HS Perforex Bearbeitungszentrum
| 4050108 | AS Центр механической обработки Perforex BC 1008 | WA | 1 | шт. | 0 | 2018-02-01 | цена по запросу. | [6 empty] | _F_610102 | Rittal Automation Systems | Механическая обработка и комплектация | Центры обработки | AS |  |  |  | 4028177804548 |  | 850 | ftp://files.rittal.ru/Info4partners/Catalog35_page_by_page/katalog_35%20850.pdf | подлежит | [5 empty] | BC 1008 HS Perforex Bearbeitungszentrum
| 4050207 | AS Центр механической обработки Perforex BC 2007 | WA | 1 | шт. | 0 | 2018-02-01 | цена по запросу. | [6 empty] | _F_610102 | Rittal Automation Systems | Механическая обработка и комплектация | Центры обработки | AS |  |  |  | 4028177804623 |  | 850 | ftp://files.rittal.ru/Info4partners/Catalog35_page_by_page/katalog_35%20850.pdf | подлежит | [5 empty] | BC 2007 HS Perforex Bearbeitungszentrum
| 4050230 | AS Центр механической обработки Perforex BC 2014 | WA | 1 | шт. | 0 | 2018-02-01 | цена по запросу. | [6 empty] | _F_610102 | Rittal Automation Systems | Механическая обработка и комплектация | Центры обработки | AS |  |  |  | 4028177804739 | Новинки 2016 стр. 180 | 850 | ftp://files.rittal.ru/Info4partners/Catalog35_page_by_page/katalog_35%20850.pdf | [6 empty] | AS BC 2014 HS Perforex machining centre
| 4050315 | AS Центр лазерной обработки Perforex LC 3015 | WA | 1 | шт. | 0 | 2018-02-01 | цена по запросу. | [6 empty] | _F_610102 | Rittal Automation Systems | Механическая обработка и комплектация | Центры обработки | AS |  |  |  | 4028177804760 | Новинки 2016 стр. 182 | 852 | ftp://files.rittal.ru/Info4partners/Catalog35_page_by_page/katalog_35%20852.pdf | [6 empty] | AS LC 3015 Perforex Laser centre
| 4050316 | AS Корпус центра лазерной обработки LC 3015 | WA | 1 | шт. | 0 | 2018-02-01 | цена по запросу. | [6 empty] | _F_610102 | Rittal Automation Systems | Механическая обработка и комплектация | Центры обработки | AS |  |  |  | 4028177805927 | Новинки 2016 стр. 182 | 852 | ftp://files.rittal.ru/Info4partners/Catalog35_page_by_page/katalog_35%20852.pdf | не подлежит | [5 empty] | AS Machinery housing LC 3015
| 4050317 | AS Крыша центра лазерной обработки LC 3015 | WA | 1 | шт. | 0 | 2018-02-01 | цена по запросу. | [6 empty] | _F_610102 | Rittal Automation Systems | Механическая обработка и комплектация | Центры обработки | AS |  |  |  | 4028177805934 | Новинки 2016 стр. 182 | 852 | ftp://files.rittal.ru/Info4partners/Catalog35_page_by_page/katalog_35%20852.pdf | не подлежит | [5 empty] | AS Maschineneinhausung LC 3015 (Dach)
| 4050330 | AS Центр лазерной обработки Perforex LC 3015 (3000 Вт) | WA | 1 | шт. | 0 | 2018-02-01 | цена по запросу. | [6 empty] | _F_610102 | Rittal Automation Systems | Механическая обработка и комплектация | Центры обработки | AS |  |  |  | 4028177811737 | Новинки 2016 стр. 182 | 852 | ftp://files.rittal.ru/Info4partners/Catalog35_page_by_page/katalog_35%20852.pdf | подлежит | [5 empty] | AS LC 3015 Perforex Laser centre
| 4050400 | AS Центр резки Secarex | WA | 1 | шт. | 0 | 2018-02-01 | цена по запросу. | [6 empty] | _F_610102 | Rittal Automation Systems | Механическая обработка и комплектация | Центры обработки | AS |  |  |  | 4028177804791 | Новинки 2016 стр. 184 | 854 | ftp://files.rittal.ru/Info4partners/Catalog35_page_by_page/katalog_35%20854.pdf | [6 empty] | AS Secarex cutting centre
| 4050505 | AS Автомат комплектации клеммных реек Athex TC 80 CS | WA | 1 | шт. | 0 | 2018-02-01 | цена по запросу. | 2500 | [5 empty] | _F_610202 | Rittal Automation Systems | Механическая обработка и комплектация | Центры комплектации | AS |  |  |  | 4028177803947 | Новинки 2016 стр. 186 | 856 | ftp://files.rittal.ru/Info4partners/Catalog35_page_by_page/katalog_35%20856.pdf | подлежит | [5 empty] | AS Athex TC 80 CS Bestückungautomat
| 4050450 | AS Автомат для резки проводов C8 | WA | 1 | шт. | 0 | 2018-02-01 | цена по запросу. | 24 |  |  | 380 | 470 | 360 | _F_621202 | Rittal Automation Systems | Обработка и прокладка кабеля | Полуавтоматизированные центры | AS |  | EC002624 |  | 4028177804845 | Новинки 2016 стр. 188 | 858 | ftp://files.rittal.ru/Info4partners/Catalog35_page_by_page/katalog_35%20858.pdf | [6 empty] | AS Ablängautomat C 8, 0,08-10mm² für Drähte und Leitungen bis 8mm Durchmesser
| 4050451 | AS Автомат для снятия изоляции S22 | WA | 1 | шт. | 0 | 2018-02-01 | цена по запросу. | 7.5 |  |  | 190 | 190 | 295 | _F_621202 | Rittal Automation Systems | Обработка и прокладка кабеля | Полуавтоматизированные центры | AS |  | EC002778 |  | 4028177804852 | Новинки 2016 стр. 189 | 859 | ftp://files.rittal.ru/Info4partners/Catalog35_page_by_page/katalog_35%20859.pdf | [6 empty] | AS Abisolierautomat S 22, 0,05-6mm² Abisolierlänge 3-20mm, Einführlänge 22mm
| 4050452 | AS Автомат для снятия изоляции и обжима L8 для наконечников россыпью | WA | 1 | шт. | 0 | 2018-02-01 | цена по запросу. | 31 |  |  | 390 | 460 | 330 | _F_621202 | Rittal Automation Systems | Обработка и прокладка кабеля | Полуавтоматизированные центры | AS |  | EC002778 |  | 4028177804869 | Новинки 2016 стр. 190 | 860 | ftp://files.rittal.ru/Info4partners/Catalog35_page_by_page/katalog_35%20860.pdf | [6 empty] | AS Crimpautomat L 8, 0,5-2,5mm² Abisolieren & Crimpen, Crimplänge 8mm, lose Aderendhülsen
| 4050453 | AS Автомат для снятия изоляции и обжима R8 для наконечников на ленте | WA | 1 | шт. | 0 | 2018-02-01 | цена по запросу. | 23 |  |  | 390 | 430 | 330 | _F_621202 | Rittal Automation Systems | Обработка и прокладка кабеля | Полуавтоматизированные центры | AS |  | EC002778 |  | 4028177804876 | Новинки 2016 стр. 191 | 860 | ftp://files.rittal.ru/Info4partners/Catalog35_page_by_page/katalog_35%20860.pdf | [6 empty] | AS Crimpautomat R 8, 0,5-2,5mm² Abisolieren & Crimpen, Crimplänge 8mm, für Aderendhülsen gegurtet
| 4050454 | AS Автомат для снятия изоляции и обжима R8E для наконечников на ленте | WA | 1 | шт. | 0 | 2018-02-01 | цена по запросу. | 16 |  | 23.535 | 288 | 230 | 345 | _F_621202 | Rittal Automation Systems | Обработка и прокладка кабеля | Полуавтоматизированные центры | AS |  | EC002778 |  | 4028177813465 |  | 861 | ftp://files.rittal.ru/Info4partners/Catalog35_page_by_page/katalog_35%20861.pdf | подлежит | [5 empty] | AS Crimpautomat R 8E, 0,5-2,5mm² Crimpl. 8mm, AEH auf Rolle, el.betrieben
| 4050463 | AS Держатель для подачи проводов | S | 1 | шт. | 390.58 | 2018-02-01 | [7 empty] | _F_621202 | Rittal Automation Systems | Обработка и прокладка кабеля | Полуавтоматизированные центры | AS |  | EC002778 |  | 4028177804883 | Новинки 2016 стр. 188 | 858 | ftp://files.rittal.ru/Info4partners/Catalog35_page_by_page/katalog_35%20858.pdf | не подлежит | [5 empty] | AS Draht-Abroller für Rollen bis 300mm Durchmesser
| 4050000 | AS Складская/транспортировочная тележка LT1000 | WA | 1 | шт. | 0 | 2018-02-01 | цена по запросу. |  |  |  | 1000 | 1500 | 1000 | _F_632101 | Rittal Automation Systems | Логистические приспособления и инструменты | Логистика | AS |  | EC001231 |  | 4028177804142 |  | 863 | ftp://files.rittal.ru/Info4partners/Catalog35_page_by_page/katalog_35%20863.pdf | не подлежит | [5 empty] | LUT 1000 Lager-/ Transportwagen
| 4050130 | AS Функциональный стол | WA | 1 | шт. | 0 | 2018-02-01 | цена по запросу. | 20 | [5 empty] | _F_632101 | Rittal Automation Systems | Логистические приспособления и инструменты | Логистика | AS |  | EC001231 |  | 4028177804593 | Новинки 2016 стр. 197 | 864 | ftp://files.rittal.ru/Info4partners/Catalog35_page_by_page/katalog_35%20864.pdf | не подлежит | [5 empty] | AS Funktionstisch
| 4050150 | AS Монтажный стол 150кг | WA | 1 | шт. | 0 | 2018-02-01 | цена по запросу. | [6 empty] | _F_632101 | Rittal Automation Systems | Логистические приспособления и инструменты | Логистика | AS |  | EC001231 |  | 4028177804609 |  | 862 | ftp://files.rittal.ru/Info4partners/Catalog35_page_by_page/katalog_35%20862.pdf | подлежит | RU Д-DE.ОМ02.В.19810 | 2021-10-20 | http://www.rittal.com/imf/none/65_987 |  |  | MT 150 MN Assemblex Montagetisch
| 4050300 | AS Монтажный стол 300кг | WA | 1 | шт. | 0 | 2018-02-01 | цена по запросу. | [6 empty] | _F_632101 | Rittal Automation Systems | Логистические приспособления и инструменты | Логистика | AS |  | EC001231 |  | 4028177804746 |  | 862 | ftp://files.rittal.ru/Info4partners/Catalog35_page_by_page/katalog_35%20862.pdf | подлежит | RU Д-DE.ОМ02.В.19810 | 2021-10-20 | http://www.rittal.com/imf/none/65_987 |  |  | MT 300 ENH Assemblex Montagetisch
| 4050200 | AS Монтажный стол 200кг | WA | 1 | шт. | 0 | 2018-02-01 | цена по запросу. | [6 empty] | _F_632102 | Rittal Automation Systems | Логистические приспособления и инструменты | Логистика | AS |  | EC001231 |  | 4028177804616 |  | 862 | ftp://files.rittal.ru/Info4partners/Catalog35_page_by_page/katalog_35%20862.pdf | подлежит | RU Д-DE.ОМ02.В.19810 | 2021-10-20 | http://www.rittal.com/imf/none/65_987 |  |  | MT 200 EN Assemblex Montagetisch
| 4052001 | AS Отвертка неизолированная SL 2,5x0,4 75мм с плоским шлицем 1шт | S | 1 | шт. | 4.2 | 2018-02-01 | [7 empty] | _F_632201 | Rittal Automation Systems | Логистические приспособления и инструменты | Инструменты | AS |  | EC000144 |  | 4028177807037 | RAS стр. 30 | 869 | ftp://files.rittal.ru/Info4partners/Catalog35_page_by_page/katalog_35%20869.pdf | не подлежит | [5 empty] | AS Schraubendreher unisoliert SL 2,5 x 0,4 El, 75 mm
| 4052003 | AS Отвертка неизолированная SL 3,5x0,6 100мм с плоским шлицем 1шт | S | 1 | шт. | 4.55 | 2018-02-01 | [7 empty] | _F_632201 | Rittal Automation Systems | Логистические приспособления и инструменты | Инструменты | AS |  | EC000144 |  | 4028177807044 | RAS стр. 30 | 869 | ftp://files.rittal.ru/Info4partners/Catalog35_page_by_page/katalog_35%20869.pdf | не подлежит | [5 empty] | AS Schraubendreher unisoliert SL 3,5 x 0,6 El, 100mm
| 4052004 | AS Отвертка неизолированная SL 4,0x0,8 100мм с плоским шлицем 1шт | S | 1 | шт. | 5.43 | 2018-02-01 | [7 empty] | _F_632201 | Rittal Automation Systems | Логистические приспособления и инструменты | Инструменты | AS |  | EC000144 |  | 4028177807051 | RAS стр. 30 | 869 | ftp://files.rittal.ru/Info4partners/Catalog35_page_by_page/katalog_35%20869.pdf | не подлежит | [5 empty] | AS Schraubendreher unisoliert SL 4,0 x 0,8 El, 100 mm
| 4052007 | AS Отвертка неизолированная SL 5,5x1,0 150мм с плоским шлицем 1шт | S | 1 | шт. | 7.36 | 2018-02-01 | [7 empty] | _F_632201 | Rittal Automation Systems | Логистические приспособления и инструменты | Инструменты | AS |  | EC000144 |  | 4028177807068 | RAS стр. 30 | 869 | ftp://files.rittal.ru/Info4partners/Catalog35_page_by_page/katalog_35%20869.pdf | не подлежит | [5 empty] | AS Schraubendreher unisoliert SL 5,5 x 1,0 El, 150mm
| 4052011 | AS Отвертка неизолированная SL 6,5x1,2 150мм с плоским шлицем 1шт | S | 1 | шт. | 8.09 | 2018-02-01 | [7 empty] | _F_632201 | Rittal Automation Systems | Логистические приспособления и инструменты | Инструменты | AS |  | EC000144 |  | 4028177807075 | RAS стр. 30 | 869 | ftp://files.rittal.ru/Info4partners/Catalog35_page_by_page/katalog_35%20869.pdf | не подлежит | [5 empty] | AS Schraubendreher unisoliert SL 6,5 x 1,2, 150mm
| 4052014 | AS Отвертка неизолированная SL 8,0x1,2 175мм с плоским шлицем 1шт | S | 1 | шт. | 9.22 | 2018-02-01 | [7 empty] | _F_632201 | Rittal Automation Systems | Логистические приспособления и инструменты | Инструменты | AS |  | EC000144 |  | 4028177807082 | RAS стр. 30 | 869 | ftp://files.rittal.ru/Info4partners/Catalog35_page_by_page/katalog_35%20869.pdf | не подлежит | [5 empty] | AS Schraubendreher unisoliert SL 8,0 x 1,2, 175mm
| 4052018 | AS Отвертка неизолированная SL 5,5x1,0 25мм с плоским шлицем 1шт | S | 1 | шт. | 6.37 | 2018-02-01 | [7 empty] | _F_632201 | Rittal Automation Systems | Логистические приспособления и инструменты | Инструменты | AS |  | EC000144 |  | 4028177807099 | RAS стр. 30 | 869 | ftp://files.rittal.ru/Info4partners/Catalog35_page_by_page/katalog_35%20869.pdf | не подлежит | [5 empty] | AS Schraubendreher kurz, unisoliert SL 5,5 х 1, 25mm
| 4052021 | AS Отвертка неизолированная PZ1 80мм с крест. шлицем Pozidriv 1шт | S | 1 | шт. | 5.27 | 2018-02-01 | [7 empty] | _F_632201 | Rittal Automation Systems | Логистические приспособления и инструменты | Инструменты | AS |  | EC000144 |  | 4028177807105 | RAS стр. 30 | 869 | ftp://files.rittal.ru/Info4partners/Catalog35_page_by_page/katalog_35%20869.pdf | не подлежит | [5 empty] | AS Schraubendreher unisoliert PZ PZ 1, 80mm
| 4052022 | AS Отвертка неизолированная PZ2 100мм с крест. шлицем Pozidriv 1шт | S | 1 | шт. | 5.82 | 2018-02-01 | [7 empty] | _F_632201 | Rittal Automation Systems | Логистические приспособления и инструменты | Инструменты | AS |  | EC000144 |  | 4028177807112 | RAS стр. 30 | 869 | ftp://files.rittal.ru/Info4partners/Catalog35_page_by_page/katalog_35%20869.pdf | не подлежит | [5 empty] | AS Schraubendreher unisoliert PZ PZ 2, 100mm
| 4052031 | AS Отвертка неизолированная PH1 80мм с крест. шлицем Phillips 1шт | S | 1 | шт. | 4.67 | 2018-02-01 | [7 empty] | _F_632201 | Rittal Automation Systems | Логистические приспособления и инструменты | Инструменты | AS |  | EC000144 |  | 4028177807129 | RAS стр. 30 | 869 | ftp://files.rittal.ru/Info4partners/Catalog35_page_by_page/katalog_35%20869.pdf | не подлежит | [5 empty] | AS Schraubendreher unisoliert PH PH 1, 80mm
| 4052032 | AS Отвертка неизолированная PH2 100мм с крест. шлицем Phillips 1шт | S | 1 | шт. | 5.49 | 2018-02-01 | [7 empty] | _F_632201 | Rittal Automation Systems | Логистические приспособления и инструменты | Инструменты | AS |  | EC000144 |  | 4028177807136 | RAS стр. 30 | 869 | ftp://files.rittal.ru/Info4partners/Catalog35_page_by_page/katalog_35%20869.pdf | не подлежит | [5 empty] | AS Schraubendreher unisoliert PH PH 2, 100mm
| 4052038 | AS Отвертка неизолированная PH2 25мм с крест. шлицем Phillips 1шт | S | 1 | шт. | 5.43 | 2018-02-01 | [7 empty] | _F_632201 | Rittal Automation Systems | Логистические приспособления и инструменты | Инструменты | AS |  | EC000144 |  | 4028177807143 | RAS стр. 30 | 869 | ftp://files.rittal.ru/Info4partners/Catalog35_page_by_page/katalog_35%20869.pdf | не подлежит | [5 empty] | AS Schraubendreher kurz, unisoliert PH PH 2, 25mm
| 4052053 | AS Отвертка неизолированная TX10 100мм с шлицем Torx 1шт | S | 1 | шт. | 4.73 | 2018-02-01 | [7 empty] | _F_632201 | Rittal Automation Systems | Логистические приспособления и инструменты | Инструменты | AS |  | EC000144 |  | 4028177807150 | RAS стр. 30 | 869 | ftp://files.rittal.ru/Info4partners/Catalog35_page_by_page/katalog_35%20869.pdf | не подлежит | [5 empty] | AS Schraubendreher unisoliert Tx Tx 10, 100mm
| 4052054 | AS Отвертка неизолированная TX15 100мм с шлицем Torx 1шт | S | 1 | шт. | 5.59 | 2018-02-01 | [7 empty] | _F_632201 | Rittal Automation Systems | Логистические приспособления и инструменты | Инструменты | AS |  | EC000144 |  | 4028177807167 | RAS стр. 30 | 869 | ftp://files.rittal.ru/Info4partners/Catalog35_page_by_page/katalog_35%20869.pdf | не подлежит | [5 empty] | AS Schraubendreher unisoliert Tx Tx 15, 100mm
| 4052055 | AS Отвертка неизолированная TX20 100мм с шлицем Torx 1шт | S | 1 | шт. | 6.37 | 2018-02-01 | [7 empty] | _F_632201 | Rittal Automation Systems | Логистические приспособления и инструменты | Инструменты | AS |  | EC000144 |  | 4028177807174 | RAS стр. 30 | 869 | ftp://files.rittal.ru/Info4partners/Catalog35_page_by_page/katalog_35%20869.pdf | не подлежит | [5 empty] | AS Schraubendreher unisoliert Tx Tx 20, 100mm
| 4052056 | AS Отвертка неизолированная TX25 100мм с шлицем Torx 1шт | S | 1 | шт. | 7.08 | 2018-02-01 | [7 empty] | _F_632201 | Rittal Automation Systems | Логистические приспособления и инструменты | Инструменты | AS |  | EC000144 |  | 4028177807181 | RAS стр. 30 | 869 | ftp://files.rittal.ru/Info4partners/Catalog35_page_by_page/katalog_35%20869.pdf | не подлежит | [5 empty] | AS Schraubendreher unisoliert Tx Tx 25, 100mm
| 4052058 | AS Отвертка неизолированная TX30 115мм с шлицем Torx 1шт | S | 1 | шт. | 8.23 | 2018-02-01 | [7 empty] | _F_632201 | Rittal Automation Systems | Логистические приспособления и инструменты | Инструменты | AS |  | EC000144 |  | 4028177807198 | RAS стр. 30 | 869 | ftp://files.rittal.ru/Info4partners/Catalog35_page_by_page/katalog_35%20869.pdf | не подлежит | [5 empty] | AS Schraubendreher unisoliert Tx Tx 30, 115mm
| 4052101 | AS Отвертка изолированная SL 3,0x0,5 100мм c плоским шлицем 1шт. | S | 1 | шт. | 7.14 | 2018-02-01 | [7 empty] | _F_632201 | Rittal Automation Systems | Логистические приспособления и инструменты | Инструменты | AS |  | EC000144 |  | 4028177807204 | RAS стр. 28 | 867 | ftp://files.rittal.ru/Info4partners/Catalog35_page_by_page/katalog_35%20867.pdf | не подлежит | [5 empty] | AS Schraubendreher isoliert SL 3,0X0,5, 100mm
| 4052102 | AS Отвертка изолированная SL 3,5x0,6 100мм c плоским шлицем 1шт. | S | 1 | шт. | 7.78 | 2018-02-01 | [7 empty] | _F_632201 | Rittal Automation Systems | Логистические приспособления и инструменты | Инструменты | AS |  | EC000144 |  | 4028177807211 | RAS стр. 28 | 867 | ftp://files.rittal.ru/Info4partners/Catalog35_page_by_page/katalog_35%20867.pdf | не подлежит | [5 empty] | AS Schraubendreher isoliert SL 3,5X0,6, 100mm
| 4052104 | AS Отвертка изолированная SL 4,0x0,8 100мм c плоским шлицем 1шт. | S | 1 | шт. | 8.27 | 2018-02-01 | [7 empty] | _F_632201 | Rittal Automation Systems | Логистические приспособления и инструменты | Инструменты | AS |  | EC000144 |  | 4028177807228 | RAS стр. 28 | 867 | ftp://files.rittal.ru/Info4partners/Catalog35_page_by_page/katalog_35%20867.pdf | не подлежит | [5 empty] | AS Schraubendreher isoliert SL 4,0X0,8, 100mm
| 4052106 | AS Отвертка изолированная SL 5,5x1,0 125мм c плоским шлицем 1шт. | S | 1 | шт. | 9.03 | 2018-02-01 | [7 empty] | _F_632201 | Rittal Automation Systems | Логистические приспособления и инструменты | Инструменты | AS |  | EC000144 |  | 4028177807235 | RAS стр. 28 | 867 | ftp://files.rittal.ru/Info4partners/Catalog35_page_by_page/katalog_35%20867.pdf | не подлежит | [5 empty] | AS Schraubendreher isoliert SL 5,5X1,0, 125mm
| 4052107 | AS Отвертка изолированная SL 6,5x1,2 125мм c плоским шлицем 1шт. | S | 1 | шт. | 10.63 | 2018-02-01 | [7 empty] | _F_632201 | Rittal Automation Systems | Логистические приспособления и инструменты | Инструменты | AS |  | EC000144 |  | 4028177807242 | RAS стр. 28 | 867 | ftp://files.rittal.ru/Info4partners/Catalog35_page_by_page/katalog_35%20867.pdf | не подлежит | [5 empty] | AS Schraubendreher isoliert SL 6,5X1,2, 125mm
| 4052121 | AS Отвертка изолированная PZ1 80мм с крест. шлицем Pozidriv 1шт | S | 1 | шт. | 8.17 | 2018-02-01 | [7 empty] | _F_632201 | Rittal Automation Systems | Логистические приспособления и инструменты | Инструменты | AS |  | EC000144 |  | 4028177807259 | RAS стр. 28 | 867 | ftp://files.rittal.ru/Info4partners/Catalog35_page_by_page/katalog_35%20867.pdf | не подлежит | [5 empty] | AS Schraubendreher isoliert PZ PZ 1, 80mm
| 4052122 | AS Отвертка изолированная PZ2 100мм с крест. шлицем Pozidriv 1шт | S | 1 | шт. | 9.63 | 2018-02-01 | [7 empty] | _F_632201 | Rittal Automation Systems | Логистические приспособления и инструменты | Инструменты | AS |  | EC000144 |  | 4028177807266 | RAS стр. 28 | 867 | ftp://files.rittal.ru/Info4partners/Catalog35_page_by_page/katalog_35%20867.pdf | не подлежит | [5 empty] | AS Schraubendreher isoliert PZ PZ 2, 100mm
| 4052131 | AS Отвертка изолированная PH1 80мм с крест. шлицем Phillips 1шт | S | 1 | шт. | 8.44 | 2018-02-01 | [7 empty] | _F_632201 | Rittal Automation Systems | Логистические приспособления и инструменты | Инструменты | AS |  | EC000144 |  | 4028177807273 | RAS стр. 28 | 867 | ftp://files.rittal.ru/Info4partners/Catalog35_page_by_page/katalog_35%20867.pdf | не подлежит | [5 empty] | AS Schraubendreher isoliert PH PH 1, 80mm
| 4052132 | AS Отвертка изолированная PH2 100мм с крест. шлицем Phillips 1шт | S | 1 | шт. | 10.08 | 2018-02-01 | [7 empty] | _F_632201 | Rittal Automation Systems | Логистические приспособления и инструменты | Инструменты | AS |  | EC000144 |  | 4028177807280 | RAS стр. 28 | 867 | ftp://files.rittal.ru/Info4partners/Catalog35_page_by_page/katalog_35%20867.pdf | не подлежит | [5 empty] | AS Schraubendreher isoliert PH PH 2, 100mm
| 4052141 | AS Отвертка изолированная Z1 80мм с шлицем плюс/минус 1шт | S | 1 | шт. | 9.94 | 2018-02-01 | [7 empty] | _F_632201 | Rittal Automation Systems | Логистические приспособления и инструменты | Инструменты | AS |  | EC000144 |  | 4028177807297 | RAS стр. 28 | 867 | ftp://files.rittal.ru/Info4partners/Catalog35_page_by_page/katalog_35%20867.pdf | не подлежит | [5 empty] | AS Schraubendreher isoliert Z (+/-) Z 1, 80mm
| 4052142 | AS Отвертка изолированная Z2 100мм с шлицем плюс/минус 1шт | S | 1 | шт. | 11.27 | 2018-02-01 | [7 empty] | _F_632201 | Rittal Automation Systems | Логистические приспособления и инструменты | Инструменты | AS |  | EC000144 |  | 4028177807303 | RAS стр. 28 | 867 | ftp://files.rittal.ru/Info4partners/Catalog35_page_by_page/katalog_35%20867.pdf | не подлежит | [5 empty] | AS Schraubendreher isoliert Z (+/-) Z 2, 100mm
| 4052200 | AS Набор отверток неизолированных SL 3,5x0,6; 6,5x1,2мм; PZ1, PZ2, PH1, PH2 6шт | S | 6 | уп. | 31.44 | 2018-02-01 | [7 empty] | _F_632201 | Rittal Automation Systems | Логистические приспособления и инструменты | Инструменты | AS |  | EC000144 |  | 4028177807310 | RAS стр. 31 | 870 | ftp://files.rittal.ru/Info4partners/Catalog35_page_by_page/katalog_35%20870.pdf | не подлежит | [5 empty] | AS Schraubendreher Set unisoliert 3,5*0,6, 6,5*1,2, PZ 1, PZ 2, PH 1, PH 2
| 4052201 | AS Набор отверток неизолированных PH1, PH2, TX15, TX20, TX25, TX30 6шт | S | 6 | уп. | 33.27 | 2018-02-01 | [7 empty] | _F_632201 | Rittal Automation Systems | Логистические приспособления и инструменты | Инструменты | AS |  | EC000144 |  | 4028177807327 | RAS стр. 31 | 870 | ftp://files.rittal.ru/Info4partners/Catalog35_page_by_page/katalog_35%20870.pdf | не подлежит | [5 empty] | AS Schraubendreher Set unisoliert PH/Tx PH 1, PH 2, Tx 15, Tx 20, Tx 25, Tx 30
| 4052202 | AS Набор отверток неизолированных TX10, TX15, TX20, TX25, TX30 5шт | S | 5 | уп. | 29.17 | 2018-02-01 | [7 empty] | _F_632201 | Rittal Automation Systems | Логистические приспособления и инструменты | Инструменты | AS |  | EC000144 |  | 4028177807334 | RAS стр. 31 | 870 | ftp://files.rittal.ru/Info4partners/Catalog35_page_by_page/katalog_35%20870.pdf | не подлежит | [5 empty] | AS Schraubendreher Set unisoliert Tx Tx 10, 15, 20, 25, 30
| 4052210 | AS Набор отверток изолированных SL 3,0x0,5; 4,0x0,8; 5,5x1,0мм; PH1, PH2 5шт | S | 5 | уп. | 41.92 | 2018-02-01 | [7 empty] | _F_632201 | Rittal Automation Systems | Логистические приспособления и инструменты | Инструменты | AS |  | EC000144 |  | 4028177807341 | RAS стр. 29 | 868 | ftp://files.rittal.ru/Info4partners/Catalog35_page_by_page/katalog_35%20868.pdf | не подлежит | [5 empty] | AS Schraubendreher Set isoliert SL/PH 3,0*0,5, 4,0*0,8, 5,5*1,0, PH 1, PH 2
| 4052211 | AS Набор отверток изолированных SL 3,0x0,5; 4,0x0,8; 5,5x1,0мм; PZ1, PZ2 5шт | S | 5 | уп. | 41.17 | 2018-02-01 | [7 empty] | _F_632201 | Rittal Automation Systems | Логистические приспособления и инструменты | Инструменты | AS |  | EC000144 |  | 4028177807358 | RAS стр. 29 | 868 | ftp://files.rittal.ru/Info4partners/Catalog35_page_by_page/katalog_35%20868.pdf | не подлежит | [5 empty] | AS Schraubendreher Set isoliert SL/PZ 3,0*0,5, 4,0*0,8, 5,5*1,0, PZ 1, PZ 2
| 4052212 | AS Набор отверток изолированных SL 3,0x0,5; 4,0x0,8мм; PH1, PH2, Z2 5шт | S | 5 | уп. | 44.06 | 2018-02-01 | [7 empty] | _F_632201 | Rittal Automation Systems | Логистические приспособления и инструменты | Инструменты | AS |  | EC000144 |  | 4028177807365 | RAS стр. 29 | 868 | ftp://files.rittal.ru/Info4partners/Catalog35_page_by_page/katalog_35%20868.pdf | не подлежит | [5 empty] | AS Schraubendreher Set isoliert SL/PH/Z 3,0*0,5, 4,0*0,8, PH 1, PH 2, Z2
| 4052480 | AS Набор угловых ключей для винтов с внутр.шестигр. 1шт | S | 1 | шт. | 27.18 | 2018-02-01 | [7 empty] | _F_632201 | Rittal Automation Systems | Логистические приспособления и инструменты | Инструменты | AS |  | EC000818 |  | 4028177807372 | RAS стр. 32 | 871 | ftp://files.rittal.ru/Info4partners/Catalog35_page_by_page/katalog_35%20871.pdf | не подлежит | [5 empty] | AS Winkelschlüsselsatz BLX15 Inbus mit Kugelkopf, 15-tlg
| 4053000 | AS Сумка для инструментов неукомплектованая, 1шт | S | 1 | шт. | 89.58 | 2018-02-01 |  | 2.18 |  | 29.767 |  |  |  | _F_632201 | Rittal Automation Systems | Логистические приспособления и инструменты | Инструменты | AS |  |  |  | 4028177814646 |  | 866 |  | не подлежит | РОСС DE.АВ51.H00526 | 2018-03-11 | http://www.rittal.com/imf/none/65_319/ | 2017-04-30 |  | AS Toolbag
| 4053002 | AS Биты с длинным стержнем SL 3,5х0,6 73мм с плоским шлицем 3шт | S | 3 | уп. | 6.01 | 2018-02-01 | [7 empty] | _F_632201 | Rittal Automation Systems | Логистические приспособления и инструменты | Инструменты | AS |  | EC002116 |  | 4028177807389 | RAS стр. 33 | 872 | ftp://files.rittal.ru/Info4partners/Catalog35_page_by_page/katalog_35%20872.pdf | не подлежит | [5 empty] | AS Industrie Bit mit langem Schaft, SL SL 0,6 x 3,5, E 6,3 x 73mm
| 4053003 | AS Биты с длинным стержнем SL 4,0х0,8 73мм с плоским шлицем 3шт | S | 3 | уп. | 6.01 | 2018-02-01 | [7 empty] | _F_632201 | Rittal Automation Systems | Логистические приспособления и инструменты | Инструменты | AS |  | EC002116 |  | 4028177807396 | RAS стр. 33 | 872 | ftp://files.rittal.ru/Info4partners/Catalog35_page_by_page/katalog_35%20872.pdf | не подлежит | [5 empty] | AS Industrie Bit mit langem Schaft, SL SL 0,8 x 4,0, E 6,3 x 73mm
| 4053011 | AS Биты с длинным стержнем PZ1 73мм с крест. шлицем Pozidriv 3шт | S | 3 | уп. | 4.94 | 2018-02-01 | [7 empty] | _F_632201 | Rittal Automation Systems | Логистические приспособления и инструменты | Инструменты | AS |  | EC002116 |  | 4028177807402 | RAS стр. 33 | 872 | ftp://files.rittal.ru/Info4partners/Catalog35_page_by_page/katalog_35%20872.pdf | не подлежит | [5 empty] | AS Industrie Bit mit langem Schaft, PZ PZ 1, E 6,3 x 73mm
| 4053012 | AS Биты с длинным стержнем PZ2 73мм с крест. шлицем Pozidriv 3шт | S | 3 | уп. | 4.88 | 2018-02-01 | [7 empty] | _F_632201 | Rittal Automation Systems | Логистические приспособления и инструменты | Инструменты | AS |  | EC002116 |  | 4028177807419 | RAS стр. 33 | 872 | ftp://files.rittal.ru/Info4partners/Catalog35_page_by_page/katalog_35%20872.pdf | не подлежит | [5 empty] | AS Industrie Bit mit langem Schaft, PZ PZ 2, E 6,3 x 73mm
| 4053021 | AS Биты с длинным стержнем PH1 73мм с крест. шлицем Phillips 3шт | S | 3 | уп. | 4.74 | 2018-02-01 | [7 empty] | _F_632201 | Rittal Automation Systems | Логистические приспособления и инструменты | Инструменты | AS |  | EC002116 |  | 4028177807426 | RAS стр. 33 | 872 | ftp://files.rittal.ru/Info4partners/Catalog35_page_by_page/katalog_35%20872.pdf | не подлежит | [5 empty] | AS Industrie Bit mit langem Schaft, PH PH 1, E 6,3 x 73mm
| 4053022 | AS Биты с длинным стержнем PH2 73мм с крест. шлицем Phillips 3шт | S | 3 | уп. | 4.66 | 2018-02-01 | [7 empty] | _F_632201 | Rittal Automation Systems | Логистические приспособления и инструменты | Инструменты | AS |  | EC002116 |  | 4028177807433 | RAS стр. 33 | 872 | ftp://files.rittal.ru/Info4partners/Catalog35_page_by_page/katalog_35%20872.pdf | не подлежит | [5 empty] | AS Industrie Bit mit langem Schaft, PH PH 2, E 6,3 x 73mm
| 4053031 | AS Биты с длинным стержнем Z1 73мм с шлицем плюс/минус 3шт | S | 3 | уп. | 9.12 | 2018-02-01 | [7 empty] | _F_632201 | Rittal Automation Systems | Логистические приспособления и инструменты | Инструменты | AS |  | EC002116 |  | 4028177807440 | RAS стр. 33 | 872 | ftp://files.rittal.ru/Info4partners/Catalog35_page_by_page/katalog_35%20872.pdf | не подлежит | [5 empty] | AS Industrie Bit mit langem Schaft, Z Z 1, E 6,3 x 73mm
| 4053032 | AS Биты с длинным стержнем Z2 73мм с шлицем плюс/минус 3шт | S | 3 | уп. | 9.12 | 2018-02-01 | [7 empty] | _F_632201 | Rittal Automation Systems | Логистические приспособления и инструменты | Инструменты | AS |  | EC002116 |  | 4028177807457 | RAS стр. 33 | 872 | ftp://files.rittal.ru/Info4partners/Catalog35_page_by_page/katalog_35%20872.pdf | не подлежит | [5 empty] | AS Industrie Bit mit langem Schaft, Z Z 2, E 6,3 x 73mm
| 4053041 | AS Биты с длинным стержнем TX10 73мм с шлицем Torx 3шт | S | 3 | уп. | 7.06 | 2018-02-01 | [7 empty] | _F_632201 | Rittal Automation Systems | Логистические приспособления и инструменты | Инструменты | AS |  | EC002116 |  | 4028177807464 | RAS стр. 33 | 872 | ftp://files.rittal.ru/Info4partners/Catalog35_page_by_page/katalog_35%20872.pdf | не подлежит | [5 empty] | AS Industrie Bit mit langem Schaft, Tx Tx 10, E 6,3 x 73mm
| 4053042 | AS Биты с длинным стержнем TX15 73мм с шлицем Torx 3шт | S | 3 | уп. | 7 | 2018-02-01 | [7 empty] | _F_632201 | Rittal Automation Systems | Логистические приспособления и инструменты | Инструменты | AS |  | EC002116 |  | 4028177807471 | RAS стр. 33 | 872 | ftp://files.rittal.ru/Info4partners/Catalog35_page_by_page/katalog_35%20872.pdf | не подлежит | [5 empty] | AS Industrie Bit mit langem Schaft, Tx Tx 15, E 6,3 x 73mm
| 4053043 | AS Биты с длинным стержнем TX20 73мм с шлицем Torx 3шт | S | 3 | уп. | 7 | 2018-02-01 | [7 empty] | _F_632201 | Rittal Automation Systems | Логистические приспособления и инструменты | Инструменты | AS |  | EC002116 |  | 4028177807488 | RAS стр. 33 | 872 | ftp://files.rittal.ru/Info4partners/Catalog35_page_by_page/katalog_35%20872.pdf | не подлежит | [5 empty] | AS Industrie Bit mit langem Schaft, Tx Tx 20, E 6,3 x 73mm
| 4053044 | AS Биты с длинным стержнем TX25 73мм с шлицем Torx 3шт | S | 3 | уп. | 7 | 2018-02-01 | [7 empty] | _F_632201 | Rittal Automation Systems | Логистические приспособления и инструменты | Инструменты | AS |  | EC002116 |  | 4028177807495 | RAS стр. 33 | 872 | ftp://files.rittal.ru/Info4partners/Catalog35_page_by_page/katalog_35%20872.pdf | не подлежит | [5 empty] | AS Industrie Bit mit langem Schaft, Tx Tx 25, E 6,3 x 73mm
| 4053045 | AS Биты с длинным стержнем TX27 73мм с шлицем Torx 3шт | S | 3 | уп. | 7.86 | 2018-02-01 | [7 empty] | _F_632201 | Rittal Automation Systems | Логистические приспособления и инструменты | Инструменты | AS |  | EC002116 |  | 4028177807501 | RAS стр. 33 | 872 | ftp://files.rittal.ru/Info4partners/Catalog35_page_by_page/katalog_35%20872.pdf | не подлежит | [5 empty] | AS Industrie Bit mit langem Schaft, Tx Tx 27, E 6,3 x 73mm
| 4053046 | AS Биты с длинным стержнем TX30 73мм с шлицем Torx 3шт | S | 3 | уп. | 7.35 | 2018-02-01 | [7 empty] | _F_632201 | Rittal Automation Systems | Логистические приспособления и инструменты | Инструменты | AS |  | EC002116 |  | 4028177807518 | RAS стр. 33 | 872 | ftp://files.rittal.ru/Info4partners/Catalog35_page_by_page/katalog_35%20872.pdf | не подлежит | [5 empty] | AS Industrie Bit mit langem Schaft, Tx Tx 30, E 6,3 x 73mm
| 4053047 | AS Биты с длинным стержнем TX40 73мм с шлицем Torx 3шт | S | 3 | уп. | 7.35 | 2018-02-01 | [7 empty] | _F_632201 | Rittal Automation Systems | Логистические приспособления и инструменты | Инструменты | AS |  | EC002116 |  | 4028177807525 | RAS стр. 33 | 872 | ftp://files.rittal.ru/Info4partners/Catalog35_page_by_page/katalog_35%20872.pdf | не подлежит | [5 empty] | AS Industrie Bit mit langem Schaft, Tx Tx 40, E 6,3 x 73mm
| 4053300 | AS Держатель бит магнитный с ручкой 1шт | S | 1 | шт. | 9.96 | 2018-02-01 | [7 empty] | _F_632201 | Rittal Automation Systems | Логистические приспособления и инструменты | Инструменты | AS |  | EC002116 |  | 4028177807532 | RAS стр. 34 | 873 | ftp://files.rittal.ru/Info4partners/Catalog35_page_by_page/katalog_35%20873.pdf | не подлежит | [5 empty] | AS Bithalter mit Handgriff für Bits E 6,3mm
| 4053310 | AS Держатель бит магнитный 1шт | S | 1 | шт. | 2.58 | 2018-02-01 | [7 empty] | _F_632201 | Rittal Automation Systems | Логистические приспособления и инструменты | Инструменты | AS |  | EC002116 |  | 4028177807549 | RAS стр. 35 | 874 | ftp://files.rittal.ru/Info4partners/Catalog35_page_by_page/katalog_35%20874.pdf | не подлежит | [5 empty] | AS Bit-Magnethalter mit 6 Kant-Antrieb für Bits E 6,3mm, Schaftlänge 47mm, extra stark
| 4053400 | AS Набор бит с длинным стержнем SL 3,5x0,6; 4,0x0,8; 5,5x1,0мм; PH1, PH2, Z2 6шт | S | 6 | уп. | 14.75 | 2018-02-01 | [7 empty] | _F_632201 | Rittal Automation Systems | Логистические приспособления и инструменты | Инструменты | AS |  | EC002116 |  | 4028177807556 | RAS стр. 34 | 873 | ftp://files.rittal.ru/Info4partners/Catalog35_page_by_page/katalog_35%20873.pdf | не подлежит | [5 empty] | AS Industrie Bit Set, 6-teilig, gemischt m. langem Schaft, 0,6*3,5, 0,8*4,0, 1,0*5,5, PH 1, PH 2, Z 2
| 4053410 | AS Набор бит с длинным стержнем TX10, TX15, TX20, TX25, TX30, TX35, TX40 6шт | S | 6 | уп. | 17.16 | 2018-02-01 | [7 empty] | _F_632201 | Rittal Automation Systems | Логистические приспособления и инструменты | Инструменты | AS |  | EC002116 |  | 4028177807563 | RAS стр. 34 | 873 | ftp://files.rittal.ru/Info4partners/Catalog35_page_by_page/katalog_35%20873.pdf | не подлежит | [5 empty] | AS Industrie Bit Set Torx, 6-teilig m. langem Schaft, Tx 10, 15, 20, 25, 30, 40
| 4053420 | AS Набор бит TX25, TX30, TX40, PH1, PH2, PH3 6шт с держателем бит | S | 6 | уп. | 9.55 | 2018-02-01 | [7 empty] | _F_632201 | Rittal Automation Systems | Логистические приспособления и инструменты | Инструменты | AS |  | EC002116 |  | 4028177807570 | RAS стр. 34 | 873 | ftp://files.rittal.ru/Info4partners/Catalog35_page_by_page/katalog_35%20873.pdf | не подлежит | [5 empty] | AS Bit Set Torx, PH u. Bit-Halter, 7-t. Bits mit kurzem Schaft, Tx 25, 30, 40, PH 1,2,3
| 4053450 | AS Отвертка со сменными насадками неизолированными 1шт | S | 1 | шт. | 85.67 | 2018-02-01 | [7 empty] | _F_632201 | Rittal Automation Systems | Логистические приспособления и инструменты | Инструменты | AS |  | EC000144 |  | 4028177809536 | RAS стр. 31 | 870 | ftp://files.rittal.ru/Info4partners/Catalog35_page_by_page/katalog_35%20870.pdf | не подлежит | [5 empty] | AS Umsteckschraubendreher-Satz, 13- 24 Werkzeuge in Einem. 1/4"
| 4053500 | AS Сумка с инструментами, 1шт | S | 1 | шт. | 523.93 | 2018-02-01 |  | 4.4 |  | 28.665 |  |  |  | _F_632201 | Rittal Automation Systems | Логистические приспособления и инструменты | Инструменты | AS |  |  |  | 4028177815636 |  | 866 |  | не подлежит | РОСС DE.АВ51.H00526 | 2018-03-11 | http://www.rittal.com/imf/none/65_319/ |  |  | AS Toolbag with tool kit
| 4054000 | AS Клещи для обжима кабельных наконечников 0,25-6 мм² в форме трапеции 1шт | S | 1 | шт. | 117.97 | 2018-02-01 | [5 empty] | 59 |  | _F_632201 | Rittal Automation Systems | Логистические приспособления и инструменты | Инструменты | AS |  | EC000168 |  | 4028177807587 | RAS стр. 36 | 875 | ftp://files.rittal.ru/Info4partners/Catalog35_page_by_page/katalog_35%20875.pdf | не подлежит | [5 empty] | AS Presszange 0,25 - 6 mm², Trapez-Crimp für Aderendhülsen mit u. ohne Isolierkragen
| 4054001 | AS Клещи для обжима кабельных наконечников 0,5-6 мм² в форме квардрата 1шт | S | 1 | шт. | 157.89 | 2018-02-01 | [5 empty] | 59 |  | _F_632201 | Rittal Automation Systems | Логистические приспособления и инструменты | Инструменты | AS |  | EC000168 |  | 4028177807594 | RAS стр. 36 | 875 | ftp://files.rittal.ru/Info4partners/Catalog35_page_by_page/katalog_35%20875.pdf | не подлежит | [5 empty] | AS Presszange 0,5 - 6 mm², Vierkant-Cr. für Aderendhülsen mit u. ohne Isolierkragen
| 4054004 | AS Клещи для обжима кабельных наконечников 10-25 мм² в форме WM 1шт | S | 1 | шт. | 155.04 | 2018-02-01 | [5 empty] | 68 |  | _F_632201 | Rittal Automation Systems | Логистические приспособления и инструменты | Инструменты | AS |  | EC000168 |  | 4028177807600 | RAS стр. 36 | 875 | ftp://files.rittal.ru/Info4partners/Catalog35_page_by_page/katalog_35%20875.pdf | не подлежит | [5 empty] | AS Presszange 10 - 25 mm², WM Crimp für Aderendhülsen mit u. ohne Isolierkragen
| 4054008 | AS Клещи для обжима кабельных наконечников 35-50 мм² в форме WM 1шт | S | 1 | шт. | 171.57 | 2018-02-01 | [5 empty] | 68 |  | _F_632201 | Rittal Automation Systems | Логистические приспособления и инструменты | Инструменты | AS |  | EC000168 |  | 4028177807617 | RAS стр. 36 | 875 | ftp://files.rittal.ru/Info4partners/Catalog35_page_by_page/katalog_35%20875.pdf | не подлежит | [5 empty] | AS Presszange 35 - 50 mm², WM-Crimp für Aderendhülsen mit u. ohne Isolierkragen
| 4054020 | AS Клещи для обжима неизолированных кольцевых наконечников 0,34-2,5 мм² в форме выемки 1шт | S | 1 | шт. | 121.82 | 2018-02-01 | [5 empty] | 59 |  | _F_632201 | Rittal Automation Systems | Логистические приспособления и инструменты | Инструменты | AS |  | EC000168 |  | 4028177807624 | RAS стр. 37 | 876 | ftp://files.rittal.ru/Info4partners/Catalog35_page_by_page/katalog_35%20876.pdf | не подлежит | [5 empty] | AS Presszange 0,34 - 2,5 mm², Indent-Cr. für nicht isolierte Kabelschuhe
| 4054021 | AS Клещи для обжима неизолированных кольцевых наконечников 0,5-6 мм² в форме выемки 1шт | S | 1 | шт. | 150.64 | 2018-02-01 | [5 empty] | 59 |  | _F_632201 | Rittal Automation Systems | Логистические приспособления и инструменты | Инструменты | AS |  | EC000168 |  | 4028177807631 | RAS стр. 37 | 876 | ftp://files.rittal.ru/Info4partners/Catalog35_page_by_page/katalog_35%20876.pdf | не подлежит | [5 empty] | AS Presszange 0,5 - 6 mm², Indent-Crimp für nicht isolierte Kabelschuhe
| 4054023 | AS Клещи для обжима неизолированных кольцевых наконечников 4-10 мм² в форме выемки 1шт | S | 1 | шт. | 137.4 | 2018-02-01 | [5 empty] | 68 |  | _F_632201 | Rittal Automation Systems | Логистические приспособления и инструменты | Инструменты | AS |  | EC000168 |  | 4028177807648 | RAS стр. 37 | 876 | ftp://files.rittal.ru/Info4partners/Catalog35_page_by_page/katalog_35%20876.pdf | не подлежит | [5 empty] | AS Presszange 4 - 10 mm², Doppelindent für nicht isolierte Kabelschuhe
| 4054024 | AS Клещи для обжима неизолированных кольцевых наконечников 10-25 мм² в форме выемки 1шт | S | 1 | шт. | 212.43 | 2018-02-01 | [5 empty] | 68 |  | _F_632201 | Rittal Automation Systems | Логистические приспособления и инструменты | Инструменты | AS |  | EC000168 |  | 4028177807655 | RAS стр. 37 | 876 | ftp://files.rittal.ru/Info4partners/Catalog35_page_by_page/katalog_35%20876.pdf | не подлежит | [5 empty] | AS Presszange 10 - 25 mm², Indent-Crimp für nicht isolierte Kabelschuhe
| 4054080 | AS Клещи для обжима неизолированных штекерных наконечников 0,1-1,5 мм² в форме В 1шт | S | 1 | шт. | 154.07 | 2018-02-01 |  |  |  |  | 18 | 59 |  | _F_632201 | Rittal Automation Systems | Логистические приспособления и инструменты | Инструменты | AS |  | EC000168 |  | 4028177807662 | RAS стр. 36 | 875 | ftp://files.rittal.ru/Info4partners/Catalog35_page_by_page/katalog_35%20875.pdf | не подлежит | [5 empty] | AS Crimpzange 0,1 - 1,5 mm², B-Crimp für nicht isolierte Flachsteckhülsen 2,8, 4,8 und 6,3 mm
| 4054081 | AS Клещи для обжима неизолированных штекерных наконечников 0,5-6 мм² в форме В 1шт | S | 1 | шт. | 206.83 | 2018-02-01 | [5 empty] | 68 |  | _F_632201 | Rittal Automation Systems | Логистические приспособления и инструменты | Инструменты | AS |  | EC000168 |  | 4028177807679 | RAS стр. 36 | 875 | ftp://files.rittal.ru/Info4partners/Catalog35_page_by_page/katalog_35%20875.pdf | не подлежит | [5 empty] | AS Crimpzange 0,5 - 6 mm², B-Crimp ür nicht isolierte Flachsteckhülsen 2,8, 4,8 und 6,3 mm
| 4054140 | AS Клещи для обжима изолированных кольцевых и вилочных наконечников 0,5-2,5 мм² в форме овала 1шт | S | 1 | шт. | 118.66 | 2018-02-01 | [5 empty] | 59 |  | _F_632201 | Rittal Automation Systems | Логистические приспособления и инструменты | Инструменты | AS |  | EC000168 |  | 4028177807686 | RAS стр. 38 | 877 | ftp://files.rittal.ru/Info4partners/Catalog35_page_by_page/katalog_35%20877.pdf | не подлежит | [5 empty] | AS Quetschzange 0,5 - 2,5 mm², Oval-Cr. für isolierte Kabelschuhe
| 4054141 | AS Клещи для обжима изолированных кольцевых и вилочных наконечников 0,5-6 мм² в форме овала 1шт | S | 1 | шт. | 138.22 | 2018-02-01 | [5 empty] | 68 |  | _F_632201 | Rittal Automation Systems | Логистические приспособления и инструменты | Инструменты | AS |  | EC000168 |  | 4028177807693 | RAS стр. 38 | 877 | ftp://files.rittal.ru/Info4partners/Catalog35_page_by_page/katalog_35%20877.pdf | не подлежит | [5 empty] | AS Quetschzange 0,5 - 6 mm², Oval-Crimp für isolierte Kabelschuhe
| 4054300 | AS Клещи для снятия изоляции 0,02-10мм² 1шт | S | 1 | шт. | 67.39 | 2018-02-01 |  |  |  |  | 20 | 90 |  | _F_632201 | Rittal Automation Systems | Логистические приспособления и инструменты | Инструменты | AS |  | EC002109 |  | 4028177807709 | RAS стр. 40 | 880 | ftp://files.rittal.ru/Info4partners/Catalog35_page_by_page/katalog_35%20880.pdf | не подлежит | [5 empty] | AS Abisolierzange 0,02 - 10 mm² für Leitungen und Leiter, Abisolierlänge bis 18 mm
| 4054305 | AS Клещи для снятия изоляции 4-16мм² 1шт | S | 1 | шт. | 88.59 | 2018-02-01 |  |  |  |  | 20 | 90 |  | _F_632201 | Rittal Automation Systems | Логистические приспособления и инструменты | Инструменты | AS |  | EC002109 |  | 4028177807716 | RAS стр. 40 | 880 | ftp://files.rittal.ru/Info4partners/Catalog35_page_by_page/katalog_35%20880.pdf | не подлежит | [5 empty] | AS Abisolierzange 4 - 16 mm² für Leitungen und Leiter, Abisolierlänge bis 18 mm
| 4054310 | AS Клещи для снятия изоляции 0,1-4мм² в т.ч. резиновой и силиконовой 1шт | S | 1 | шт. | 83.68 | 2018-02-01 |  |  |  |  | 20 | 90 |  | _F_632201 | Rittal Automation Systems | Логистические приспособления и инструменты | Инструменты | AS |  | EC002109 |  | 4028177807723 | RAS стр. 40 | 880 | ftp://files.rittal.ru/Info4partners/Catalog35_page_by_page/katalog_35%20880.pdf | не подлежит | [5 empty] | AS Abisolierzange 0,1 - 4 mm² für Gummi- und Silikon-Isolierungen, Abisolierlänge b. 18 mm
| 4054400 | AS Инструмент для снятия изоляции Ø2,5-11мм 1шт | S | 1 | шт. | 26.65 | 2018-02-01 |  |  |  |  | 39.8 | 18.5 |  | _F_632201 | Rittal Automation Systems | Логистические приспособления и инструменты | Инструменты | AS |  | EC002109 |  | 4028177807730 | RAS стр. 40 | 880 | ftp://files.rittal.ru/Info4partners/Catalog35_page_by_page/katalog_35%20880.pdf | не подлежит | [5 empty] | AS Abisolierwerkzeug Ø 2,5 - 11 mm für mehradrige Signal-, Steuer,- und Glasfaserleitungen
| 4054405 | AS Инструмент для снятия изоляции Ø8-13мм 1шт | S | 1 | шт. | 35.27 | 2018-02-01 |  |  |  |  | 27.5 | 37 |  | _F_632201 | Rittal Automation Systems | Логистические приспособления и инструменты | Инструменты | AS |  | EC002109 |  | 4028177807747 | RAS стр. 40 | 880 | ftp://files.rittal.ru/Info4partners/Catalog35_page_by_page/katalog_35%20880.pdf | не подлежит | [5 empty] | AS Abisolierwerkzeug Ø 8 - 13 mm für Installationsleitungen, Einzeladerabisolier. bis 4 mm²
| 4054410 | AS Инструмент для снятия изоляции Ø4,5-40мм 1шт | S | 1 | шт. | 50.3 | 2018-02-01 |  |  |  |  | 37 | 30.5 |  | _F_632201 | Rittal Automation Systems | Логистические приспособления и инструменты | Инструменты | AS |  | EC002109 |  | 4028177807754 | RAS стр. 41 | 881 | ftp://files.rittal.ru/Info4partners/Catalog35_page_by_page/katalog_35%20881.pdf | не подлежит | [5 empty] | AS Abisolierwerkzeug Ø 4,5 - 40#mm für Leitungen, Isolationsstärke bis 4,5 mm
| 4054500 | AS Сменный нож 0,02-10мм² для клещей 4054300 1шт | S | 1 | шт. | 25.67 | 2018-02-01 | [7 empty] | _F_632201 | Rittal Automation Systems | Логистические приспособления и инструменты | Инструменты | AS |  | EC000165 |  | 4028177807761 | RAS стр. 41 | 881 | ftp://files.rittal.ru/Info4partners/Catalog35_page_by_page/katalog_35%20881.pdf | не подлежит | [5 empty] | AS Ersatzmesser für Abisolierzange 0,02 - 10 mm²
| 4054505 | AS Сменный нож 4-16мм² для клещей 4054305 1шт | S | 1 | шт. | 40.55 | 2018-02-01 | [7 empty] | _F_632201 | Rittal Automation Systems | Логистические приспособления и инструменты | Инструменты | AS |  | EC000165 |  | 4028177807778 | RAS стр. 41 | 881 | ftp://files.rittal.ru/Info4partners/Catalog35_page_by_page/katalog_35%20881.pdf | не подлежит | [5 empty] | AS Ersatzmesser für Abisolierzange 4 - 16 mm²
| 4054510 | AS Сменный нож 0,1-4мм² для клещей 4054310 1шт | S | 1 | шт. | 34.47 | 2018-02-01 | [7 empty] | _F_632201 | Rittal Automation Systems | Логистические приспособления и инструменты | Инструменты | AS |  | EC000165 |  | 4028177807785 | RAS стр. 41 | 881 | ftp://files.rittal.ru/Info4partners/Catalog35_page_by_page/katalog_35%20881.pdf | не подлежит | [5 empty] | AS Ersatzmesser für Abisolierzange 0,1 - 4 mm²,speziell für Gummi- und Silikon-Isolierungen
| 4054520 | AS Сменный нож Ø2,5-11мм для инструмента 4054400 1шт | S | 1 | шт. | 10.4 | 2018-02-01 | [7 empty] | _F_632201 | Rittal Automation Systems | Логистические приспособления и инструменты | Инструменты | AS |  | EC000165 |  | 4028177807792 | RAS стр. 41 | 881 | ftp://files.rittal.ru/Info4partners/Catalog35_page_by_page/katalog_35%20881.pdf | не подлежит | [5 empty] | AS Ersatzmesser für Abisolierwerkzeug Ø 2,5 - 11 mm
| 4054530 | AS Сменный нож Ø4,5-40мм для инструмента 4054410 1шт | S | 1 | шт. | 30.82 | 2018-02-01 | [7 empty] | _F_632201 | Rittal Automation Systems | Логистические приспособления и инструменты | Инструменты | AS |  | EC000165 |  | 4028177807808 | RAS стр. 41 | 881 | ftp://files.rittal.ru/Info4partners/Catalog35_page_by_page/katalog_35%20881.pdf | не подлежит | [5 empty] | AS Ersatzmesser für Abisolierwerkzeug Ø 4,5 mm # 40 mm
| 4054600 | AS Бокорезы Ø0,2-11мм для медных и алюминиевых проводов 1шт | S | 1 | шт. | 26.27 | 2018-02-01 | [7 empty] | _F_632201 | Rittal Automation Systems | Логистические приспособления и инструменты | Инструменты | AS |  | EC000165 |  | 4028177807815 | RAS стр. 42 | 882 | ftp://files.rittal.ru/Info4partners/Catalog35_page_by_page/katalog_35%20882.pdf | не подлежит | [5 empty] | AS Seitenschneider 0,2-11mm für Kupfer- u. Aluminium-Leiter
| 4054650 | AS Бокорезы для кабеля 0,5-35мм² до Ø12мм 1шт | S | 1 | шт. | 25.67 | 2018-02-01 |  |  |  |  | 53 |  |  | _F_632201 | Rittal Automation Systems | Логистические приспособления и инструменты | Инструменты | AS |  | EC000165 |  | 4028177807822 | RAS стр. 42 | 882 | ftp://files.rittal.ru/Info4partners/Catalog35_page_by_page/katalog_35%20882.pdf | не подлежит | [5 empty] | AS Kabelschneider bis 35mm² für Kupfer u. Aluminium bis 12 mm Durchmesser
| 4054660 | AS Бокорезы для кабеля 0,5-50мм² до Ø18мм 1шт | S | 1 | шт. | 42.24 | 2018-02-01 |  |  |  |  | 50 |  |  | _F_632201 | Rittal Automation Systems | Логистические приспособления и инструменты | Инструменты | AS |  | EC000165 |  | 4028177807839 | RAS стр. 42 | 882 | ftp://files.rittal.ru/Info4partners/Catalog35_page_by_page/katalog_35%20882.pdf | не подлежит | [5 empty] | AS Kabelschneider bis 50mm² für Kupfer u. Aluminium bis 18 mm Durchmesser
| 4054700 | AS Ножницы электрика Ø0,1-3,7мм для меди, алюминия, кевлара, пластика 1шт | S | 1 | шт. | 24.32 | 2018-02-01 | [7 empty] | _F_632201 | Rittal Automation Systems | Логистические приспособления и инструменты | Инструменты | AS |  | EC000165 |  | 4028177807846 | RAS стр. 43 | 883 | ftp://files.rittal.ru/Info4partners/Catalog35_page_by_page/katalog_35%20883.pdf | не подлежит | [5 empty] | AS Elektrikerschere für Kupfer, Aluminium, Kevlarfasern und Kunststoff
| 4054750 | AS Бокорезы для электроники с лезвиями 21° 1шт | S | 1 | шт. | 32.2 | 2018-02-01 | [7 empty] | _F_632201 | Rittal Automation Systems | Логистические приспособления и инструменты | Инструменты | AS |  | EC000165 |  | 4028177807853 | RAS стр. 42 | 882 | ftp://files.rittal.ru/Info4partners/Catalog35_page_by_page/katalog_35%20882.pdf | не подлежит | [5 empty] | AS Elektronik-Seitenschneider mit spitzem Kopf, abgewinkelt (21°)
| 4054800 | AS Комбинированные пассатижи с зубчатой пов.губок и встр.ключом М8-М10 1шт | S | 1 | шт. | 27.04 | 2018-02-01 | [7 empty] | _F_632201 | Rittal Automation Systems | Логистические приспособления и инструменты | Инструменты | AS |  | EC000836 |  | 4028177807860 | RAS стр. 44 | 884 | ftp://files.rittal.ru/Info4partners/Catalog35_page_by_page/katalog_35%20884.pdf | не подлежит | [5 empty] | AS Kombizange mit isoliertem Griff Greiffläche gezahnt, integrierter Ringschlüssel M8-M10
| 4054850 | AS Длинногубцы с зубчатой поверхностью губок 1шт | S | 1 | шт. | 28.1 | 2018-02-01 | [7 empty] | _F_632201 | Rittal Automation Systems | Логистические приспособления и инструменты | Инструменты | AS |  | EC000835 |  | 4028177807877 | RAS стр. 44 | 884 | ftp://files.rittal.ru/Info4partners/Catalog35_page_by_page/katalog_35%20884.pdf | не подлежит | [5 empty] | AS Spitzzange mit isoliertem Griff Greiffläche gezahnt, mit Schneide
| 4054860 | AS Длинногубцы для электроники с гладкой поверхностью губок 1шт | S | 1 | шт. | 27.34 | 2018-02-01 | [7 empty] | _F_632201 | Rittal Automation Systems | Логистические приспособления и инструменты | Инструменты | AS |  | EC000835 |  | 4028177807884 | RAS стр. 44 | 884 | ftp://files.rittal.ru/Info4partners/Catalog35_page_by_page/katalog_35%20884.pdf | не подлежит | [5 empty] | AS Elektronik-Spitzzange mit glatter Greiffläche, mit Öffnungsfeder
| 4054900 | AS Трубный ключ для размера М10-М36 1шт | S | 1 | шт. | 42.52 | 2018-02-01 | [7 empty] | _F_632201 | Rittal Automation Systems | Логистические приспособления и инструменты | Инструменты | AS |  | EC000836 |  | 4028177807891 | RAS стр. 45 | 885 | ftp://files.rittal.ru/Info4partners/Catalog35_page_by_page/katalog_35%20885.pdf | не подлежит | [5 empty] | AS Schraubzange mit Schnellverstellung für Schlüsselweite 10 - 36 mm
| 4055000 | AS Ручной гидравлический пресс прямой 1шт | S | 1 | шт. | 614.73 | 2018-02-01 | [7 empty] | _F_632201 | Rittal Automation Systems | Логистические приспособления и инструменты | Инструменты | AS |  | EC001085 |  | 4028177807907 | RAS стр. 46 | 886 | ftp://files.rittal.ru/Info4partners/Catalog35_page_by_page/katalog_35%20886.pdf | подлежит | RU С-DE.АВ24.В05167 | 2020-02-27 | http://www.rittal.com/imf/none/65_985 |  |  | AS Hand-Hydraulikstanze Gerade mit Koffer und Zubehör
| 4055010 | AS Ручной гидравлический пресс угловой с вращением на 360° 1шт | S | 1 | шт. | 852.85 | 2018-02-01 | [7 empty] | _F_632201 | Rittal Automation Systems | Логистические приспособления и инструменты | Инструменты | AS |  | EC001085 |  | 4028177807914 | RAS стр. 46 | 886 | ftp://files.rittal.ru/Info4partners/Catalog35_page_by_page/katalog_35%20886.pdf | подлежит | RU С-DE.АВ24.В05167 | 2020-02-27 | http://www.rittal.com/imf/none/65_985 |  |  | AS Hand-Hydraulikstanze 90°, drehbar mit Koffer, 90° abgewinkeltem und 360° drehbarem Zylinder
| 4055020 | AS Ручной гидравлический пресс с гибким гидравлическим шлангом 1шт | S | 1 | шт. | 1043.33 | 2018-02-01 | [7 empty] | _F_632201 | Rittal Automation Systems | Логистические приспособления и инструменты | Инструменты | AS |  | EC001085 |  | 4028177807921 | RAS стр. 46 | 886 | ftp://files.rittal.ru/Info4partners/Catalog35_page_by_page/katalog_35%20886.pdf | подлежит | RU С-DE.АВ24.В05167 | 2020-02-27 | http://www.rittal.com/imf/none/65_985 |  |  | AS Hand-Hydraulikstanze, Zylinder flex. mit Koffer, Hydraulikschlauch, Zylinder und Zubehör
| 4055040 | AS Аккумуляторный гидравлический пресс 1шт | S | 1 | шт. | 2020.27 | 2018-02-01 |  | 8.04 |  | 26.754 |  |  |  | _F_632201 | Rittal Automation Systems | Логистические приспособления и инструменты | Инструменты | AS |  | EC001085 |  | 4028177807938 | RAS стр. 46 | 886 | ftp://files.rittal.ru/Info4partners/Catalog35_page_by_page/katalog_35%20886.pdf | не подлежит | [5 empty] | AS Elektro-Hydraulikstanze mit Akku mit Koffer und Zubehör
| 4055070 | AS Ручной гидравлический пресс со штампами для М16-М63 1уп | S | 1 | шт. | 1051.98 | 2018-02-01 | [7 empty] | _F_632201 | Rittal Automation Systems | Логистические приспособления и инструменты | Инструменты | AS |  | EC001085 |  | 4028177807945 | RAS стр. 47 | 887 | ftp://files.rittal.ru/Info4partners/Catalog35_page_by_page/katalog_35%20887.pdf | подлежит | RU С-DE.АВ24.В05167 | 2020-02-27 | http://www.rittal.com/imf/none/65_985 |  |  | AS Hand-Hydraulikstanzen Set, Gerade mit Koffer, 7 Blechlocher M 16 - M 63, inkl. Zubehör
| 4055080 | AS Ручной гидравлический пресс со штампами для М16-М40 1уп | S | 1 | шт. | 1254.01 | 2018-02-01 | [7 empty] | _F_632201 | Rittal Automation Systems | Логистические приспособления и инструменты | Инструменты | AS |  | EC001085 |  | 4028177807952 | RAS стр. 47 | 887 | ftp://files.rittal.ru/Info4partners/Catalog35_page_by_page/katalog_35%20887.pdf | подлежит | RU С-DE.АВ24.В05167 | 2020-02-27 | http://www.rittal.com/imf/none/65_985 |  |  | AS Hand-Hydraulikstanzen Set, 90° mit Koffer, 5 Blechlocher M 16 - M 40, inkl. Zubehör
| 4055085 | AS Ручной гидравлический пресс со штампами для PG9-PG48 1уп | S | 1 | шт. | 1297.3 | 2018-02-01 | [7 empty] | _F_632201 | Rittal Automation Systems | Логистические приспособления и инструменты | Инструменты | AS |  | EC001085 |  | 4028177807969 | RAS стр. 47 | 887 | ftp://files.rittal.ru/Info4partners/Catalog35_page_by_page/katalog_35%20887.pdf | подлежит | RU С-DE.АВ24.В05167 | 2020-02-27 | http://www.rittal.com/imf/none/65_985 |  |  | AS Hand-Hydraulikstanzen Set, 90° mit Koffer, 9 Blechlocher PG 9 - PG 48, inkl. Zubehör
| 4055115 | AS Штамп круглый для нержавеющей стали Ø15,2мм/PG9 1шт | S | 1 | шт. | 83.69 | 2018-02-01 | [7 empty] | _F_632201 | Rittal Automation Systems | Логистические приспособления и инструменты | Инструменты | AS |  | EC000156 |  | 4028177807976 | RAS стр. 53 | 893 | ftp://files.rittal.ru/Info4partners/Catalog35_page_by_page/katalog_35%20893.pdf | не подлежит | [5 empty] | AS Blechlocher für Edelstahl rund, Ø 15,2 mm / PG 9, mit 3-Teilung
| 4055116 | AS Штамп круглый для нержавеющей стали Ø16,2мм/М16 1шт | S | 1 | шт. | 85.71 | 2018-02-01 | [7 empty] | _F_632201 | Rittal Automation Systems | Логистические приспособления и инструменты | Инструменты | AS |  | EC000156 |  | 4028177807983 | RAS стр. 53 | 893 | ftp://files.rittal.ru/Info4partners/Catalog35_page_by_page/katalog_35%20893.pdf | не подлежит | [5 empty] | AS Blechlocher für Edelstahl rund, Ø 16,2 mm / M 16, mit 3-Teilung
| 4055118 | AS Штамп круглый для нержавеющей стали Ø18,6мм/PG11 1шт | S | 1 | шт. | 87.74 | 2018-02-01 | [7 empty] | _F_632201 | Rittal Automation Systems | Логистические приспособления и инструменты | Инструменты | AS |  | EC000156 |  | 4028177807990 | RAS стр. 53 | 893 | ftp://files.rittal.ru/Info4partners/Catalog35_page_by_page/katalog_35%20893.pdf | не подлежит | [5 empty] | AS Blechlocher für Edelstahl rund, Ø 18,6 mm / PG 11, mit 3-Teilung
| 4055120 | AS Штамп круглый для нержавеющей стали Ø20,4мм/PG13/M20 1шт | S | 1 | шт. | 92.78 | 2018-02-01 | [7 empty] | _F_632201 | Rittal Automation Systems | Логистические приспособления и инструменты | Инструменты | AS |  | EC000156 |  | 4028177808003 | RAS стр. 53 | 893 | ftp://files.rittal.ru/Info4partners/Catalog35_page_by_page/katalog_35%20893.pdf | не подлежит | [5 empty] | AS Blechlocher für Edelstahl rund, Ø 20,4 mm / PG 13 / M 20, mit 3-Teilung
| 4055122 | AS Штамп круглый для нержавеющей стали Ø22,5мм/PG16 1шт | S | 1 | шт. | 96.24 | 2018-02-01 | [7 empty] | _F_632201 | Rittal Automation Systems | Логистические приспособления и инструменты | Инструменты | AS |  | EC000156 |  | 4028177808010 | RAS стр. 53 | 893 | ftp://files.rittal.ru/Info4partners/Catalog35_page_by_page/katalog_35%20893.pdf | не подлежит | [5 empty] | AS Blechlocher für Edelstahl rund, Ø 22,5 mm / PG 16, mit 3-Teilung
| 4055125 | AS Штамп круглый для нержавеющей стали Ø25,4мм/М25 1шт | S | 1 | шт. | 99.86 | 2018-02-01 | [7 empty] | _F_632201 | Rittal Automation Systems | Логистические приспособления и инструменты | Инструменты | AS |  | EC000156 |  | 4028177808027 | RAS стр. 53 | 893 | ftp://files.rittal.ru/Info4partners/Catalog35_page_by_page/katalog_35%20893.pdf | не подлежит | [5 empty] | AS Blechlocher für Edelstahl rund, Ø 25,4 mm / M 25, mit 3-Teilung
| 4055128 | AS Штамп круглый для нержавеющей стали Ø28,3мм/PG21 1шт | S | 1 | шт. | 87.74 | 2018-02-01 | [7 empty] | _F_632201 | Rittal Automation Systems | Логистические приспособления и инструменты | Инструменты | AS |  | EC000156 |  | 4028177808034 | RAS стр. 53 | 893 | ftp://files.rittal.ru/Info4partners/Catalog35_page_by_page/katalog_35%20893.pdf | не подлежит | [5 empty] | AS Blechlocher für Edelstahl rund, Ø 28,3 mm / PG 21, mit 3-Teilung
| 4055130 | AS Штамп круглый для нержавеющей стали Ø30,5мм 1шт | S | 1 | шт. | 92.78 | 2018-02-01 | [7 empty] | _F_632201 | Rittal Automation Systems | Логистические приспособления и инструменты | Инструменты | AS |  | EC000156 |  | 4028177808041 | RAS стр. 53 | 893 | ftp://files.rittal.ru/Info4partners/Catalog35_page_by_page/katalog_35%20893.pdf | не подлежит | [5 empty] | AS Blechlocher für Edelstahl rund, Ø 30,5 mm, mit 3-Teilung
| 4055132 | AS Штамп круглый для нержавеющей стали Ø32,5мм/М32 1шт | S | 1 | шт. | 104.91 | 2018-02-01 | [7 empty] | _F_632201 | Rittal Automation Systems | Логистические приспособления и инструменты | Инструменты | AS |  | EC000156 |  | 4028177808058 | RAS стр. 53 | 893 | ftp://files.rittal.ru/Info4partners/Catalog35_page_by_page/katalog_35%20893.pdf | не подлежит | [5 empty] | AS Blechlocher für Edelstahl rund, Ø 32,5 mm / M 32, mit 3-Teilung
| 4055134 | AS Штамп круглый для нержавеющей стали Ø34,6мм 1шт | S | 1 | шт. | 113.13 | 2018-02-01 | [7 empty] | _F_632201 | Rittal Automation Systems | Логистические приспособления и инструменты | Инструменты | AS |  | EC000156 |  | 4028177808065 | RAS стр. 53 | 893 | ftp://files.rittal.ru/Info4partners/Catalog35_page_by_page/katalog_35%20893.pdf | не подлежит | [5 empty] | AS Blechlocher für Edelstahl rund, Ø 34,6 mm / R1", mit 3-Teilung
| 4055137 | AS Штамп круглый для нержавеющей стали Ø37,0мм/PG29 1шт | S | 1 | шт. | 104.91 | 2018-02-01 | [7 empty] | _F_632201 | Rittal Automation Systems | Логистические приспособления и инструменты | Инструменты | AS |  | EC000156 |  | 4028177808072 | RAS стр. 53 | 893 | ftp://files.rittal.ru/Info4partners/Catalog35_page_by_page/katalog_35%20893.pdf | не подлежит | [5 empty] | AS Blechlocher für Edelstahl rund, Ø 37,0 mm / PG 29, mit 3-Teilung
| 4055140 | AS Штамп круглый для нержавеющей стали Ø40,5мм/М40 1шт | S | 1 | шт. | 113.86 | 2018-02-01 | [7 empty] | _F_632201 | Rittal Automation Systems | Логистические приспособления и инструменты | Инструменты | AS |  | EC000156 |  | 4028177808089 | RAS стр. 53 | 893 | ftp://files.rittal.ru/Info4partners/Catalog35_page_by_page/katalog_35%20893.pdf | не подлежит | [5 empty] | AS Blechlocher für Edelstahl rund, Ø 40,5 mm / M 40, mit 3-Teilung
| 4055143 | AS Штамп круглый для нержавеющей стали Ø43,2мм 1шт | S | 1 | шт. | 131.17 | 2018-02-01 | [7 empty] | _F_632201 | Rittal Automation Systems | Логистические приспособления и инструменты | Инструменты | AS |  | EC000156 |  | 4028177808096 | RAS стр. 53 | 893 | ftp://files.rittal.ru/Info4partners/Catalog35_page_by_page/katalog_35%20893.pdf | не подлежит | [5 empty] | AS Blechlocher für Edelstahl rund, Ø 43,2 mm / R1-1/4", mit 3-Teilung
| 4055147 | AS Штамп круглый для нержавеющей стали Ø47,0мм/PG36 1шт | S | 1 | шт. | 131.17 | 2018-02-01 | [7 empty] | _F_632201 | Rittal Automation Systems | Логистические приспособления и инструменты | Инструменты | AS |  | EC000156 |  | 4028177808102 | RAS стр. 53 | 893 | ftp://files.rittal.ru/Info4partners/Catalog35_page_by_page/katalog_35%20893.pdf | не подлежит | [5 empty] | AS Blechlocher für Edelstahl rund, Ø 47,0 mm / PG 36, mit 3-Teilung
| 4055149 | AS Штамп круглый для нержавеющей стали Ø49,6мм 1шт | S | 1 | шт. | 147.91 | 2018-02-01 | [7 empty] | _F_632201 | Rittal Automation Systems | Логистические приспособления и инструменты | Инструменты | AS |  | EC000156 |  | 4028177808119 | RAS стр. 53 | 893 | ftp://files.rittal.ru/Info4partners/Catalog35_page_by_page/katalog_35%20893.pdf | не подлежит | [5 empty] | AS Blechlocher für Edelstahl rund, Ø 49,6 mm / R1-1/2", mit 3-Teilung
| 4055150 | AS Штамп круглый для нержавеющей стали Ø50,5мм/М50 1шт | S | 1 | шт. | 141.71 | 2018-02-01 | [7 empty] | _F_632201 | Rittal Automation Systems | Логистические приспособления и инструменты | Инструменты | AS |  | EC000156 |  | 4028177808126 | RAS стр. 53 | 893 | ftp://files.rittal.ru/Info4partners/Catalog35_page_by_page/katalog_35%20893.pdf | не подлежит | [5 empty] | AS Blechlocher für Edelstahl rund, Ø 50,5 mm / M 50, mit 3-Teilung
| 4055154 | AS Штамп круглый для нержавеющей стали Ø54,0мм/PG42 1шт | S | 1 | шт. | 153.82 | 2018-02-01 | [7 empty] | _F_632201 | Rittal Automation Systems | Логистические приспособления и инструменты | Инструменты | AS |  | EC000156 |  | 4028177808133 | RAS стр. 53 | 893 | ftp://files.rittal.ru/Info4partners/Catalog35_page_by_page/katalog_35%20893.pdf | не подлежит | [5 empty] | AS Blechlocher für Edelstahl rund, Ø 54,0 mm / PG 42, mit 3-Teilung
| 4055160 | AS Штамп круглый для нержавеющей стали Ø60,0мм/PG48 1шт | S | 1 | шт. | 178.51 | 2018-02-01 | [7 empty] | _F_632201 | Rittal Automation Systems | Логистические приспособления и инструменты | Инструменты | AS |  | EC000156 |  | 4028177808140 | RAS стр. 53 | 893 | ftp://files.rittal.ru/Info4partners/Catalog35_page_by_page/katalog_35%20893.pdf | не подлежит | [5 empty] | AS Blechlocher für Edelstahl rund, Ø 60,0 mm / PG 48, mit 3-Teilung
| 4055161 | AS Штамп круглый для нержавеющей стали Ø61,5мм 1шт | S | 1 | шт. | 194.1 | 2018-02-01 | [7 empty] | _F_632201 | Rittal Automation Systems | Логистические приспособления и инструменты | Инструменты | AS |  | EC000156 |  | 4028177808157 | RAS стр. 53 | 893 | ftp://files.rittal.ru/Info4partners/Catalog35_page_by_page/katalog_35%20893.pdf | не подлежит | [5 empty] | AS Blechlocher für Edelstahl rund, Ø 61,5 mm / R2", mit 3-Teilung
| 4055163 | AS Штамп круглый для нержавеющей стали Ø63,5мм/М63 1шт | S | 1 | шт. | 174.89 | 2018-02-01 | [7 empty] | _F_632201 | Rittal Automation Systems | Логистические приспособления и инструменты | Инструменты | AS |  | EC000156 |  | 4028177808164 | RAS стр. 53 | 893 | ftp://files.rittal.ru/Info4partners/Catalog35_page_by_page/katalog_35%20893.pdf | не подлежит | [5 empty] | AS Blechlocher für Edelstahl rund, Ø 63,5 mm / M 63, mit 3-Teilung
| 4055180 | AS Штампы тристар для нержавеющей стали М16-М40 5шт | S | 5 | уп. | 512.29 | 2018-02-01 | [7 empty] | _F_632201 | Rittal Automation Systems | Логистические приспособления и инструменты | Инструменты | AS |  | EC000156 |  | 4028177808171 | RAS стр. 54 | 894 | ftp://files.rittal.ru/Info4partners/Catalog35_page_by_page/katalog_35%20894.pdf | не подлежит | [5 empty] | AS Blechlocherset für Edelstahl 5 Blechlocher, rund, M 16 - M 40, mit 3-Teilung
| 4055212 | AS Штамп круглый для листовой стали Ø12,7мм/PG7/M12 1шт | S | 1 | шт. | 24.54 | 2018-02-01 |  | 0.08 |  | 0.129 |  |  |  | _F_632201 | Rittal Automation Systems | Логистические приспособления и инструменты | Инструменты | AS |  | EC000156 |  | 4028177808188 | RAS стр. 48 | 888 | ftp://files.rittal.ru/Info4partners/Catalog35_page_by_page/katalog_35%20888.pdf | не подлежит | [5 empty] | AS Blechlocher für Stahlblech rund, Ø 12,7 mm / PG 7 / M 12
| 4055215 | AS Штамп круглый для листовой стали Ø15,2мм/PG9 1шт | S | 1 | шт. | 22.22 | 2018-02-01 | [7 empty] | _F_632201 | Rittal Automation Systems | Логистические приспособления и инструменты | Инструменты | AS |  | EC000156 |  | 4028177808195 | RAS стр. 48 | 888 | ftp://files.rittal.ru/Info4partners/Catalog35_page_by_page/katalog_35%20888.pdf | не подлежит | [5 empty] | AS Blechlocher für Stahlblech rund, Ø 15.2 mm / PG 9
| 4055216 | AS Штамп круглый для листовой стали Ø16,2мм/М16 1шт | S | 1 | шт. | 22.22 | 2018-02-01 |  | 0.093 |  | 0.123 |  |  |  | _F_632201 | Rittal Automation Systems | Логистические приспособления и инструменты | Инструменты | AS |  | EC000156 |  | 4028177808201 | RAS стр. 48 | 888 | ftp://files.rittal.ru/Info4partners/Catalog35_page_by_page/katalog_35%20888.pdf | не подлежит | [5 empty] | AS Blechlocher für Stahlblech rund, Ø 16,2 mm / M 16
| 4055218 | AS Штамп круглый для листовой стали Ø18,6мм/PG11 1шт | S | 1 | шт. | 22.65 | 2018-02-01 |  | 0.105 |  | 0.123 |  |  |  | _F_632201 | Rittal Automation Systems | Логистические приспособления и инструменты | Инструменты | AS |  | EC000156 |  | 4028177808218 | RAS стр. 48 | 888 | ftp://files.rittal.ru/Info4partners/Catalog35_page_by_page/katalog_35%20888.pdf | не подлежит | [5 empty] | AS Blechlocher für Stahlblech rund, Ø 18.6 mm / PG 11
| 4055220 | AS Штамп круглый для листовой стали Ø20,4мм/PG13/M20 1шт | S | 1 | шт. | 22.65 | 2018-02-01 |  | 0.122 |  | 0.223 |  |  |  | _F_632201 | Rittal Automation Systems | Логистические приспособления и инструменты | Инструменты | AS |  | EC000156 |  | 4028177808225 | RAS стр. 48 | 888 | ftp://files.rittal.ru/Info4partners/Catalog35_page_by_page/katalog_35%20888.pdf | не подлежит | [5 empty] | AS Blechlocher für Stahlblech rund, Ø 20,4 mm / PG 13 M 20
| 4055222 | AS Штамп круглый для листовой стали Ø22,5мм/PG16 1шт | S | 1 | шт. | 23.66 | 2018-02-01 |  | 0.133 |  | 0.198 |  |  |  | _F_632201 | Rittal Automation Systems | Логистические приспособления и инструменты | Инструменты | AS |  | EC000156 |  | 4028177808232 | RAS стр. 48 | 888 | ftp://files.rittal.ru/Info4partners/Catalog35_page_by_page/katalog_35%20888.pdf | не подлежит | [5 empty] | AS Blechlocher für Stahlblech rund, Ø 22,5 mm / PG 16
| 4055225 | AS Штамп круглый для листовой стали Ø25,4мм/М25 1шт | S | 1 | шт. | 31.17 | 2018-02-01 |  | 0.163 |  | 0.189 |  |  |  | _F_632201 | Rittal Automation Systems | Логистические приспособления и инструменты | Инструменты | AS |  | EC000156 |  | 4028177808249 | RAS стр. 48 | 888 | ftp://files.rittal.ru/Info4partners/Catalog35_page_by_page/katalog_35%20888.pdf | не подлежит | [5 empty] | AS Blechlocher für Stahlblech rund, Ø 25,4 mm / M 25
| 4055228 | AS Штамп круглый для листовой стали Ø28,3мм/PG21 1шт | S | 1 | шт. | 26.99 | 2018-02-01 |  | 0.194 |  | 0.303 |  |  |  | _F_632201 | Rittal Automation Systems | Логистические приспособления и инструменты | Инструменты | AS |  | EC000156 |  | 4028177808256 | RAS стр. 48 | 888 | ftp://files.rittal.ru/Info4partners/Catalog35_page_by_page/katalog_35%20888.pdf | не подлежит | [5 empty] | AS Blechlocher für Stahlblech rund, Ø 28,3 mm / PG 21
| 4055230 | AS Штамп круглый для листовой стали Ø30,5мм 1шт | S | 1 | шт. | 34.93 | 2018-02-01 |  | 0.222 |  | 0.429 |  |  |  | _F_632201 | Rittal Automation Systems | Логистические приспособления и инструменты | Инструменты | AS |  | EC000156 |  | 4028177808263 | RAS стр. 48 | 888 | ftp://files.rittal.ru/Info4partners/Catalog35_page_by_page/katalog_35%20888.pdf | не подлежит | [5 empty] | AS Blechlocher für Stahlblech rund, Ø 30,5 mm
| 4055232 | AS Штамп круглый для листовой стали Ø32,5мм/М32 1шт | S | 1 | шт. | 27.85 | 2018-02-01 |  | 0.242 |  | 0.289 |  |  |  | _F_632201 | Rittal Automation Systems | Логистические приспособления и инструменты | Инструменты | AS |  | EC000156 |  | 4028177808270 | RAS стр. 48 | 888 | ftp://files.rittal.ru/Info4partners/Catalog35_page_by_page/katalog_35%20888.pdf | не подлежит | [5 empty] | AS Blechlocher für Stahlblech rund, Ø 32,5 mm / M 32
| 4055234 | AS Штамп круглый для листовой стали Ø34,6мм 1шт | S | 1 | шт. | 52.96 | 2018-02-01 |  | 0.442 |  | 0.429 |  |  |  | _F_632201 | Rittal Automation Systems | Логистические приспособления и инструменты | Инструменты | AS |  | EC000156 |  | 4028177808287 | RAS стр. 48 | 888 | ftp://files.rittal.ru/Info4partners/Catalog35_page_by_page/katalog_35%20888.pdf | не подлежит | [5 empty] | AS Blechlocher für Stahlblech rund, Ø 34,6 mm
| 4055237 | AS Штамп круглый для листовой стали Ø37,0мм/PG29 1шт | S | 1 | шт. | 40.13 | 2018-02-01 |  | 0.487 |  | 0.429 |  |  |  | _F_632201 | Rittal Automation Systems | Логистические приспособления и инструменты | Инструменты | AS |  | EC000156 |  | 4028177808294 | RAS стр. 48 | 888 | ftp://files.rittal.ru/Info4partners/Catalog35_page_by_page/katalog_35%20888.pdf | не подлежит | [5 empty] | AS Blechlocher für Stahlblech rund, Ø 37,0 mm / PG 29
| 4055240 | AS Штамп круглый для листовой стали Ø40,5мм/М40 1шт | S | 1 | шт. | 56.71 | 2018-02-01 |  | 0.554 |  | 0.396 |  |  |  | _F_632201 | Rittal Automation Systems | Логистические приспособления и инструменты | Инструменты | AS |  | EC000156 |  | 4028177808300 | RAS стр. 48 | 888 | ftp://files.rittal.ru/Info4partners/Catalog35_page_by_page/katalog_35%20888.pdf | не подлежит | [5 empty] | AS Blechlocher für Stahlblech rund, Ø 40,5 mm / M 40
| 4055243 | AS Штамп круглый для листовой стали Ø43,2мм 1шт | S | 1 | шт. | 70.85 | 2018-02-01 |  | 0.622 |  | 0.714 |  |  |  | _F_632201 | Rittal Automation Systems | Логистические приспособления и инструменты | Инструменты | AS |  | EC000156 |  | 4028177808317 | RAS стр. 48 | 888 | ftp://files.rittal.ru/Info4partners/Catalog35_page_by_page/katalog_35%20888.pdf | не подлежит | [5 empty] | AS Blechlocher für Stahlblech rund, Ø 43,2 mm
| 4055247 | AS Штамп круглый для листовой стали Ø47,0мм/PG36 1шт | S | 1 | шт. | 65.22 | 2018-02-01 |  | 0.728 |  | 0.714 |  |  |  | _F_632201 | Rittal Automation Systems | Логистические приспособления и инструменты | Инструменты | AS |  | EC000156 |  | 4028177808324 | RAS стр. 48 | 888 | ftp://files.rittal.ru/Info4partners/Catalog35_page_by_page/katalog_35%20888.pdf | не подлежит | [5 empty] | AS Blechlocher für Stahlblech rund, Ø 47,0 mm / PG 36
| 4055249 | AS Штамп круглый для листовой стали Ø49,6мм 1шт | S | 1 | шт. | 82.25 | 2018-02-01 | [7 empty] | _F_632201 | Rittal Automation Systems | Логистические приспособления и инструменты | Инструменты | AS |  | EC000156 |  | 4028177808331 | RAS стр. 48 | 888 | ftp://files.rittal.ru/Info4partners/Catalog35_page_by_page/katalog_35%20888.pdf | не подлежит | [5 empty] | AS Blechlocher für Stahlblech rund, Ø 49,6 mm
| 4055250 | AS Штамп круглый для листовой стали Ø50,5мм/М50 1шт | S | 1 | шт. | 85.58 | 2018-02-01 | [7 empty] | _F_632201 | Rittal Automation Systems | Логистические приспособления и инструменты | Инструменты | AS |  | EC000156 |  | 4028177808348 | RAS стр. 48 | 888 | ftp://files.rittal.ru/Info4partners/Catalog35_page_by_page/katalog_35%20888.pdf | не подлежит | [5 empty] | AS Blechlocher für Stahlblech rund, Ø 50,5 mm / M 50
| 4055254 | AS Штамп круглый для листовой стали Ø54,0мм/PG42 1шт | S | 1 | шт. | 93.07 | 2018-02-01 |  | 0.948 |  | 1.287 |  |  |  | _F_632201 | Rittal Automation Systems | Логистические приспособления и инструменты | Инструменты | AS |  | EC000156 |  | 4028177808355 | RAS стр. 48 | 888 | ftp://files.rittal.ru/Info4partners/Catalog35_page_by_page/katalog_35%20888.pdf | не подлежит | [5 empty] | AS Blechlocher für Stahlblech rund, Ø 54,0 mm / PG 42
| 4055260 | AS Штамп круглый для листовой стали Ø60,0мм/PG48 1шт | S | 1 | шт. | 90.77 | 2018-02-01 |  | 1.17 |  | 1.287 |  |  |  | _F_632201 | Rittal Automation Systems | Логистические приспособления и инструменты | Инструменты | AS |  | EC000156 |  | 4028177808362 | RAS стр. 48 | 888 | ftp://files.rittal.ru/Info4partners/Catalog35_page_by_page/katalog_35%20888.pdf | не подлежит | [5 empty] | AS Blechlocher für Stahlblech rund, Ø 60,0 mm / PG 48
| 4055261 | AS Штамп круглый для листовой стали Ø61,5мм 1шт | S | 1 | шт. | 141.42 | 2018-02-01 |  | 1.169 |  | 1.287 |  |  |  | _F_632201 | Rittal Automation Systems | Логистические приспособления и инструменты | Инструменты | AS |  | EC000156 |  | 4028177808379 | RAS стр. 48 | 888 | ftp://files.rittal.ru/Info4partners/Catalog35_page_by_page/katalog_35%20888.pdf | не подлежит | [5 empty] | AS Blechlocher für Stahlblech rund, Ø 61,5 mm
| 4055263 | AS Штамп круглый для листовой стали Ø63,5мм/М63 1шт | S | 1 | шт. | 141.42 | 2018-02-01 |  | 1.249 |  | 1.287 |  |  |  | _F_632201 | Rittal Automation Systems | Логистические приспособления и инструменты | Инструменты | AS |  | EC000156 |  | 4028177808386 | RAS стр. 48 | 888 | ftp://files.rittal.ru/Info4partners/Catalog35_page_by_page/katalog_35%20888.pdf | не подлежит | [5 empty] | AS Blechlocher für Stahlblech rund, Ø 63,5 mm / M 63
| 4055322 | AS Штамп квадратный для листовой стали 22,2х22,2мм 1шт | S | 1 | шт. | 220.93 | 2018-02-01 |  |  |  |  | 22.2 |  |  | _F_632201 | Rittal Automation Systems | Логистические приспособления и инструменты | Инструменты | AS |  | EC000156 |  | 4028177808393 | RAS стр. 54 | 894 | ftp://files.rittal.ru/Info4partners/Catalog35_page_by_page/katalog_35%20894.pdf | не подлежит | [5 empty] | AS Blechlocher für Stahlblech quadratisch, 22,2 x 22,2 mm
| 4055345 | AS Штамп квадратный для листовой стали 45,5х45,5мм 1шт | S | 1 | шт. | 613.29 | 2018-02-01 |  |  |  |  | 45.5 |  |  | _F_632201 | Rittal Automation Systems | Логистические приспособления и инструменты | Инструменты | AS |  | EC000156 |  | 4028177808409 | RAS стр. 54 | 894 | ftp://files.rittal.ru/Info4partners/Catalog35_page_by_page/katalog_35%20894.pdf | не подлежит | [5 empty] | AS Blechlocher für Stahlblech quadratisch, 45,5 x 45,5 mm
| 4055346 | AS Штамп квадратный для листовой стали 46,0х46,0мм 1шт | S | 1 | шт. | 606.08 | 2018-02-01 |  |  |  |  | 46 |  |  | _F_632201 | Rittal Automation Systems | Логистические приспособления и инструменты | Инструменты | AS |  | EC000156 |  | 4028177808416 | RAS стр. 54 | 894 | ftp://files.rittal.ru/Info4partners/Catalog35_page_by_page/katalog_35%20894.pdf | не подлежит | [5 empty] | AS Blechlocher für Stahlblech quadratisch, 46,0 x 46,0 mm
| 4055350 | AS Штамп квадратный для листовой стали 50,8х50,8мм 1шт | S | 1 | шт. | 776.35 | 2018-02-01 |  |  |  |  | 50.8 |  |  | _F_632201 | Rittal Automation Systems | Логистические приспособления и инструменты | Инструменты | AS |  | EC000156 |  | 4028177808423 | RAS стр. 54 | 894 | ftp://files.rittal.ru/Info4partners/Catalog35_page_by_page/katalog_35%20894.pdf | не подлежит | [5 empty] | AS Blechlocher für Stahlblech quadratisch, 50,8 x 50,8 mm
| 4055368 | AS Штамп квадратный для листовой стали 68,0х68,0мм 1шт | S | 1 | шт. | 829.75 | 2018-02-01 |  |  |  |  | 68 |  |  | _F_632201 | Rittal Automation Systems | Логистические приспособления и инструменты | Инструменты | AS |  | EC000156 |  | 4028177808430 | RAS стр. 54 | 894 | ftp://files.rittal.ru/Info4partners/Catalog35_page_by_page/katalog_35%20894.pdf | не подлежит | [5 empty] | AS Blechlocher für Stahlblech quadratisch, 68,0 x 68,0 mm
| 4055392 | AS Штамп квадратный для листовой стали 92,0х92,0мм 1шт | S | 1 | шт. | 937.98 | 2018-02-01 |  |  |  |  | 92 |  |  | _F_632201 | Rittal Automation Systems | Логистические приспособления и инструменты | Инструменты | AS |  | EC000156 |  | 4028177808447 | RAS стр. 54 | 894 | ftp://files.rittal.ru/Info4partners/Catalog35_page_by_page/katalog_35%20894.pdf | не подлежит | [5 empty] | AS Blechlocher für Stahlblech quadratisch, 92,0 x 92,0 mm
| 4055400 | AS Штамп прямоугольный для листовой стали 22х30мм 1шт | S | 1 | шт. | 251.52 | 2018-02-01 | [7 empty] | _F_632201 | Rittal Automation Systems | Логистические приспособления и инструменты | Инструменты | AS |  | EC000156 |  | 4028177808454 | RAS стр. 55 | 895 | ftp://files.rittal.ru/Info4partners/Catalog35_page_by_page/katalog_35%20895.pdf | не подлежит | [5 empty] | AS Blechlocher für Stahlblech rechteckig, 22,0 x 30,0 mm
| 4055401 | AS Штамп прямоугольный для листовой стали 22х42мм 1шт | S | 1 | шт. | 281.81 | 2018-02-01 | [7 empty] | _F_632201 | Rittal Automation Systems | Логистические приспособления и инструменты | Инструменты | AS |  | EC000156 |  | 4028177808461 | RAS стр. 55 | 895 | ftp://files.rittal.ru/Info4partners/Catalog35_page_by_page/katalog_35%20895.pdf | не подлежит | [5 empty] | AS Blechlocher für Stahlblech rechteckig, 22,0 x 42,0 mm
| 4055402 | AS Штамп прямоугольный для листовой стали 45х92мм 1шт | S | 1 | шт. | 937.98 | 2018-02-01 |  | 4.346 |  | 6.71 |  |  |  | _F_632201 | Rittal Automation Systems | Логистические приспособления и инструменты | Инструменты | AS |  | EC000156 |  | 4028177808478 | RAS стр. 55 | 895 | ftp://files.rittal.ru/Info4partners/Catalog35_page_by_page/katalog_35%20895.pdf | не подлежит | [5 empty] | AS Blechlocher für Stahlblech rechteckig, 45,0 x 92,0 mm
| 4055403 | AS Штамп прямоугольный для листовой стали 46х92мм 1шт | S | 1 | шт. | 930.76 | 2018-02-01 | [7 empty] | _F_632201 | Rittal Automation Systems | Логистические приспособления и инструменты | Инструменты | AS |  | EC000156 |  | 4028177808485 | RAS стр. 55 | 895 | ftp://files.rittal.ru/Info4partners/Catalog35_page_by_page/katalog_35%20895.pdf | не подлежит | [5 empty] | AS Blechlocher für Stahlblech rechteckig, 46,0 x 92,0 mm
| 4055440 | AS Штамп спец. для листовой стали Ø22,5мм с выступом 3мм 1шт | S | 1 | шт. | 271.29 | 2018-02-01 | [7 empty] | _F_632201 | Rittal Automation Systems | Логистические приспособления и инструменты | Инструменты | AS |  | EC000156 |  | 4028177808492 | RAS стр. 55 | 895 | ftp://files.rittal.ru/Info4partners/Catalog35_page_by_page/katalog_35%20895.pdf | не подлежит | [5 empty] | AS Blechlocher für Stahlblech Rundloch mit Nase, Ø 22,5 mm
| 4055441 | AS Штамп спец. для листовой стали Ø22,5мм срез 20,1мм 1шт | S | 1 | шт. | 315.6 | 2018-02-01 | [7 empty] | _F_632201 | Rittal Automation Systems | Логистические приспособления и инструменты | Инструменты | AS |  | EC000156 |  | 4028177808508 | RAS стр. 55 | 895 | ftp://files.rittal.ru/Info4partners/Catalog35_page_by_page/katalog_35%20895.pdf | не подлежит | [5 empty] | AS Blechlocher für Stahlblech Rundloch, Ø 22,5 mm, 4-seitig abgeflacht,
| 4055460 | AS Штамп спец. для листовой стали под тяжелые разъемы 36х52мм 6-пол. 1шт | S | 1 | шт. | 721.53 | 2018-02-01 | [7 empty] | _F_632201 | Rittal Automation Systems | Логистические приспособления и инструменты | Инструменты | AS |  | EC000156 |  | 4028177808515 | RAS стр. 56 | 896 | ftp://files.rittal.ru/Info4partners/Catalog35_page_by_page/katalog_35%20896.pdf | не подлежит | [5 empty] | AS Blechlocher für Stahlblech für schwere Steckverbinder, 36,0 x 52,0 mm / 6-polig
| 4055461 | AS Штамп спец. для листовой стали под тяжелые разъемы 36х65мм 10-пол. 1шт | S | 1 | шт. | 776.35 | 2018-02-01 | [7 empty] | _F_632201 | Rittal Automation Systems | Логистические приспособления и инструменты | Инструменты | AS |  | EC000156 |  | 4028177808522 | RAS стр. 56 | 896 | ftp://files.rittal.ru/Info4partners/Catalog35_page_by_page/katalog_35%20896.pdf | не подлежит | [5 empty] | AS Blechlocher für Stahlblech für schwere Steckverbinder, 36,0 x 65,0 mm / 10-polig
| 4055463 | AS Штамп спец. для листовой стали под тяжелые разъемы 36х86мм 16-пол. 1шт | S | 1 | шт. | 873.05 | 2018-02-01 | [7 empty] | _F_632201 | Rittal Automation Systems | Логистические приспособления и инструменты | Инструменты | AS |  | EC000156 |  | 4028177808539 | RAS стр. 56 | 896 | ftp://files.rittal.ru/Info4partners/Catalog35_page_by_page/katalog_35%20896.pdf | не подлежит | [5 empty] | AS Blechlocher für Stahlblech für schwere Steckverbinder, 36,0 x 86,0 mm / 16-polig
| 4055465 | AS Штамп спец. для листовой стали под тяжелые разъемы 36х112мм 24-пол. 1шт | S | 1 | шт. | 1021.67 | 2018-02-01 | [7 empty] | _F_632201 | Rittal Automation Systems | Логистические приспособления и инструменты | Инструменты | AS |  | EC000156 |  | 4028177808546 | RAS стр. 56 | 896 | ftp://files.rittal.ru/Info4partners/Catalog35_page_by_page/katalog_35%20896.pdf | не подлежит | [5 empty] | AS Blechlocher für Stahlblech für schwere Steckverbinder, 36,0 x 112,0 mm / 24-polig
| 4055470 | AS Штамп спец. для листовой стали под Sub-D разъемы 19,8х11,3мм 9-пол. 1шт | S | 1 | шт. | 242.87 | 2018-02-01 | [7 empty] | _F_632201 | Rittal Automation Systems | Логистические приспособления и инструменты | Инструменты | AS |  | EC000156 |  | 4028177808553 | RAS стр. 56 | 896 | ftp://files.rittal.ru/Info4partners/Catalog35_page_by_page/katalog_35%20896.pdf | не подлежит | [5 empty] | AS Blechlocher für Stahlblech für Sub-Min-D, 19,8 x 11,3 mm
| 4055471 | AS Штамп спец. для листовой стали под Sub-D разъемы 28,2х11,3мм 15-пол. 1шт | S | 1 | шт. | 269.56 | 2018-02-01 |  | 0.67 |  | 3.259 |  |  |  | _F_632201 | Rittal Automation Systems | Логистические приспособления и инструменты | Инструменты | AS |  | EC000156 |  | 4028177808560 | RAS стр. 56 | 896 | ftp://files.rittal.ru/Info4partners/Catalog35_page_by_page/katalog_35%20896.pdf | не подлежит | [5 empty] | AS Blechlocher für Stahlblech für Sub-Min-D, 28,2 x 11,3 mm
| 4055472 | AS Штамп спец. для листовой стали под Sub-D разъемы 41,9х11,3мм 25-пол. 1шт | S | 1 | шт. | 261.92 | 2018-02-01 |  | 0.781 |  | 1.74 |  |  |  | _F_632201 | Rittal Automation Systems | Логистические приспособления и инструменты | Инструменты | AS |  | EC000156 |  | 4028177808577 | RAS стр. 56 | 896 | ftp://files.rittal.ru/Info4partners/Catalog35_page_by_page/katalog_35%20896.pdf | не подлежит | [5 empty] | AS Blechlocher für Stahlblech für Sub-Min-D, 41,9 x 11,3 mm
| 4055473 | AS Штамп спец. для листовой стали под Sub-D разъемы 58,4х11,3мм 37-пол. 1шт | S | 1 | шт. | 300.15 | 2018-02-01 | [7 empty] | _F_632201 | Rittal Automation Systems | Логистические приспособления и инструменты | Инструменты | AS |  | EC000156 |  | 4028177808584 | RAS стр. 56 | 896 | ftp://files.rittal.ru/Info4partners/Catalog35_page_by_page/katalog_35%20896.pdf | не подлежит | [5 empty] | AS Blechlocher für Stahlblech für Sub-Min-D, 58,4 x 11,3 mm
| 4055474 | AS Штамп спец. для листовой стали под Sub-D разъемы 55,7х13,9мм 50-пол. 1шт | S | 1 | шт. | 300.15 | 2018-02-01 | [7 empty] | _F_632201 | Rittal Automation Systems | Логистические приспособления и инструменты | Инструменты | AS |  | EC000156 |  | 4028177808591 | RAS стр. 56 | 896 | ftp://files.rittal.ru/Info4partners/Catalog35_page_by_page/katalog_35%20896.pdf | не подлежит | [5 empty] | AS Blechlocher für Stahlblech für Sub-Min-D, 55,7 x 13,9 mm
| 4055480 | AS Штампы круглые для листовой стали М16-М40 5шт | S | 5 | уп. | 203.18 | 2018-02-01 |  | 0.98 |  | 1.851 |  |  |  | _F_632201 | Rittal Automation Systems | Логистические приспособления и инструменты | Инструменты | AS |  | EC000156 |  | 4028177808607 | RAS стр. 49 | 889 | ftp://files.rittal.ru/Info4partners/Catalog35_page_by_page/katalog_35%20889.pdf | не подлежит | [5 empty] | AS Blechlocher-Set für Stahlblech, M 5 Blechlocher, rund, M 16 - M 40
| 4055481 | AS Штампы круглые для листовой стали PG9-PG21 5шт | S | 5 | уп. | 164.37 | 2018-02-01 |  | 0.91 |  | 3.137 |  |  |  | _F_632201 | Rittal Automation Systems | Логистические приспособления и инструменты | Инструменты | AS |  | EC000156 |  | 4028177808614 | RAS стр. 49 | 889 | ftp://files.rittal.ru/Info4partners/Catalog35_page_by_page/katalog_35%20889.pdf | [6 empty] | AS Blechlocher-Set für Stahlblech, PG 5 Blechlocher, rund, PG 9 - PG 21
| 4055512 | AS Штамп круглый для листовой стали Ø12,5мм/M12 1шт | S | 1 | шт. | 31.02 | 2018-02-01 | [7 empty] | _F_632201 | Rittal Automation Systems | Логистические приспособления и инструменты | Инструменты | AS |  | EC000156 |  | 4028177808621 | RAS стр. 50 | 890 | ftp://files.rittal.ru/Info4partners/Catalog35_page_by_page/katalog_35%20890.pdf | не подлежит | [5 empty] | AS Blechlocher für Stahlblech rund, Ø 12,5 mm / M 12, mit 3-Teilung
| 4055515 | AS Штамп круглый для листовой стали Ø15,2мм/PG9 1шт | S | 1 | шт. | 32.32 | 2018-02-01 | [7 empty] | _F_632201 | Rittal Automation Systems | Логистические приспособления и инструменты | Инструменты | AS |  | EC000156 |  | 4028177808638 | RAS стр. 50 | 890 | ftp://files.rittal.ru/Info4partners/Catalog35_page_by_page/katalog_35%20890.pdf | не подлежит | [5 empty] | AS Blechlocher für Stahlblech rund, Ø 15,2 mm / PG 9, mit 3-Teilung
| 4055516 | AS Штамп круглый для листовой стали Ø16,2мм/М16 1шт | S | 1 | шт. | 33.2 | 2018-02-01 | [7 empty] | _F_632201 | Rittal Automation Systems | Логистические приспособления и инструменты | Инструменты | AS |  | EC000156 |  | 4028177808645 | RAS стр. 50 | 890 | ftp://files.rittal.ru/Info4partners/Catalog35_page_by_page/katalog_35%20890.pdf | не подлежит | [5 empty] | AS Blechlocher für Stahlblech rund, Ø 16,2 mm / M 16, mit 3-Teilung
| 4055518 | AS Штамп круглый для листовой стали Ø18,6мм/PG11 1шт | S | 1 | шт. | 32.75 | 2018-02-01 | [7 empty] | _F_632201 | Rittal Automation Systems | Логистические приспособления и инструменты | Инструменты | AS |  | EC000156 |  | 4028177808652 | RAS стр. 50 | 890 | ftp://files.rittal.ru/Info4partners/Catalog35_page_by_page/katalog_35%20890.pdf | не подлежит | [5 empty] | AS Blechlocher für Stahlblech rund, Ø 18,6 mm / PG 11, mit 3-Teilung
| 4055520 | AS Штамп круглый для листовой стали Ø20,4мм/PG13/M20 1шт | S | 1 | шт. | 32.75 | 2018-02-01 | [7 empty] | _F_632201 | Rittal Automation Systems | Логистические приспособления и инструменты | Инструменты | AS |  | EC000156 |  | 4028177808669 | RAS стр. 50 | 890 | ftp://files.rittal.ru/Info4partners/Catalog35_page_by_page/katalog_35%20890.pdf | не подлежит | [5 empty] | AS Blechlocher für Stahlblech rund, Ø 20,4 mm / PG 13 / M 20, mit 3-Teilung
| 4055522 | AS Штамп круглый для листовой стали Ø22,5мм/PG16 1шт | S | 1 | шт. | 34.77 | 2018-02-01 | [7 empty] | _F_632201 | Rittal Automation Systems | Логистические приспособления и инструменты | Инструменты | AS |  | EC000156 |  | 4028177808676 | RAS стр. 50 | 890 | ftp://files.rittal.ru/Info4partners/Catalog35_page_by_page/katalog_35%20890.pdf | не подлежит | [5 empty] | AS Blechlocher für Stahlblech rund, Ø 22,5 mm / PG 16, mit 3-Teilung
| 4055525 | AS Штамп круглый для листовой стали Ø25,4мм/М25 1шт | S | 1 | шт. | 44.15 | 2018-02-01 | [7 empty] | _F_632201 | Rittal Automation Systems | Логистические приспособления и инструменты | Инструменты | AS |  | EC000156 |  | 4028177808683 | RAS стр. 50 | 890 | ftp://files.rittal.ru/Info4partners/Catalog35_page_by_page/katalog_35%20890.pdf | не подлежит | [5 empty] | AS Blechlocher für Stahlblech rund, Ø 25,4 mm / M 25, mit 3-Teilung
| 4055528 | AS Штамп круглый для листовой стали Ø28,3мм/PG21 1шт | S | 1 | шт. | 38.1 | 2018-02-01 | [7 empty] | _F_632201 | Rittal Automation Systems | Логистические приспособления и инструменты | Инструменты | AS |  | EC000156 |  | 4028177808690 | RAS стр. 50 | 890 | ftp://files.rittal.ru/Info4partners/Catalog35_page_by_page/katalog_35%20890.pdf | не подлежит | [5 empty] | AS Blechlocher für Stahlblech rund, Ø 28,3 mm / PG 21 / Bolzen 9,5 mm, mit 3-Teilung
| 4055530 | AS Штамп круглый для листовой стали Ø30,5мм 1шт | S | 1 | шт. | 41.27 | 2018-02-01 | [7 empty] | _F_632201 | Rittal Automation Systems | Логистические приспособления и инструменты | Инструменты | AS |  | EC000156 |  | 4028177808706 | RAS стр. 50 | 890 | ftp://files.rittal.ru/Info4partners/Catalog35_page_by_page/katalog_35%20890.pdf | не подлежит | [5 empty] | AS Blechlocher für Stahlblech rund, Ø 30,5 mm, mit 3-Teilung
| 4055532 | AS Штамп круглый для листовой стали Ø32,5мм/М32 1шт | S | 1 | шт. | 47.48 | 2018-02-01 | [7 empty] | _F_632201 | Rittal Automation Systems | Логистические приспособления и инструменты | Инструменты | AS |  | EC000156 |  | 4028177808713 | RAS стр. 50 | 890 | ftp://files.rittal.ru/Info4partners/Catalog35_page_by_page/katalog_35%20890.pdf | не подлежит | [5 empty] | AS Blechlocher für Stahlblech rund, Ø 32,5 mm / M 32, mit 3-Teilung
| 4055534 | AS Штамп круглый для листовой стали Ø34,6мм 1шт | S | 1 | шт. | 49.94 | 2018-02-01 | [7 empty] | _F_632201 | Rittal Automation Systems | Логистические приспособления и инструменты | Инструменты | AS |  | EC000156 |  | 4028177808720 | RAS стр. 50 | 890 | ftp://files.rittal.ru/Info4partners/Catalog35_page_by_page/katalog_35%20890.pdf | не подлежит | [5 empty] | AS Blechlocher für Stahlblech rund, Ø 34,6 mm / R1", mit 3-Teilung
| 4055537 | AS Штамп круглый для листовой стали Ø37,0мм/PG29 1шт | S | 1 | шт. | 50.65 | 2018-02-01 | [7 empty] | _F_632201 | Rittal Automation Systems | Логистические приспособления и инструменты | Инструменты | AS |  | EC000156 |  | 4028177808737 | RAS стр. 50 | 890 | ftp://files.rittal.ru/Info4partners/Catalog35_page_by_page/katalog_35%20890.pdf | не подлежит | [5 empty] | AS Blechlocher für Stahlblech rund, Ø 37,0 mm / PG 29, mit 3-Teilung
| 4055540 | AS Штамп круглый для листовой стали Ø40,5мм/М40 1шт | S | 1 | шт. | 53.1 | 2018-02-01 | [7 empty] | _F_632201 | Rittal Automation Systems | Логистические приспособления и инструменты | Инструменты | AS |  | EC000156 |  | 4028177808744 | RAS стр. 50 | 890 | ftp://files.rittal.ru/Info4partners/Catalog35_page_by_page/katalog_35%20890.pdf | не подлежит | [5 empty] | AS Blechlocher für Stahlblech rund, Ø 40,5 mm / M 40, mit 3-Teilung
| 4055543 | AS Штамп круглый для листовой стали Ø43,2мм 1шт | S | 1 | шт. | 70.29 | 2018-02-01 | [7 empty] | _F_632201 | Rittal Automation Systems | Логистические приспособления и инструменты | Инструменты | AS |  | EC000156 |  | 4028177808751 | RAS стр. 50 | 890 | ftp://files.rittal.ru/Info4partners/Catalog35_page_by_page/katalog_35%20890.pdf | не подлежит | [5 empty] | AS Blechlocher für Stahlblech rund, Ø 43,2 mm / R1-1/4", mit 3-Teilung
| 4055547 | AS Штамп круглый для листовой стали Ø47,0мм/PG36 1шт | S | 1 | шт. | 74.02 | 2018-02-01 | [7 empty] | _F_632201 | Rittal Automation Systems | Логистические приспособления и инструменты | Инструменты | AS |  | EC000156 |  | 4028177808768 | RAS стр. 50 | 890 | ftp://files.rittal.ru/Info4partners/Catalog35_page_by_page/katalog_35%20890.pdf | не подлежит | [5 empty] | AS Blechlocher für Stahlblech rund, Ø 47,0 mm / PG 36, mit 3-Teilung
| 4055549 | AS Штамп круглый для листовой стали Ø49,6мм 1шт | S | 1 | шт. | 92.06 | 2018-02-01 | [7 empty] | _F_632201 | Rittal Automation Systems | Логистические приспособления и инструменты | Инструменты | AS |  | EC000156 |  | 4028177808775 | RAS стр. 50 | 890 | ftp://files.rittal.ru/Info4partners/Catalog35_page_by_page/katalog_35%20890.pdf | не подлежит | [5 empty] | AS Blechlocher für Stahlblech rund, Ø 49,6 mm / R1-1/2", mit 3-Teilung
| 4055550 | AS Штамп круглый для листовой стали Ø50,5мм/М50 1шт | S | 1 | шт. | 92.06 | 2018-02-01 | [7 empty] | _F_632201 | Rittal Automation Systems | Логистические приспособления и инструменты | Инструменты | AS |  | EC000156 |  | 4028177808782 | RAS стр. 50 | 890 | ftp://files.rittal.ru/Info4partners/Catalog35_page_by_page/katalog_35%20890.pdf | не подлежит | [5 empty] | AS Blechlocher für Stahlblech rund, Ø 50,5 mm / M 50, mit 3-Teilung
| 4055554 | AS Штамп круглый для листовой стали Ø54,0мм/PG42 1шт | S | 1 | шт. | 93.66 | 2018-02-01 | [7 empty] | _F_632201 | Rittal Automation Systems | Логистические приспособления и инструменты | Инструменты | AS |  | EC000156 |  | 4028177808799 | RAS стр. 50 | 890 | ftp://files.rittal.ru/Info4partners/Catalog35_page_by_page/katalog_35%20890.pdf | не подлежит | [5 empty] | AS Blechlocher für Stahlblech rund, Ø 54,0 mm / PG 42, mit 3-Teilung
| 4055560 | AS Штамп круглый для листовой стали Ø60,0мм/PG48 1шт | S | 1 | шт. | 97.26 | 2018-02-01 |  | 0.911 |  | 1.083 |  |  |  | _F_632201 | Rittal Automation Systems | Логистические приспособления и инструменты | Инструменты | AS |  | EC000156 |  | 4028177808805 | RAS стр. 50 | 890 | ftp://files.rittal.ru/Info4partners/Catalog35_page_by_page/katalog_35%20890.pdf | не подлежит | [5 empty] | AS Blechlocher für Stahlblech rund, Ø 60,0 mm / PG 48, mit 3-Teilung
| 4055561 | AS Штамп круглый для листовой стали Ø61,5мм 1шт | S | 1 | шт. | 124.67 | 2018-02-01 | [7 empty] | _F_632201 | Rittal Automation Systems | Логистические приспособления и инструменты | Инструменты | AS |  | EC000156 |  | 4028177808812 | RAS стр. 50 | 890 | ftp://files.rittal.ru/Info4partners/Catalog35_page_by_page/katalog_35%20890.pdf | не подлежит | [5 empty] | AS Blechlocher für Stahlblech rund, Ø 61,5 mm / R2", mit 3-Teilung
| 4055563 | AS Штамп круглый для листовой стали Ø63,5мм/М63 1шт | S | 1 | шт. | 109.96 | 2018-02-01 | [7 empty] | _F_632201 | Rittal Automation Systems | Логистические приспособления и инструменты | Инструменты | AS |  | EC000156 |  | 4028177808829 | RAS стр. 50 | 890 | ftp://files.rittal.ru/Info4partners/Catalog35_page_by_page/katalog_35%20890.pdf | не подлежит | [5 empty] | AS Blechlocher für Stahlblech rund, Ø 63,5 mm / M 63, mit 3-Teilung
| 4055580 | AS Штампы тристар для листовой стали М16-М40 5шт | S | 5 | уп. | 245.32 | 2018-02-01 |  | 1.039 |  | 1.851 |  |  |  | _F_632201 | Rittal Automation Systems | Логистические приспособления и инструменты | Инструменты | AS |  | EC000156 |  | 4028177808836 | RAS стр. 51 | 891 | ftp://files.rittal.ru/Info4partners/Catalog35_page_by_page/katalog_35%20891.pdf | не подлежит | [5 empty] | AS Blechlocher-Set für Stahlblech 5 Blechlocher, rund, M 16 - M 40, mit 3-Teilung
| 4055581 | AS Штампы тристар для листовой стали М12-М40 6шт | S | 6 | уп. | 347.49 | 2018-02-01 |  | 2.29 |  | 12.08 |  |  |  | _F_632201 | Rittal Automation Systems | Логистические приспособления и инструменты | Инструменты | AS |  | EC000156 |  | 4028177808843 | RAS стр. 51 | 891 | ftp://files.rittal.ru/Info4partners/Catalog35_page_by_page/katalog_35%20891.pdf | [6 empty] | AS Blechlocher-Set für Stahlblech 6 Blechlocher, rund, M 12 - M 40, mit 3-Teilung
| 4055582 | AS Штампы тристар для листовой стали PG9-PG21,Ø30,5мм 6шт | S | 6 | уп. | 306.65 | 2018-02-01 |  | 1.09 |  | 3.06 |  |  |  | _F_632201 | Rittal Automation Systems | Логистические приспособления и инструменты | Инструменты | AS |  | EC000156 |  | 4028177808850 | RAS стр. 52 | 892 | ftp://files.rittal.ru/Info4partners/Catalog35_page_by_page/katalog_35%20892.pdf | [6 empty] | AS Blechlocher-Set für Stahlblech 6 Blechlocher, rund, PG 9 - PG 21 u. Ø 30,5 mm, m. 3-Teilung
| 4055600 | AS Прижимной винт Ø9,5мм (3/8") х 40мм 1шт | S | 1 | шт. | 2.28 | 2018-02-01 | [7 empty] | _F_632201 | Rittal Automation Systems | Логистические приспособления и инструменты | Инструменты | AS |  | EC002690 |  | 4028177808867 | RAS стр. 57 | 897 | ftp://files.rittal.ru/Info4partners/Catalog35_page_by_page/katalog_35%20897.pdf | не подлежит | [5 empty] | AS Zugschraube ohne Kugellager Ø 9,5 mm (3/8") x 40 mm
| 4055601 | AS Прижимной винт Ø9,5мм (3/8") х 50мм 1шт | S | 1 | шт. | 2.58 | 2018-02-01 | [7 empty] | _F_632201 | Rittal Automation Systems | Логистические приспособления и инструменты | Инструменты | AS |  | EC002690 |  | 4028177808874 | RAS стр. 57 | 897 | ftp://files.rittal.ru/Info4partners/Catalog35_page_by_page/katalog_35%20897.pdf | не подлежит | [5 empty] | AS Zugschraube ohne Kugellager Ø 9,5 mm (3/8") x 50 mm
| 4055602 | AS Прижимной винт Ø19мм (3/4") х 55мм 1шт | S | 1 | шт. | 7.96 | 2018-02-01 | [7 empty] | _F_632201 | Rittal Automation Systems | Логистические приспособления и инструменты | Инструменты | AS |  | EC002690 |  | 4028177808881 | RAS стр. 57 | 897 | ftp://files.rittal.ru/Info4partners/Catalog35_page_by_page/katalog_35%20897.pdf | не подлежит | [5 empty] | AS Zugschraube ohne Kugellager Ø 19,0 mm (3/4") x 55 mm
| 4055603 | AS Прижимной винт Ø19мм (3/4") х 75мм 1шт | S | 1 | шт. | 9.09 | 2018-02-01 | [7 empty] | _F_632201 | Rittal Automation Systems | Логистические приспособления и инструменты | Инструменты | AS |  | EC002690 |  | 4028177808898 | RAS стр. 57 | 897 | ftp://files.rittal.ru/Info4partners/Catalog35_page_by_page/katalog_35%20897.pdf | не подлежит | [5 empty] | AS Zugschraube ohne Kugellager Ø 19,0 mm (3/4") x 75 mm
| 4055630 | AS Прижимной винт Ø6мм х 40мм с подшипником 1шт | S | 1 | шт. | 5.93 | 2018-02-01 | [7 empty] | _F_632201 | Rittal Automation Systems | Логистические приспособления и инструменты | Инструменты | AS |  | EC002690 |  | 4028177808904 | RAS стр. 57 | 897 | ftp://files.rittal.ru/Info4partners/Catalog35_page_by_page/katalog_35%20897.pdf | не подлежит | [5 empty] | AS Zugschraube mit Kugellager Ø 6 mm x 40 mm
| 4055631 | AS Прижимной винт Ø9,5мм (3/8") х 50мм с подшипником 1шт | S | 1 | шт. | 10.27 | 2018-02-01 | [7 empty] | _F_632201 | Rittal Automation Systems | Логистические приспособления и инструменты | Инструменты | AS |  | EC002690 |  | 4028177808911 | RAS стр. 57 | 897 | ftp://files.rittal.ru/Info4partners/Catalog35_page_by_page/katalog_35%20897.pdf | не подлежит | [5 empty] | AS Zugschraube mit Kugellager Ø 9,5 mm (3/8") x 50 mm
| 4055632 | AS Прижимной винт Ø11,1мм (7/16") х 60мм с подшипником 1шт | S | 1 | шт. | 26.56 | 2018-02-01 | [7 empty] | _F_632201 | Rittal Automation Systems | Логистические приспособления и инструменты | Инструменты | AS |  | EC002690 |  | 4028177808928 | RAS стр. 57 | 897 | ftp://files.rittal.ru/Info4partners/Catalog35_page_by_page/katalog_35%20897.pdf | не подлежит | [5 empty] | AS Zugschraube mit Kugellager Ø 11,1 mm (7/16") x 60 mm
| 4055633 | AS Прижимной винт Ø19мм (3/4") х 55мм с подшипником 1шт | S | 1 | шт. | 29.28 | 2018-02-01 | [7 empty] | _F_632201 | Rittal Automation Systems | Логистические приспособления и инструменты | Инструменты | AS |  | EC002690 |  | 4028177808935 | RAS стр. 57 | 897 | ftp://files.rittal.ru/Info4partners/Catalog35_page_by_page/katalog_35%20897.pdf | не подлежит | [5 empty] | AS Zugschraube mit Kugellager Ø 19,0 mm (3/4") x 55 mm
| 4055634 | AS Прижимной винт Ø19мм (3/4") х 75мм с подшипником 1шт | S | 1 | шт. | 34.64 | 2018-02-01 | [7 empty] | _F_632201 | Rittal Automation Systems | Логистические приспособления и инструменты | Инструменты | AS |  | EC002690 |  | 4028177808942 | RAS стр. 57 | 897 | ftp://files.rittal.ru/Info4partners/Catalog35_page_by_page/katalog_35%20897.pdf | не подлежит | [5 empty] | AS Zugschraube mit Kugellager Ø 19,0 mm (3/4") x 75 mm
| 4055660 | AS Прижимной винт Ø19мм/М6 для гидравлического пресса 1шт | S | 1 | шт. | 15.16 | 2018-02-01 | [7 empty] | _F_632201 | Rittal Automation Systems | Логистические приспособления и инструменты | Инструменты | AS |  | EC001085 |  | 4028177808959 | RAS стр. 57 | 897 | ftp://files.rittal.ru/Info4partners/Catalog35_page_by_page/katalog_35%20897.pdf | не подлежит | [5 empty] | AS Hydraulik-Zugschraube Ø 19,0 auf M6
| 4055661 | AS Прижимной винт Ø19мм/9,5мм для гидравлического пресса 1шт | S | 1 | шт. | 17.31 | 2018-02-01 | [7 empty] | _F_632201 | Rittal Automation Systems | Логистические приспособления и инструменты | Инструменты | AS |  | EC001085 |  | 4028177808966 | RAS стр. 57 | 897 | ftp://files.rittal.ru/Info4partners/Catalog35_page_by_page/katalog_35%20897.pdf | не подлежит | [5 empty] | AS Hydraulik-Zugschraube Ø 19,0 auf 9,5 mm, Adapter und Schraube
| 4055662 | AS Прижимной винт Ø19мм/11,1мм для гидравлического пресса 1шт | S | 1 | шт. | 18.9 | 2018-02-01 | [7 empty] | _F_632201 | Rittal Automation Systems | Логистические приспособления и инструменты | Инструменты | AS |  | EC001085 |  | 4028177808973 | RAS стр. 57 | 897 | ftp://files.rittal.ru/Info4partners/Catalog35_page_by_page/katalog_35%20897.pdf | не подлежит | [5 empty] | AS Hydraulik-Zugschraube Ø 19,0 auf 11,1 mm, Adapter und Schraube
| 4055663 | AS Прижимной винт Ø19мм для гидравлического пресса 1шт | S | 1 | шт. | 15.72 | 2018-02-01 | [7 empty] | _F_632201 | Rittal Automation Systems | Логистические приспособления и инструменты | Инструменты | AS |  | EC001085 |  | 4028177808980 | RAS стр. 57 | 897 | ftp://files.rittal.ru/Info4partners/Catalog35_page_by_page/katalog_35%20897.pdf | не подлежит | [5 empty] | AS Hydraulik-Zugschraube Ø 19,0 mm, Länge 120 mm
| 4055664 | AS Прижимной винт Ø19мм/9,5мм для гидравлического пресса, усиленный 1шт | S | 1 | шт. | 25.98 | 2018-02-01 | [7 empty] | _F_632201 | Rittal Automation Systems | Логистические приспособления и инструменты | Инструменты | AS |  | EC001085 |  | 4028177808997 | RAS стр. 58 | 898 | ftp://files.rittal.ru/Info4partners/Catalog35_page_by_page/katalog_35%20898.pdf | не подлежит | [5 empty] | AS Hydraulik-Zugschraube Ø 19,0 auf 9,5 mm, einteilig
| 4055665 | AS Прижимной винт Ø19мм/11,1мм для гидравлического пресса, усиленный 1шт | S | 1 | шт. | 28.86 | 2018-02-01 | [7 empty] | _F_632201 | Rittal Automation Systems | Логистические приспособления и инструменты | Инструменты | AS |  | EC001085 |  | 4028177809000 | RAS стр. 58 | 898 | ftp://files.rittal.ru/Info4partners/Catalog35_page_by_page/katalog_35%20898.pdf | не подлежит | [5 empty] | AS Hydraulik-Zugschraube Ø 19,0 auf 11,1 mm, einteilig
| 4055690 | AS Щипцы для насечек шириной 3,2 и 4,8мм 1шт | S | 1 | шт. | 309.39 | 2018-02-01 | [7 empty] | _F_632201 | Rittal Automation Systems | Логистические приспособления и инструменты | Инструменты | AS |  | EC000156 |  | 4028177809017 | RAS стр. 58 | 898 | ftp://files.rittal.ru/Info4partners/Catalog35_page_by_page/katalog_35%20898.pdf | не подлежит | [5 empty] | AS Kerbnutzange für Stahlblech Kerbnuten 3,2 und 4,8mm, bis 2 mm Materialstärke
| 4050041 | AS Пакет производительности BC 1001 | V | 1 | шт. | 3915.01 | 2018-02-01 |  | 22 |  | 43.74 |  |  |  | _F_643101 | Rittal Automation Systems | Комплектующие и расходные материалы | Механическая обработка и комплектация | AS |  |  |  | 4028177806634 | Новинки 2016 стр. 181 | 899 | ftp://files.rittal.ru/Info4partners/Catalog35_page_by_page/katalog_35%20899.pdf | [6 empty] | AS Performance package BC 1001
| 4050042 | AS Пакет производительности BC 1007 | V | 1 | шт. | 3603.02 | 2018-02-01 |  | 28.6 |  | 86.247 |  |  |  | _F_643101 | Rittal Automation Systems | Комплектующие и расходные материалы | Механическая обработка и комплектация | AS |  |  |  | 4028177803633 | Новинки 2016 стр. 181 | 899 | ftp://files.rittal.ru/Info4partners/Catalog35_page_by_page/katalog_35%20899.pdf | [6 empty] | AS Performance package BC 1007
| 4050044 | AS Пакет производительности BC 1008 | V | 1 | шт. | 3915.01 | 2018-02-01 |  | 27 |  | 80.688 |  |  |  | _F_643101 | Rittal Automation Systems | Комплектующие и расходные материалы | Механическая обработка и комплектация | AS |  |  |  | 4028177803664 | Новинки 2016 стр. 181 | 899 | ftp://files.rittal.ru/Info4partners/Catalog35_page_by_page/katalog_35%20899.pdf | [6 empty] | AS Performance package BC 1008
| 4050045 | AS Пакет производительности BC 2014 | V | 1 | шт. | 8242.86 | 2018-02-01 |  | 58 |  | 259.84 |  |  |  | _F_643101 | Rittal Automation Systems | Комплектующие и расходные материалы | Механическая обработка и комплектация | AS |  |  |  | 4028177803671 | Новинки 2016 стр. 181 | 899 | ftp://files.rittal.ru/Info4partners/Catalog35_page_by_page/katalog_35%20899.pdf | [6 empty] | AS Performance package BC 2014
| 4050046 | AS Пакет производительности BC 2007 | V | 1 | шт. | 4698 | 2018-02-01 |  | 34 |  | 110.946 |  |  |  | _F_643101 | Rittal Automation Systems | Комплектующие и расходные материалы | Механическая обработка и комплектация | AS |  |  |  | 4028177803688 | Новинки 2016 стр. 181 | 899 | ftp://files.rittal.ru/Info4partners/Catalog35_page_by_page/katalog_35%20899.pdf | [6 empty] | AS Performance package BC 2007
| 4050050 | AS Циркулярная резьбонарезная фреза 1шт | V | 1 | шт. | 1345.34 | 2018-02-01 |  | 0.102 |  | 0.504 |  |  |  | _F_643101 | Rittal Automation Systems | Комплектующие и расходные материалы | Механическая обработка и комплектация | AS |  |  |  | 4028177804258 | Новинки 2016 стр. 181 | 899 | ftp://files.rittal.ru/Info4partners/Catalog35_page_by_page/katalog_35%20899.pdf | [6 empty] | AS Circular screw milling tool
| 4050801 | AS Сверло спиральное 2,6мм 10шт | V | 10 | уп. | 26.05 | 2018-02-01 |  | 0.002 | [5 empty] | _F_643101 | Rittal Automation Systems | Комплектующие и расходные материалы | Механическая обработка и комплектация | AS |  |  |  | 4028177703964 | RAS стр. 60 | 900 | ftp://files.rittal.ru/Info4partners/Catalog35_page_by_page/katalog_35%20900.pdf | не подлежит | [5 empty] | AS Spiralbohrer A002- 2,6mm
| 4050802 | AS Сверло спиральное 3,3мм 10шт | V | 10 | уп. | 23.92 | 2018-02-01 |  | 0.003 |  | 0.001 |  |  |  | _F_643101 | Rittal Automation Systems | Комплектующие и расходные материалы | Механическая обработка и комплектация | AS |  |  |  | 4028177703971 | RAS стр. 60 | 900 | ftp://files.rittal.ru/Info4partners/Catalog35_page_by_page/katalog_35%20900.pdf | не подлежит | [5 empty] | AS Spiralbohrer A002- 3,3mm
| 4050803 | AS Сверло спиральное 4,2мм 10шт | V | 10 | уп. | 31.96 | 2018-02-01 |  | 0.007 |  | 0.001 |  |  |  | _F_643101 | Rittal Automation Systems | Комплектующие и расходные материалы | Механическая обработка и комплектация | AS |  |  |  | 4028177703988 | RAS стр. 60 | 900 | ftp://files.rittal.ru/Info4partners/Catalog35_page_by_page/katalog_35%20900.pdf | не подлежит | [5 empty] | AS Spiralbohrer A002- 4,2mm
| 4050804 | AS Сверло спиральное 5мм 10шт | V | 10 | уп. | 37.4 | 2018-02-01 |  | 0.011 |  | 0.001 |  |  |  | _F_643101 | Rittal Automation Systems | Комплектующие и расходные материалы | Механическая обработка и комплектация | AS |  |  |  | 4028177703995 | RAS стр. 60 | 900 | ftp://files.rittal.ru/Info4partners/Catalog35_page_by_page/katalog_35%20900.pdf | не подлежит | [5 empty] | AS Spiralbohrer A002- 5,0mm
| 4050805 | AS Сверло спиральное 6мм 10шт | V | 10 | уп. | 49.23 | 2018-02-01 |  | 0.016 |  | 0.003 |  |  |  | _F_643101 | Rittal Automation Systems | Комплектующие и расходные материалы | Механическая обработка и комплектация | AS |  |  |  | 4028177704008 | RAS стр. 60 | 900 | ftp://files.rittal.ru/Info4partners/Catalog35_page_by_page/katalog_35%20900.pdf | не подлежит | [5 empty] | AS Spiralbohrer A002- 6,0mm
| 4050806 | AS Сверло спиральное 6,8мм 10шт | V | 10 | уп. | 67.54 | 2018-02-01 |  | 0.023 |  | 0.005 |  |  |  | _F_643101 | Rittal Automation Systems | Комплектующие и расходные материалы | Механическая обработка и комплектация | AS |  |  |  | 4028177704015 | RAS стр. 60 | 900 | ftp://files.rittal.ru/Info4partners/Catalog35_page_by_page/katalog_35%20900.pdf | не подлежит | [5 empty] | AS Spiralbohrer A002- 6,8mm
| 4050812 | AS Метчик М4 3шт | V | 3 | уп. | 73.75 | 2018-02-01 |  | 0.009 |  | 0.008 |  |  |  | _F_643101 | Rittal Automation Systems | Комплектующие и расходные материалы | Механическая обработка и комплектация | AS |  |  |  | 4028177704077 | RAS стр. 60 | 900 | ftp://files.rittal.ru/Info4partners/Catalog35_page_by_page/katalog_35%20900.pdf | не подлежит | [5 empty] | AS Machine Screw Tap M4
| 4050813 | AS Метчик М5 3шт | V | 3 | уп. | 76.17 | 2018-02-01 |  | 0.015 |  | 0.012 |  |  |  | _F_643101 | Rittal Automation Systems | Комплектующие и расходные материалы | Механическая обработка и комплектация | AS |  |  |  | 4028177704084 | RAS стр. 60 | 900 | ftp://files.rittal.ru/Info4partners/Catalog35_page_by_page/katalog_35%20900.pdf | не подлежит | [5 empty] | AS Machine Screw Tap M5
| 4050814 | AS Метчик М6 3шт | V | 3 | уп. | 79.73 | 2018-02-01 |  | 0.018 |  | 0.011 |  |  |  | _F_643101 | Rittal Automation Systems | Комплектующие и расходные материалы | Механическая обработка и комплектация | AS |  |  |  | 4028177704091 | RAS стр. 60 | 900 | ftp://files.rittal.ru/Info4partners/Catalog35_page_by_page/katalog_35%20900.pdf | не подлежит | [5 empty] | AS Machine Screw Tap M6
| 4050815 | AS Метчик М8 3шт | V | 3 | уп. | 105.35 | 2018-02-01 |  | 0.03 |  | 0.012 |  |  |  | _F_643101 | Rittal Automation Systems | Комплектующие и расходные материалы | Механическая обработка и комплектация | AS |  |  |  | 4028177704107 | RAS стр. 60 | 900 | ftp://files.rittal.ru/Info4partners/Catalog35_page_by_page/katalog_35%20900.pdf | не подлежит | [5 empty] | AS Machine Screw Tap M8
| 4050818 | AS Фреза стандартная 6мм для листовой и нержавеющей стали 10шт | V | 10 | уп. | 221.36 | 2018-02-01 |  | 0.013 |  | 0.015 |  |  |  | _F_643101 | Rittal Automation Systems | Комплектующие и расходные материалы | Механическая обработка и комплектация | AS |  |  |  | 4028177704138 | RAS стр. 59 | 899 | ftp://files.rittal.ru/Info4partners/Catalog35_page_by_page/katalog_35%20899.pdf | подлежит | [5 empty] | AS Standardfräser, 6mm Standard-С für Stahl und VA, FR-192850,VE= 10 St
| 4050819 | AS Фреза концевая 6мм для алюминия и пластика 5шт | V | 5 | уп. | 211.42 | 2018-02-01 |  | 0.02 |  | 0.001 |  |  |  | _F_643101 | Rittal Automation Systems | Комплектующие и расходные материалы | Механическая обработка и комплектация | AS |  |  |  | 4028177704145 | RAS стр. 60 | 900 | ftp://files.rittal.ru/Info4partners/Catalog35_page_by_page/katalog_35%20900.pdf | подлежит | [5 empty] | AS Schaftfräser Alu u.Kunst., 6mm für Aluminum & Kunststoff, FR-1571 VHM,VE= 5 Stk.
| 4050820 | AS Фреза концевая 4мм для алюминия и пластика 5шт | V | 5 | уп. | 229.92 | 2018-02-01 |  | 0.017 |  | 0.001 |  |  |  | _F_643101 | Rittal Automation Systems | Комплектующие и расходные материалы | Механическая обработка и комплектация | AS |  |  |  | 4028177704152 | RAS стр. 60 | 900 | ftp://files.rittal.ru/Info4partners/Catalog35_page_by_page/katalog_35%20900.pdf | подлежит | [5 empty] | AS Schaftfräser Alu u.Kunst., 4mm für Aluminium & Kunststoff, FR-1572 VHM,VE= 5 Stk.
| 4050861 | AS Инструментальное масло для Perforex МК150 3л | V | 1 | шт. | 245.39 | 2018-02-01 | [7 empty] | _F_643101 | Rittal Automation Systems | Комплектующие и расходные материалы | Механическая обработка и комплектация | AS |  |  |  | 4028177704565 |  |  |  | подлежит | [5 empty] | AS Minimalmengenschmieröl MK150 3L
| 4050891 | AS Фреза производительная 6мм для листовой и нержавеющей стали 5шт | V | 5 | уп. | 222.1 | 2018-02-01 |  | 0.014 |  | 0.009 |  |  |  | _F_643101 | Rittal Automation Systems | Комплектующие и расходные материалы | Механическая обработка и комплектация | AS |  |  |  | 4028177805323 | RAS стр. 60 | 900 | ftp://files.rittal.ru/Info4partners/Catalog35_page_by_page/katalog_35%20900.pdf | подлежит | [5 empty] | AS Performance Fräser, 6mm Austauschfräser f. Performance Paket, VE= 5 Stk.
| 4050010 | AS Устройство обработки цельносварных корпусов для ВС 1001 | WA | 1 | шт. | 0 | 2018-02-01 | цена по запросу. | [6 empty] | _F_643102 | Rittal Automation Systems | Комплектующие и расходные материалы | Механическая обработка и комплектация | AS |  |  |  | 4028177804159 | Новинки 2016 стр. 181 | 851 | ftp://files.rittal.ru/Info4partners/Catalog35_page_by_page/katalog_35%20851.pdf | не подлежит | [5 empty] | AS Machining of cubics f. BC 1001
| 4050020 | AS Устройство регулировки глубины до 1600мм для ВС 1007 | WA | 1 | шт. | 0 | 2018-02-01 | цена по запросу. | 25 | [5 empty] | _F_643102 | Rittal Automation Systems | Комплектующие и расходные материалы | Механическая обработка и комплектация | AS |  |  |  | 4028177804166 | Новинки 2016 стр. 181 | 851 | ftp://files.rittal.ru/Info4partners/Catalog35_page_by_page/katalog_35%20851.pdf | не подлежит | [5 empty] | AS Motorized depth adjustment, 1600 mm
| 4050022 | AS Устройство регулировки глубины до 2000мм для ВС 1007/2007 | WA | 1 | шт. | 0 | 2018-02-01 | цена по запросу. | 40 | [5 empty] | _F_643102 | Rittal Automation Systems | Комплектующие и расходные материалы | Механическая обработка и комплектация | AS |  |  |  | 4028177804173 | Новинки 2016 стр. 181 | 851 | ftp://files.rittal.ru/Info4partners/Catalog35_page_by_page/katalog_35%20851.pdf | не подлежит | [5 empty] | AS Ext, depth adjustment, 2000 mm
| 4050030 | AS Приспособление для инструментов | WA | 1 | шт. | 0 | 2018-02-01 | цена по запросу. | 1.5 | [5 empty] | _F_643102 | Rittal Automation Systems | Комплектующие и расходные материалы | Механическая обработка и комплектация | AS |  |  |  | 4028177804234 | Новинки 2016 стр. 181 | 851 | ftp://files.rittal.ru/Info4partners/Catalog35_page_by_page/katalog_35%20851.pdf | не подлежит | [5 empty] | AS Mounting device for tools
| 4050035 | AS Устройство для увеличения высоты до 1700мм для BC 1008 | WA | 1 | шт. | 0 | 2018-02-01 | цена по запросу. | 5 | [5 empty] | _F_643102 | Rittal Automation Systems | Комплектующие и расходные материалы | Механическая обработка и комплектация | AS |  |  |  | 4028177801561 | Новинки 2016 стр. 181 | 851 | ftp://files.rittal.ru/Info4partners/Catalog35_page_by_page/katalog_35%20851.pdf | [6 empty] | AS Hight extension BC 1008 HS, 1700mm
| 4050051 | AS Устройство для обработки алюминия и пластика | WA | 1 | шт. | 0 | 2018-02-01 | цена по запросу. | [6 empty] | _F_643102 | Rittal Automation Systems | Комплектующие и расходные материалы | Механическая обработка и комплектация | AS |  |  |  | 4028177804265 | Новинки 2016 стр. 181 | 851 | ftp://files.rittal.ru/Info4partners/Catalog35_page_by_page/katalog_35%20851.pdf | не подлежит | [5 empty] | AS Processing of aluminium and plastic
| 4050066 | AS Устройство для обработки нескольких деталей | WA | 1 | шт. | 0 | 2018-02-01 | цена по запросу. | [6 empty] | _F_643102 | Rittal Automation Systems | Комплектующие и расходные материалы | Механическая обработка и комплектация | AS |  |  |  | 4028177804364 | Новинки 2016 стр. 181 | 851 | ftp://files.rittal.ru/Info4partners/Catalog35_page_by_page/katalog_35%20851.pdf | не подлежит | [5 empty] | AS Swivelling stops
| 4050067 | AS Магнитный стержень для удаления стружки | WA | 1 | шт. | 0 | 2018-02-01 | цена по запросу. | [6 empty] | _F_643102 | Rittal Automation Systems | Комплектующие и расходные материалы | Механическая обработка и комплектация | AS |  |  |  | 4028177804371 | Новинки 2016 стр. 181 | 851 | ftp://files.rittal.ru/Info4partners/Catalog35_page_by_page/katalog_35%20851.pdf | не подлежит | [5 empty] | AS Magnetic rod for cleaning
| 4050318 | AS Устройство нарезания резьбы для LC 3015 | WA | 1 | шт. | 0 | 2018-02-01 | цена по запросу. | [6 empty] | _F_643102 | Rittal Automation Systems | Комплектующие и расходные материалы | Механическая обработка и комплектация | AS |  |  |  | 4028177806658 | Новинки 2016 стр. 182 | 852 | ftp://files.rittal.ru/Info4partners/Catalog35_page_by_page/katalog_35%20852.pdf | не подлежит | [5 empty] | AS Gewindeschneidoption LC 3015
| 4050807 | AS Сверло спиральное 8,5мм 10шт | V | 10 | уп. | 93.15 | 2018-02-01 |  | 0.038 |  | 0.009 |  |  |  | _F_643102 | Rittal Automation Systems | Комплектующие и расходные материалы | Механическая обработка и комплектация | AS |  |  |  | 4028177704022 | RAS стр. 60 | 900 | ftp://files.rittal.ru/Info4partners/Catalog35_page_by_page/katalog_35%20900.pdf | не подлежит | [5 empty] | AS Spiralbohrer A002- 8,5mm
| 4050811 | AS Метчик М3 3шт | V | 3 | уп. | 70.32 | 2018-02-01 |  | 0.002 |  | 0.007 |  |  |  | _F_643102 | Rittal Automation Systems | Комплектующие и расходные материалы | Механическая обработка и комплектация | AS |  |  |  | 4028177704060 | RAS стр. 60 | 900 | ftp://files.rittal.ru/Info4partners/Catalog35_page_by_page/katalog_35%20900.pdf | не подлежит | [5 empty] | AS Machine Screw Tap M3
| 4050841 | AS Опорный элемент/распорка 90мм для 4050.107/108/207 10шт | V | 10 | уп. | 69.19 | 2018-02-01 |  | 0.069 |  | 0.066 |  |  |  | _F_643102 | Rittal Automation Systems | Комплектующие и расходные материалы | Механическая обработка и комплектация | AS |  |  |  | 4028177704367 | RAS стр. 61 | 901 | ftp://files.rittal.ru/Info4partners/Catalog35_page_by_page/katalog_35%20901.pdf | не подлежит | [5 empty] | AS Support Peg 90mm, Plug-in type für BC 1007, 1008 + 2007 HS, BZA 4700, VE= 10 Stk.
| 4050842 | AS Опорный элемент/распорка 78мм для 4050.107/108/207 10шт | V | 10 | уп. | 46.41 | 2018-02-01 |  | 0.044 |  | 0.05 |  |  |  | _F_643102 | Rittal Automation Systems | Комплектующие и расходные материалы | Механическая обработка и комплектация | AS |  |  |  | 4028177704374 | RAS стр. 61 | 901 | ftp://files.rittal.ru/Info4partners/Catalog35_page_by_page/katalog_35%20901.pdf | не подлежит | [5 empty] | AS Support Peg 78 mm length m. Innegewinde, für BC 1007/1008/2007 HS, BZA 4749, VE= 10 S
| 4050847 | AS Опорный элемент/распорка 54мм для 4050.101 10шт | V | 10 | уп. | 34.74 | 2018-02-01 |  | 0.03 |  | 0.022 |  |  |  | _F_643102 | Rittal Automation Systems | Комплектующие и расходные материалы | Механическая обработка и комплектация | AS |  |  |  | 4028177704428 | RAS стр. 61 | 901 | ftp://files.rittal.ru/Info4partners/Catalog35_page_by_page/katalog_35%20901.pdf | не подлежит | [5 empty] | AS Support PEG 54mm length mit Innengewinde für BC 1001 HS, BZA 4736, VE= 10 Stk.
| 4050848 | AS Опорный элемент/распорка 66мм 10шт | V | 10 | уп. | 40.85 | 2018-02-01 |  | 0.04 |  | 0.05 |  |  |  | _F_643102 | Rittal Automation Systems | Комплектующие и расходные материалы | Механическая обработка и комплектация | AS |  |  |  | 4028177704435 | RAS стр. 61 | 901 | ftp://files.rittal.ru/Info4partners/Catalog35_page_by_page/katalog_35%20901.pdf | не подлежит | [5 empty] | AS Support PEG 66mm length für BC 2001 S, BC 2001 Light, BZA 4589, VE= 10 Stk.
| 4050730 | AS Кабельные наконечники россыпью 0,50мм2 8мм 500шт | V | 500 | уп. | 4.85 | 2018-02-01 | для автоматов обжима L8,R8 | [6 empty] | _F_643201 | Rittal Automation Systems | Комплектующие и расходные материалы | Обработка и прокладка кабеля | AS |  | EC000005 |  | 4028177804982 | Новинки 2016 стр. 191 | 878 | ftp://files.rittal.ru/Info4partners/Catalog35_page_by_page/katalog_35%20878.pdf | подлежит | RU Д-DE.ЭМ01.В.00541 | 2022-03-09 | http://www.rittal.com/imf/none/65_989 |  |  | AS Ferrules 0,5 mmВІ length 8mm
| 4050731 | AS Кабельные наконечники россыпью 0,75мм2 8мм 500шт | V | 500 | уп. | 4.99 | 2018-02-01 | для автоматов обжима L8,R8 | [6 empty] | _F_643201 | Rittal Automation Systems | Комплектующие и расходные материалы | Обработка и прокладка кабеля | AS |  | EC000005 |  | 4028177804999 | Новинки 2016 стр. 191 | 878 | ftp://files.rittal.ru/Info4partners/Catalog35_page_by_page/katalog_35%20878.pdf | подлежит | RU Д-DE.ЭМ01.В.00541 | 2022-03-09 | http://www.rittal.com/imf/none/65_989 |  |  | AS Ferrules 0,75 mmВІ length 8mm
| 4050732 | AS Кабельные наконечники россыпью 1,00мм2 8мм 500шт | V | 500 | уп. | 5.15 | 2018-02-01 | для автоматов обжима L8,R8 | [6 empty] | _F_643201 | Rittal Automation Systems | Комплектующие и расходные материалы | Обработка и прокладка кабеля | AS |  | EC000005 |  | 4028177805002 | Новинки 2016 стр. 191 | 878 | ftp://files.rittal.ru/Info4partners/Catalog35_page_by_page/katalog_35%20878.pdf | подлежит | RU Д-DE.ЭМ01.В.00541 | 2022-03-09 | http://www.rittal.com/imf/none/65_989 |  |  | AS Ferrules 1,0 mmВІ length 8mm
| 4050733 | AS Кабельные наконечники россыпью 1,50мм2 8мм 500шт | V | 500 | уп. | 5.57 | 2018-02-01 | для автоматов обжима L8,R8 | [6 empty] | _F_643201 | Rittal Automation Systems | Комплектующие и расходные материалы | Обработка и прокладка кабеля | AS |  | EC000005 |  | 4028177805019 | Новинки 2016 стр. 191 | 878 | ftp://files.rittal.ru/Info4partners/Catalog35_page_by_page/katalog_35%20878.pdf | подлежит | RU Д-DE.ЭМ01.В.00541 | 2022-03-09 | http://www.rittal.com/imf/none/65_989 |  |  | AS Ferrules 1,5 mmВІ length 8mm
| 4050734 | AS Кабельные наконечники россыпью 2,50мм2 8мм 500шт | V | 500 | уп. | 6.14 | 2018-02-01 | для автоматов обжима L8,R8 | [6 empty] | _F_643201 | Rittal Automation Systems | Комплектующие и расходные материалы | Обработка и прокладка кабеля | AS |  | EC000005 |  | 4028177805026 | Новинки 2016 стр. 191 | 879 | ftp://files.rittal.ru/Info4partners/Catalog35_page_by_page/katalog_35%20879.pdf | подлежит | RU Д-DE.ЭМ01.В.00541 | 2022-03-09 | http://www.rittal.com/imf/none/65_989 |  |  | AS Ferrules 2,5 mmВІ length 8mm
| 4050735 | AS Кабельные наконечники россыпью 4,00мм2 10мм 500шт | V | 500 | уп. | 10.86 | 2018-02-01 | [7 empty] | _F_643201 | Rittal Automation Systems | Комплектующие и расходные материалы | Обработка и прокладка кабеля | AS |  | EC000005 |  | 4028177805033 | RAS стр. 39 | 879 | ftp://files.rittal.ru/Info4partners/Catalog35_page_by_page/katalog_35%20879.pdf | подлежит | RU Д-DE.ЭМ01.В.00541 | 2022-03-09 | http://www.rittal.com/imf/none/65_989 |  |  | AS Ferrules 4 mmВІ length 10mm
| 4050736 | AS Кабельные наконечники россыпью 6,00мм2 12мм 100шт | V | 100 | уп. | 3.28 | 2018-02-01 | [7 empty] | _F_643201 | Rittal Automation Systems | Комплектующие и расходные материалы | Обработка и прокладка кабеля | AS |  | EC000005 |  | 4028177805040 | RAS стр. 39 | 878 | ftp://files.rittal.ru/Info4partners/Catalog35_page_by_page/katalog_35%20878.pdf | подлежит | RU Д-DE.ЭМ01.В.00541 | 2022-03-09 | http://www.rittal.com/imf/none/65_989 |  |  | AS Ferrules 6 mmВІ length 12mm
| 4050737 | AS Кабельные наконечники россыпью 0,50мм2 12мм 1000шт | V | 1000 | уп. | 28.43 | 2018-02-01 | [7 empty] | _F_643201 | Rittal Automation Systems | Комплектующие и расходные материалы | Обработка и прокладка кабеля | AS |  | EC000005 |  | 4028177805057 | RAS стр. 39 | 878 | ftp://files.rittal.ru/Info4partners/Catalog35_page_by_page/katalog_35%20878.pdf | подлежит | RU Д-DE.ЭМ01.В.00541 | 2022-03-09 | http://www.rittal.com/imf/none/65_989 |  |  | AS Ferrules 0,5 mmВІ length 12mm 10x100
| 4050738 | AS Кабельные наконечники россыпью 0,75мм2 12мм 1000шт | V | 1000 | уп. | 29.41 | 2018-02-01 | [7 empty] | _F_643201 | Rittal Automation Systems | Комплектующие и расходные материалы | Обработка и прокладка кабеля | AS |  | EC000005 |  | 4028177805064 | RAS стр. 39 | 878 | ftp://files.rittal.ru/Info4partners/Catalog35_page_by_page/katalog_35%20878.pdf | подлежит | RU Д-DE.ЭМ01.В.00541 | 2022-03-09 | http://www.rittal.com/imf/none/65_989 |  |  | AS Ferrules 0,75 mmВІ length 12mm 10x100
| 4050739 | AS Кабельные наконечники россыпью 1,00мм2 12мм 1000шт | V | 1000 | уп. | 30.42 | 2018-02-01 | [7 empty] | _F_643201 | Rittal Automation Systems | Комплектующие и расходные материалы | Обработка и прокладка кабеля | AS |  | EC000005 |  | 4028177805071 | RAS стр. 39 | 878 | ftp://files.rittal.ru/Info4partners/Catalog35_page_by_page/katalog_35%20878.pdf | подлежит | RU Д-DE.ЭМ01.В.00541 | 2022-03-09 | http://www.rittal.com/imf/none/65_989 |  |  | AS Ferrules 1,0 mmВІ length 12mm 10x100
| 4050740 | AS Кабельные наконечники россыпью 1,50мм2 12мм 1000шт | V | 1000 | уп. | 32.71 | 2018-02-01 | [7 empty] | _F_643201 | Rittal Automation Systems | Комплектующие и расходные материалы | Обработка и прокладка кабеля | AS |  | EC000005 |  | 4028177805088 | RAS стр. 39 | 878 | ftp://files.rittal.ru/Info4partners/Catalog35_page_by_page/katalog_35%20878.pdf | подлежит | RU Д-DE.ЭМ01.В.00541 | 2022-03-09 | http://www.rittal.com/imf/none/65_989 |  |  | AS Ferrules 1,5 mmВІ length 12mm 10x100
| 4050741 | AS Кабельные наконечники россыпью 2,50мм2 12мм 1000шт | V | 1000 | уп. | 34.56 | 2018-02-01 | [7 empty] | _F_643201 | Rittal Automation Systems | Комплектующие и расходные материалы | Обработка и прокладка кабеля | AS |  | EC000005 |  | 4028177805095 | RAS стр. 39 | 878 | ftp://files.rittal.ru/Info4partners/Catalog35_page_by_page/katalog_35%20878.pdf | подлежит | RU Д-DE.ЭМ01.В.00541 | 2022-03-09 | http://www.rittal.com/imf/none/65_989 |  |  | AS Ferrules 2,5 mmВІ length 12mm 10x100
| 4050742 | AS Кабельные наконечники россыпью 0,50мм2 8мм 500шт | V | 500 | уп. | 8.44 | 2018-02-01 | [7 empty] | _F_643201 | Rittal Automation Systems | Комплектующие и расходные материалы | Обработка и прокладка кабеля | AS |  | EC000005 |  | 4028177805101 | RAS стр. 39 | 878 | ftp://files.rittal.ru/Info4partners/Catalog35_page_by_page/katalog_35%20878.pdf | подлежит | RU Д-DE.ЭМ01.В.00541 | 2022-03-09 | http://www.rittal.com/imf/none/65_989 |  |  | AS Ferrules 0,5 mmВІ length 8mm AWG
| 4050743 | AS Кабельные наконечники россыпью 0,75мм2 8мм 500шт | V | 500 | уп. | 8.99 | 2018-02-01 | [7 empty] | _F_643201 | Rittal Automation Systems | Комплектующие и расходные материалы | Обработка и прокладка кабеля | AS |  | EC000005 |  | 4028177805118 | RAS стр. 39 | 878 | ftp://files.rittal.ru/Info4partners/Catalog35_page_by_page/katalog_35%20878.pdf | подлежит | RU Д-DE.ЭМ01.В.00541 | 2022-03-09 | http://www.rittal.com/imf/none/65_989 |  |  | AS Ferrules 0,75 mmВІ length 8mm AWG
| 4050744 | AS Кабельные наконечники россыпью 1,00мм2 8мм 500шт | V | 500 | уп. | 9.85 | 2018-02-01 | [7 empty] | _F_643201 | Rittal Automation Systems | Комплектующие и расходные материалы | Обработка и прокладка кабеля | AS |  | EC000005 |  | 4028177805125 | RAS стр. 39 | 878 | ftp://files.rittal.ru/Info4partners/Catalog35_page_by_page/katalog_35%20878.pdf | подлежит | RU Д-DE.ЭМ01.В.00541 | 2022-03-09 | http://www.rittal.com/imf/none/65_989 |  |  | AS Ferrules 1,0 mmВІ length 8mm AWG
| 4050745 | AS Кабельные наконечники россыпью 1,50мм2 8мм 500шт | V | 500 | уп. | 10.42 | 2018-02-01 | [7 empty] | _F_643201 | Rittal Automation Systems | Комплектующие и расходные материалы | Обработка и прокладка кабеля | AS |  | EC000005 |  | 4028177805132 | RAS стр. 39 | 878 | ftp://files.rittal.ru/Info4partners/Catalog35_page_by_page/katalog_35%20878.pdf | подлежит | RU Д-DE.ЭМ01.В.00541 | 2022-03-09 | http://www.rittal.com/imf/none/65_989 |  |  | AS Ferrules 1,5 mmВІ length 8mm AWG
| 4050746 | AS Кабельные наконечники на ленте 0,50мм2 8мм 5000шт | V | 5000 | уп. | 66.82 | 2018-02-01 | для автоматов обжима L8,R8 | [6 empty] | _F_643201 | Rittal Automation Systems | Комплектующие и расходные материалы | Обработка и прокладка кабеля | AS |  | EC000005 |  | 4028177805149 | Новинки 2016 стр. 191 | 878 | ftp://files.rittal.ru/Info4partners/Catalog35_page_by_page/katalog_35%20878.pdf | подлежит | RU Д-DE.ЭМ01.В.00541 | 2022-03-09 | http://www.rittal.com/imf/none/65_989 |  |  | AS Ferrules 0,5 mmВІ length 8mm
| 4050747 | AS Кабельные наконечники на ленте 0,75мм2 8мм 5000шт | V | 5000 | уп. | 66.82 | 2018-02-01 | для автоматов обжима L8,R8 | [6 empty] | _F_643201 | Rittal Automation Systems | Комплектующие и расходные материалы | Обработка и прокладка кабеля | AS |  | EC000005 |  | 4028177805156 | Новинки 2016 стр. 191 | 878 | ftp://files.rittal.ru/Info4partners/Catalog35_page_by_page/katalog_35%20878.pdf | подлежит | RU Д-DE.ЭМ01.В.00541 | 2022-03-09 | http://www.rittal.com/imf/none/65_989 |  |  | AS Ferrules 0,75 mmВІ length 8mm
| 4050748 | AS Кабельные наконечники на ленте 1,00мм2 8мм 5000шт | V | 5000 | уп. | 66.82 | 2018-02-01 | для автоматов обжима L8,R8 | [6 empty] | _F_643201 | Rittal Automation Systems | Комплектующие и расходные материалы | Обработка и прокладка кабеля | AS |  | EC000005 |  | 4028177805163 | Новинки 2016 стр. 191 | 878 | ftp://files.rittal.ru/Info4partners/Catalog35_page_by_page/katalog_35%20878.pdf | подлежит | RU Д-DE.ЭМ01.В.00541 | 2022-03-09 | http://www.rittal.com/imf/none/65_989 |  |  | AS Ferrules 1,0 mmВІ length 8mm
| 4050749 | AS Кабельные наконечники на ленте 1,50мм2 8мм 5000шт | V | 5000 | уп. | 66.82 | 2018-02-01 | для автоматов обжима L8,R8 | [6 empty] | _F_643201 | Rittal Automation Systems | Комплектующие и расходные материалы | Обработка и прокладка кабеля | AS |  | EC000005 |  | 4028177805170 | Новинки 2016 стр. 191 | 878 | ftp://files.rittal.ru/Info4partners/Catalog35_page_by_page/katalog_35%20878.pdf | подлежит | RU Д-DE.ЭМ01.В.00541 | 2022-03-09 | http://www.rittal.com/imf/none/65_989 |  |  | AS Ferrules 1,5 mmВІ length 8mm
| 4050750 | AS Кабельные наконечники на ленте 2,50мм2 8мм 3000шт | V | 3000 | уп. | 47.41 | 2018-02-01 | для автоматов обжима L8,R8 | [6 empty] | _F_643201 | Rittal Automation Systems | Комплектующие и расходные материалы | Обработка и прокладка кабеля | AS |  | EC000005 |  | 4028177805187 | Новинки 2016 стр. 191 | 878 | ftp://files.rittal.ru/Info4partners/Catalog35_page_by_page/katalog_35%20878.pdf | подлежит | RU Д-DE.ЭМ01.В.00541 | 2022-03-09 | http://www.rittal.com/imf/none/65_989 |  |  | AS Ferrules 2,5 mmВІ length 8mm
| 4050752 | AS Кабельные наконечники россыпью 0,14мм² 8мм 500шт | S | 500 | уп. | 8.37 | 2018-02-01 | [7 empty] | _F_643201 | Rittal Automation Systems | Комплектующие и расходные материалы | Обработка и прокладка кабеля | AS |  |  |  | 4028177815810 |  | 878 |  | подлежит | RU Д-DE.ЭМ01.В.00541 | 2022-03-09 | http://www.rittal.com/imf/none/65_989/ |  |  | AS wire end ferrules 0,14 mmВІ, 8 mm
| 4050754 | AS Кабельные наконечники россыпью 0,25мм² 8мм 500шт | S | 500 | уп. | 7.59 | 2018-02-01 | [7 empty] | _F_643201 | Rittal Automation Systems | Комплектующие и расходные материалы | Обработка и прокладка кабеля | AS |  |  |  | 4028177815803 |  | 879 |  | подлежит | RU Д-DE.ЭМ01.В.00541 | 2022-03-09 | http://www.rittal.com/imf/none/65_989/ |  |  | AS wire end ferrules 0,25 mmВІ, 8 mm
| 4050757 | AS Кабельные наконечники россыпью 0,34мм² 8мм 500шт | S | 500 | уп. | 7.59 | 2018-02-01 | [7 empty] | _F_643201 | Rittal Automation Systems | Комплектующие и расходные материалы | Обработка и прокладка кабеля | AS |  |  |  | 4028177815797 |  | 879 |  | подлежит | RU Д-DE.ЭМ01.В.00541 | 2022-03-09 | http://www.rittal.com/imf/none/65_989/ |  |  | AS wire end ferrules 0,34 mmВІ, 8 mm
| 4050760 | AS Кабельные наконечники россыпью 0,50мм² 8мм 500шт | S | 500 | уп. | 3.31 | 2018-02-01 | [7 empty] | _F_643201 | Rittal Automation Systems | Комплектующие и расходные материалы | Обработка и прокладка кабеля | AS |  |  |  | 4028177815780 |  | 879 |  | подлежит | RU Д-DE.ЭМ01.В.00541 | 2022-03-09 | http://www.rittal.com/imf/none/65_989/ |  |  | AS wire end ferrules 0,5 mmВІ, 8 mm
| 4050761 | AS Кабельные наконечники россыпью 0,50мм² 10мм 500шт | S | 500 | уп. | 6.92 | 2018-02-01 | [7 empty] | _F_643201 | Rittal Automation Systems | Комплектующие и расходные материалы | Обработка и прокладка кабеля | AS |  |  |  | 4028177815773 |  | 879 |  | подлежит | RU Д-DE.ЭМ01.В.00541 | 2022-03-09 | http://www.rittal.com/imf/none/65_989/ |  |  | AS wire end ferrules 0,5 mmВІ, 10 mm
| 4050764 | AS Кабельные наконечники россыпью 0,75мм² 8мм 500шт | S | 500 | уп. | 3.31 | 2018-02-01 | [7 empty] | _F_643201 | Rittal Automation Systems | Комплектующие и расходные материалы | Обработка и прокладка кабеля | AS |  |  |  | 4028177815766 |  | 879 |  | подлежит | RU Д-DE.ЭМ01.В.00541 | 2022-03-09 | http://www.rittal.com/imf/none/65_989/ |  |  | AS wire end ferrules 0,75 mmВІ, 8 mm
| 4050766 | AS Кабельные наконечники россыпью 0,75мм² 10мм 500шт | S | 500 | уп. | 6.92 | 2018-02-01 | [7 empty] | _F_643201 | Rittal Automation Systems | Комплектующие и расходные материалы | Обработка и прокладка кабеля | AS |  |  |  | 4028177815759 |  | 879 |  | подлежит | RU Д-DE.ЭМ01.В.00541 | 2022-03-09 | http://www.rittal.com/imf/none/65_989/ |  |  | AS wire end ferrules 0,75 mmВІ, 10 mm
| 4050769 | AS Кабельные наконечники россыпью 1,00мм² 8мм 500шт | S | 500 | уп. | 3.31 | 2018-02-01 | [7 empty] | _F_643201 | Rittal Automation Systems | Комплектующие и расходные материалы | Обработка и прокладка кабеля | AS |  |  |  | 4028177815742 |  | 879 |  | подлежит | RU Д-DE.ЭМ01.В.00541 | 2022-03-09 | http://www.rittal.com/imf/none/65_989/ |  |  | AS wire end ferrules 1,0 mmВІ, 8 mm
| 4050770 | AS Кабельные наконечники россыпью 1,00мм² 10мм 500шт | S | 500 | уп. | 6.92 | 2018-02-01 | [7 empty] | _F_643201 | Rittal Automation Systems | Комплектующие и расходные материалы | Обработка и прокладка кабеля | AS |  |  |  | 4028177815735 |  | 879 |  | подлежит | RU Д-DE.ЭМ01.В.00541 | 2022-03-09 | http://www.rittal.com/imf/none/65_989/ |  |  | AS wire end ferrules 1,0 mmВІ, 10 mm
| 4050773 | AS Кабельные наконечники россыпью 1,50мм² 8мм 500шт | S | 500 | уп. | 3.31 | 2018-02-01 | [7 empty] | _F_643201 | Rittal Automation Systems | Комплектующие и расходные материалы | Обработка и прокладка кабеля | AS |  |  |  | 4028177815728 |  | 879 |  | подлежит | RU Д-DE.ЭМ01.В.00541 | 2022-03-09 | http://www.rittal.com/imf/none/65_989/ |  |  | AS Aderendhülsen 1,5 mm², 8 mm lose, rot
| 4050774 | AS Кабельные наконечники россыпью 1,50мм² 10мм 500шт | S | 500 | уп. | 6.92 | 2018-02-01 | [7 empty] | _F_643201 | Rittal Automation Systems | Комплектующие и расходные материалы | Обработка и прокладка кабеля | AS |  |  |  | 4028177815711 |  | 879 |  | подлежит | RU Д-DE.ЭМ01.В.00541 | 2022-03-09 | http://www.rittal.com/imf/none/65_989/ |  |  | AS wire end ferrules 1,5 mmВІ, 10 mm
| 4050779 | AS Кабельные наконечники россыпью 2,50мм² 10мм 500шт | S | 500 | уп. | 7.86 | 2018-02-01 | [7 empty] | _F_643201 | Rittal Automation Systems | Комплектующие и расходные материалы | Обработка и прокладка кабеля | AS |  |  |  | 4028177815704 |  | 879 |  | подлежит | RU Д-DE.ЭМ01.В.00541 | 2022-03-09 | http://www.rittal.com/imf/none/65_989/ |  |  | AS wire end ferrules 2,5 mmВІ, 10 mm
| 4050782 | AS Кабельные наконечники россыпью 4,00мм² 8мм 500шт | S | 500 | уп. | 9.21 | 2018-02-01 | [7 empty] | _F_643201 | Rittal Automation Systems | Комплектующие и расходные материалы | Обработка и прокладка кабеля | AS |  |  |  | 4028177815698 |  | 879 |  | подлежит | RU Д-DE.ЭМ01.В.00541 | 2022-03-09 | http://www.rittal.com/imf/none/65_989/ |  |  | AS wire end ferrules 4,0 mmВІ, 8 mm
| 4050783 | AS Кабельные наконечники россыпью 4,00мм² 12мм 500шт | S | 500 | уп. | 9.21 | 2018-02-01 | [7 empty] | _F_643201 | Rittal Automation Systems | Комплектующие и расходные материалы | Обработка и прокладка кабеля | AS |  |  |  | 4028177815827 |  | 878 |  | подлежит | RU Д-DE.ЭМ01.В.00541 | 2022-03-09 | http://www.rittal.com/imf/none/65_989/ |  |  | AS wire end ferrules 4,0 mmВІ, 12 mm
| 4050785 | AS Кабельные наконечники россыпью 6,00мм² 12мм 100шт | S | 100 | уп. | 2.22 | 2018-02-01 | [7 empty] | _F_643201 | Rittal Automation Systems | Комплектующие и расходные материалы | Обработка и прокладка кабеля | AS |  |  |  | 4028177815681 |  | 879 |  | подлежит | RU Д-DE.ЭМ01.В.00541 | 2022-03-09 | http://www.rittal.com/imf/none/65_989/ |  |  | AS wire end ferrules 6,0 mmВІ, 12 mm
| 4051525 | AS Кабельные наконечники россыпью 2,50мм² 10мм 1000шт | S | 1000 | уп. | 17 | 2018-02-01 | [7 empty] | _F_643201 | Rittal Automation Systems | Комплектующие и расходные материалы | Обработка и прокладка кабеля | AS |  |  |  | 4028177815834 |  | 878 |  | подлежит | RU Д-DE.ЭМ01.В.00541 | 2022-03-09 | http://www.rittal.com/imf/none/65_989/ |  |  | AS wire end ferrules 2,5 mmВІ, 10 mm
| 4051638 | AS Кабельные наконечники россыпью 0,50мм² 10мм 1000шт | S | 1000 | уп. | 14.75 | 2018-02-01 | [7 empty] | _F_643201 | Rittal Automation Systems | Комплектующие и расходные материалы | Обработка и прокладка кабеля | AS |  |  |  | 4028177815865 |  | 878 |  | подлежит | RU Д-DE.ЭМ01.В.00541 | 2022-03-09 | http://www.rittal.com/imf/none/65_989/ |  |  | AS wire end ferrules 0,5 mmВІ, 10 mm
| 4051641 | AS Кабельные наконечники россыпью 0,75мм² 10мм 1000шт | S | 1000 | уп. | 14.75 | 2018-02-01 | [7 empty] | _F_643201 | Rittal Automation Systems | Комплектующие и расходные материалы | Обработка и прокладка кабеля | AS |  |  |  | 4028177815872 |  | 878 |  | подлежит | RU Д-DE.ЭМ01.В.00541 | 2022-03-09 | http://www.rittal.com/imf/none/65_989/ |  |  | AS wire end ferrules 0,75 mmВІ, 10 mm
| 4051644 | AS Кабельные наконечники россыпью 1,00мм² 10мм 1000шт | S | 1000 | уп. | 14.75 | 2018-02-01 | [7 empty] | _F_643201 | Rittal Automation Systems | Комплектующие и расходные материалы | Обработка и прокладка кабеля | AS |  |  |  | 4028177815858 |  | 878 |  | подлежит | RU Д-DE.ЭМ01.В.00541 | 2022-03-09 | http://www.rittal.com/imf/none/65_989/ |  |  | AS wire end ferrules 1,0 mmВІ, 10 mm
| 4051647 | AS Кабельные наконечники россыпью 1,50мм² 10мм 1000шт | S | 1000 | уп. | 14.75 | 2018-02-01 | [7 empty] | _F_643201 | Rittal Automation Systems | Комплектующие и расходные материалы | Обработка и прокладка кабеля | AS |  |  |  | 4028177815841 |  | 878 |  | подлежит | RU Д-DE.ЭМ01.В.00541 | 2022-03-09 | http://www.rittal.com/imf/none/65_989/ |  |  | AS wire end ferrules 1,5 mmВІ, 10 mm
| 4050464 | AS Нож для снятия изоляции автомата S22 2шт | V | 2 | уп. | 269 | 2018-02-01 |  | 0.1 |  | 2.658 |  |  |  | _F_643202 | Rittal Automation Systems | Комплектующие и расходные материалы | Обработка и прокладка кабеля | AS |  | EC002778 |  | 4028177804890 | Новинки 2016 стр. 189 | 859 | ftp://files.rittal.ru/Info4partners/Catalog35_page_by_page/katalog_35%20859.pdf | не подлежит | [5 empty] | AS Replacem. for V-stripping-knife titan
| 4050465 | AS Нож для резки проводов автомата C8 4шт | V | 4 | уп. | 499.78 | 2018-02-01 |  | 0.1 |  | 2.658 |  |  |  | _F_643202 | Rittal Automation Systems | Комплектующие и расходные материалы | Обработка и прокладка кабеля | AS |  | EC002778 |  | 4028177804906 | Новинки 2016 стр. 188 | 858 | ftp://files.rittal.ru/Info4partners/Catalog35_page_by_page/katalog_35%20858.pdf | не подлежит | [5 empty] | AS Replacem, for V-stripping-knife titan
| 4050466 | AS Нож для снятия изоляции автомата L8, R8 4шт | V | 4 | уп. | 149.55 | 2018-02-01 |  | 0.1 |  | 2.658 |  |  |  | _F_643202 | Rittal Automation Systems | Комплектующие и расходные материалы | Обработка и прокладка кабеля | AS |  | EC002778 |  | 4028177804913 | Новинки 2016 стр. 190,191 | 860 | ftp://files.rittal.ru/Info4partners/Catalog35_page_by_page/katalog_35%20860.pdf | не подлежит | [5 empty] | AS Replacment for stripping-knife titan
| 4050467 | AS Подающая головка 0,5-1,6 мм2 автомата обжима L8 | V | 1 | шт. | 1546.51 | 2018-02-01 |  | 1.137 |  | 10.556 |  |  |  | _F_643202 | Rittal Automation Systems | Комплектующие и расходные материалы | Обработка и прокладка кабеля | AS |  | EC002778 |  | 4028177804920 | Новинки 2016 стр. 190 | 860 | ftp://files.rittal.ru/Info4partners/Catalog35_page_by_page/katalog_35%20860.pdf | не подлежит | [5 empty] | AS Vibration conveyor 0,5 -1,0 mm2
| 4050468 | AS Подающая головка 1,5-2,5 мм2 автомата обжима L8 | V | 1 | шт. | 1546.51 | 2018-02-01 |  | 1.108 |  | 10.556 |  |  |  | _F_643202 | Rittal Automation Systems | Комплектующие и расходные материалы | Обработка и прокладка кабеля | AS |  | EC002778 |  | 4028177804937 | Новинки 2016 стр. 190 | 860 | ftp://files.rittal.ru/Info4partners/Catalog35_page_by_page/katalog_35%20860.pdf | не подлежит | [5 empty] | AS Vibration conveyor 1,5 -2,5 mm2
| 4050216 | AS Держатель мотков провода для монтажного стола 1шт | V | 1 | шт. | 112.4 | 2018-02-01 |  | 1 | [5 empty] | _F_643301 | Rittal Automation Systems | Комплектующие и расходные материалы | Логистические приспособления и инструменты | AS |  | EC001231 |  | 4028177804685 | RAS стр. 63 | 903 | ftp://files.rittal.ru/Info4partners/Catalog35_page_by_page/katalog_35%20903.pdf | не подлежит | [5 empty] | AS Drahtrollenhalter Option zu Assemblex
| 4050217 | AS Сменный аккумулятор для монтажного стола 1шт | V | 1 | шт. | 337.19 | 2018-02-01 |  | 4 | [5 empty] | _F_643301 | Rittal Automation Systems | Комплектующие и расходные материалы | Логистические приспособления и инструменты | AS |  | EC001231 |  | 4028177804692 | RAS стр. 63 | 903 | ftp://files.rittal.ru/Info4partners/Catalog35_page_by_page/katalog_35%20903.pdf | [6 empty] | AS Austausch Akku
| 4050218 | AS Винтовой адаптер для шпинделя 1шт | V | 1 | шт. | 38.97 | 2018-02-01 |  | 1 | [5 empty] | _F_643301 | Rittal Automation Systems | Комплектующие и расходные материалы | Логистические приспособления и инструменты | AS |  | EC001231 |  | 4028177804708 | RAS стр. 63 | 903 | ftp://files.rittal.ru/Info4partners/Catalog35_page_by_page/katalog_35%20903.pdf | не подлежит | [5 empty] | AS Schraubadapter für Spindelhub
| 4050220 | AS Роликовая дорожка для монтажного стола 1шт | V | 1 | шт. | 765.77 | 2018-02-01 |  | 10 | [5 empty] | _F_643301 | Rittal Automation Systems | Комплектующие и расходные материалы | Логистические приспособления и инструменты | AS |  | EC001231 |  | 4028177804722 | RAS стр. 63 | 903 | ftp://files.rittal.ru/Info4partners/Catalog35_page_by_page/katalog_35%20903.pdf | не подлежит | [5 empty] | AS Rollenbahn für seitl. Einschub
| 4050221 | AS Набор держателей МП АЕ для монтажного стола 1шт | V | 1 | шт. | 482.84 | 2018-02-01 | [7 empty] | _F_643301 | Rittal Automation Systems | Комплектующие и расходные материалы | Логистические приспособления и инструменты | AS |  | EC001231 |  | 4028177806313 | RAS стр. 63 | 903 | ftp://files.rittal.ru/Info4partners/Catalog35_page_by_page/katalog_35%20903.pdf | не подлежит | [5 empty] | AS Halterungsset AE
| 4050210 | AS Расширение монтажного стола до 1900мм 2шт | V | 2 | уп. | 292.23 | 2018-02-01 |  | 18 | [5 empty] | _F_643302 | Rittal Automation Systems | Комплектующие и расходные материалы | Логистические приспособления и инструменты | AS |  | EC001231 |  | 4028177804630 | RAS стр. 62 | 902 | ftp://files.rittal.ru/Info4partners/Catalog35_page_by_page/katalog_35%20902.pdf | не подлежит | [5 empty] | AS Montagetisch-Verbreiterung auf 1900mm, MTV-2T
| 4050211 | AS Набор крепления корпуса для монтажного стола 1шт | V | 1 | шт. | 146.85 | 2018-02-01 |  | 6 | [5 empty] | _F_643302 | Rittal Automation Systems | Комплектующие и расходные материалы | Логистические приспособления и инструменты | AS |  | EC001231 |  | 4028177804647 | RAS стр. 62 | 902 | ftp://files.rittal.ru/Info4partners/Catalog35_page_by_page/katalog_35%20902.pdf | не подлежит | [5 empty] | AS Gehäuse-Set Option zu Assemblex, Set zur Montage von Gehäusen, SPU-AE
| 4050212 | AS Держатель проводов для монтажного стола 1шт | V | 1 | шт. | 92.91 | 2018-02-01 |  | 1.5 | [5 empty] | _F_643302 | Rittal Automation Systems | Комплектующие и расходные материалы | Логистические приспособления и инструменты | AS |  | EC001231 |  | 4028177804654 | RAS стр. 62 | 902 | ftp://files.rittal.ru/Info4partners/Catalog35_page_by_page/katalog_35%20902.pdf | не подлежит | [5 empty] | AS Drahtführung Option zu Assemblex
| 4050213 | AS Зажимной блок МП TS/SE верхний для монтажного стола 1шт | V | 1 | шт. | 107.9 | 2018-02-01 |  | 1 | [5 empty] | _F_643302 | Rittal Automation Systems | Комплектующие и расходные материалы | Логистические приспособления и инструменты | AS |  | EC001231 |  | 4028177804661 | RAS стр. 62 | 902 | ftp://files.rittal.ru/Info4partners/Catalog35_page_by_page/katalog_35%20902.pdf | не подлежит | [5 empty] | AS Spanneinheit oben Option zu Assemblex, SPO-1
| 4050214 | AS Зажимной блок МП TS/SE нижний для монтажного стола 1шт | V | 1 | шт. | 76.42 | 2018-02-01 |  | 1 | [5 empty] | _F_643302 | Rittal Automation Systems | Комплектующие и расходные материалы | Логистические приспособления и инструменты | AS |  | EC001231 |  | 4028177804678 | RAS стр. 62 | 902 | ftp://files.rittal.ru/Info4partners/Catalog35_page_by_page/katalog_35%20902.pdf | не подлежит | [5 empty] | AS Spanneinheit unten Option zu Assemblex, SPU-1
| 3651500 | ПП 6ЕВ 12ЕШ + ниппеля, винты, 1 шт | V | 1 | шт. | 12.35 | 2018-02-01 |  | 0.12 | 0.12 | 0.216 |  |  |  | _G_951009 | Другое | Другое | Другое | #N/A |  |  |  | 4250558926451 |  |  |  | не подлежит | РОСС DE.АВ51.H00526 | 2018-03-11 | http://www.rittal.com/imf/none/65_319/ |  |  | RP TEILFRONTPLATTE ALS ABDECKG 6HE/12TE
| 3344012 | Вентилятор HeiCool 12В DC, 1 шт | WA | 1 | шт. | 0 | 2018-02-01 | цена по запросу. | 2.16 | 2.16 |  |  |  |  | _G_972309 | Другое | Группы внешних артикулов | Heitec | #N/A |  |  |  | 4250558900062 |  |  |  | не подлежит | РОСС DE.АВ51.H00526 | 2018-03-11 | http://www.rittal.com/imf/none/65_319/ |  |  | SK FLAT PACK LÜFTER F.RIPAC
| 3344024 | Вентилятор HeiCool 24В DC, 1 шт | WA | 1 | шт. | 0 | 2018-02-01 | цена по запросу. | 2.318 | 2.318 |  |  |  |  | _G_972309 | Другое | Группы внешних артикулов | Heitec | #N/A |  |  |  | 4250558900079 |  |  |  | не подлежит | РОСС DE.АВ51.H00526 | 2018-03-11 | http://www.rittal.com/imf/none/65_319/ |  |  | SK FLAT PACK LÜFTER F.RIPAC
| 3344048 | Вентилятор HeiCool 48В DC, 1 шт | WA | 1 | шт. | 0 | 2018-02-01 | цена по запросу. | 2.1 | 2.1 |  |  |  |  | _G_972309 | Другое | Группы внешних артикулов | Heitec | #N/A |  |  |  | 4250558900086 |  |  |  | не подлежит | РОСС DE.АВ51.H00526 | 2018-03-11 | http://www.rittal.com/imf/none/65_319/ |  |  | SK FLAT PACK LÜFTER F.RIPAC
| 3606010 | Вставка заземления, 50 шт | S | 50 | уп. | 23.46 | 2018-02-01 |  | 0.001 | 0.001 | 0.002 |  |  |  | _G_972309 | Другое | Группы внешних артикулов | Heitec | RP |  | EC002520 |  | 4250558926239 |  |  |  | не подлежит | РОСС DE.АВ51.H00526 | 2018-03-11 | http://www.rittal.com/imf/none/65_319/ |  |  | UN SCHUTZLEITERELEMENT
| 3606140 | Напр. для кассет 160мм, 10 шт | V | 10 | уп. | 6.24 | 2018-02-01 |  | 0.002 | 0.002 | 0.197 |  |  |  | _G_972309 | Другое | Группы внешних артикулов | Heitec | RP |  | EC002520 |  | 4250558926246 |  | Heitec 158 | ftp://files.rittal.ru/Info4partners/Heitec_by_page_2017/Heitec%20158.pdf | не подлежит | РОСС DE.АВ51.H00526 | 2018-03-11 | http://www.rittal.com/imf/none/65_319/ |  |  | UN KARTENF.IN KASS.160MM 10ST. A
| 3606200 | Напр. для кассет 220мм, 10 шт | V | 10 | уп. | 7.04 | 2018-02-01 |  | 0.004 | 0.003 | 0.312 |  |  |  | _G_972309 | Другое | Группы внешних артикулов | Heitec | RP |  | EC002520 |  | 4250558926253 |  | Heitec 158 | ftp://files.rittal.ru/Info4partners/Heitec_by_page_2017/Heitec%20158.pdf | не подлежит | РОСС DE.АВ51.H00526 | 2018-03-11 | http://www.rittal.com/imf/none/65_319/ |  |  | UN KARTENF. IN KASS. 220 MM A
| 3606300 | Марк. полоска д/ручек тип V 0.5м, 5 шт | WA | 5 | уп. | 0 | 2018-02-01 | цена по запросу. | [6 empty] | _G_972309 | Другое | Группы внешних артикулов | Heitec | RP | [5 empty] | Heitec 177 | ftp://files.rittal.ru/Info4partners/Heitec_by_page_2017/Heitec%20177.pdf | не подлежит | РОСС DE.АВ51.H00526 | 2018-03-11 | http://www.rittal.com/imf/none/65_319/ |  |  | L BEZEICHNUNGSSTR.F.HANDGRIFF A
| 3606321 | Держатели карт д/кассет, 2 шт | S | 2 | уп. | 1.68 | 2018-02-01 |  | 0.004 | 0.004 | 0.015 |  |  |  | _G_972309 | Другое | Группы внешних артикулов | Heitec | RP |  | EC002520 |  | 4250558923344 |  | Heitec 183 | ftp://files.rittal.ru/Info4partners/Heitec_by_page_2017/Heitec%20183.pdf | не подлежит | РОСС DE.АВ51.H00526 | 2018-03-11 | http://www.rittal.com/imf/none/65_319/ |  |  | UN KARTENHALTER IN KASS.VE=2ST
| 3606330 | Держатели карт д/ручек тип V, VI, 10 шт | S | 10 | уп. | 5.82 | 2018-02-01 |  | 0.004 | 0.004 | 0.02 |  |  |  | _G_972309 | Другое | Группы внешних артикулов | Heitec | RP |  | EC002520 |  | 4250558926260 |  | Heitec 178 | ftp://files.rittal.ru/Info4partners/Heitec_by_page_2017/Heitec%20178.pdf | не подлежит | РОСС DE.АВ51.H00526 | 2018-03-11 | http://www.rittal.com/imf/none/65_319/ |  |  | UN KARTENHALTER AN FRONTP.10ST
| 3606550 | Винт M3x8, 100 шт | V | 100 | уп. | 8.62 | 2018-02-01 |  | 0.001 | 0.001 | 0.052 |  |  |  | _G_972309 | Другое | Группы внешних артикулов | Heitec | #N/A |  |  |  | 4250558900116 |  | Heitec 202 | ftp://files.rittal.ru/Info4partners/Heitec_by_page_2017/Heitec%20202.pdf | не подлежит | [5 empty] | LINSENSENKSCHRAUBEN M3x8 VE=100ST
| 3606560 | Винт M3x8, 100 шт | V | 100 | уп. | 7.62 | 2018-02-01 |  | 0.001 | 0.001 | 0.013 |  |  |  | _G_972309 | Другое | Группы внешних артикулов | Heitec | RP |  |  |  | 4250558900123 |  | Heitec 202 | ftp://files.rittal.ru/Info4partners/Heitec_by_page_2017/Heitec%20202.pdf | не подлежит | [5 empty] | LINSENSCHRAUBE M3x8 VE=100ST
| 3606610 | Винт M2.5x10, 100 шт | V | 100 | уп. | 8.62 | 2018-02-01 |  | 0.001 | 0.001 | 0.006 |  |  |  | _G_972309 | Другое | Группы внешних артикулов | Heitec | RP |  |  |  | 4250558900130 |  | Heitec 202 | ftp://files.rittal.ru/Info4partners/Heitec_by_page_2017/Heitec%20202.pdf | не подлежит | [5 empty] | LINSENSENKSCHR. M2.5x10 VE=100ST
| 3634045 | Шина гориз. зад.сред. EASY 84ЕШ д/КП, 1 шт | V | 1 | шт. | 11.02 | 2018-02-01 |  | 0.154 | 0.144 | 0.131 |  |  |  | _G_972309 | Другое | Группы внешних артикулов | Heitec | RP |  | EC002520 |  | 4250558922729 |  |  |  | не подлежит | РОСС DE.АВ51.H00526 | 2018-03-11 | http://www.rittal.com/imf/none/65_319/ |  |  | RP EASY Schiene HM/6HE, Bpl, 84TE kpl.
| 3634060 | Канты для крейтов 1/2 19", 2 шт | V | 2 | уп. | 37.32 | 2018-02-01 |  | 0.08 | 0.07 | 0.196 |  |  |  | _G_972309 | Другое | Группы внешних артикулов | Heitec | RP |  |  |  | 4250558900161 |  | Heitec 180 | ftp://files.rittal.ru/Info4partners/Heitec_by_page_2017/Heitec%20180.pdf | не подлежит | РОСС DE.АВ51.H00526 | 2018-03-11 | http://www.rittal.com/imf/none/65_319/ |  |  | RP TÜREINBAUBLENDE 1/2 19" VE=2ST
| 3634070 | Канты для крейтов 19", 2 шт | WA | 2 | уп. | 0 | 2018-02-01 | цена по запросу. | 0.124 | 0.114 | 0.3 |  |  |  | _G_972309 | Другое | Группы внешних артикулов | Heitec | UN |  | EC002520 |  | 4250558900178 |  | Heitec 180 | ftp://files.rittal.ru/Info4partners/Heitec_by_page_2017/Heitec%20180.pdf | не подлежит | РОСС DE.АВ51.H00526 | 2018-03-11 | http://www.rittal.com/imf/none/65_319/ |  |  | RP TÜREINBAUBLENDE 19" VE=2ST.
| 3634085 | Шина гориз. зад.сред. EASY 84ЕШ д/разъемов, 1 шт | V | 1 | шт. | 19.1 | 2018-02-01 |  | 0.276 | 0.226 | 0.326 |  |  |  | _G_972309 | Другое | Группы внешних артикулов | Heitec | RP |  | EC002520 |  | 4250558922736 |  | Heitec 87 | ftp://files.rittal.ru/Info4partners/Heitec_by_page_2017/Heitec%2087.pdf | не подлежит | РОСС DE.АВ51.H00526 | 2018-03-11 | http://www.rittal.com/imf/none/65_319/ |  |  | RP EASY Schiene HM/6HE Stecker 84TE kpl.
| 3634100 | Крейт EASY 3ЕВ/84ЕШ/175мм д/КП, 1 шт | S | 1 | шт. | 38.68 | 2018-02-01 |  | 1.202 | 1.002 | 5.508 |  |  |  | _G_972309 | Другое | Группы внешних артикулов | Heitec | RP |  | EC001031 |  | 4250558926291 |  | Heitec 83 | ftp://files.rittal.ru/Info4partners/Heitec_by_page_2017/Heitec%2083.pdf | не подлежит | РОСС DE.АВ51.H00526 | 2018-03-11 | http://www.rittal.com/imf/none/65_319/ |  |  | RP EASY BGT, 3HE, 84TE T175mm f.BP
| 3634101 | Крейт EASY 3ЕВ 84ЕШ, Г175мм | V | 1 | шт. | 43.5 | 2018-02-01 |  | 1.25 | 1.05 | 5.303 |  |  |  | _G_972309 | Другое | Группы внешних артикулов | Heitec | RP |  | EC001031 |  | 4250558926307 |  |  |  | не подлежит | РОСС DE.АВ51.H00526 | 2018-03-11 | http://www.rittal.com/imf/none/65_319/ |  |  | RP EASY BGT 3HE 84TE, T175MM F. ISOL. BP
| 3634110 | Крейт EASY 3ЕВ/84ЕШ/235мм д/КП, 1 шт | S | 1 | шт. | 39.46 | 2018-02-01 |  | 1.291 | 1.091 | 5.738 |  |  |  | _G_972309 | Другое | Группы внешних артикулов | Heitec | RP |  | EC001031 |  | 4250558922460 |  | Heitec 83 | ftp://files.rittal.ru/Info4partners/Heitec_by_page_2017/Heitec%2083.pdf | не подлежит | РОСС DE.АВ51.H00526 | 2018-03-11 | http://www.rittal.com/imf/none/65_319/ |  |  | RP EASY BGT, 3HE, 84TE T235mm f.BP
| 3634111 | Крейт EASY 3ЕВ 84ЕШ, Г235мм | V | 1 | шт. | 44.28 | 2018-02-01 |  | 1.275 | 1.075 | 5.355 |  |  |  | _G_972309 | Другое | Группы внешних артикулов | Heitec | RP |  | EC001031 |  | 4250558900185 |  |  |  | не подлежит | РОСС DE.АВ51.H00526 | 2018-03-11 | http://www.rittal.com/imf/none/65_319/ |  |  | RP EASY BGT 3HE 84TE, T235MM F. ISOL. BP
| 3634120 | Крейт EASY 3ЕВ/84ЕШ/295мм д/КП, 1 шт | V | 1 | шт. | 40.86 | 2018-02-01 |  | 1.376 | 1.176 | 5.355 |  |  |  | _G_972309 | Другое | Группы внешних артикулов | Heitec | RP |  | EC001031 |  | 4250558922484 |  | Heitec 83 | ftp://files.rittal.ru/Info4partners/Heitec_by_page_2017/Heitec%2083.pdf | не подлежит | РОСС DE.АВ51.H00526 | 2018-03-11 | http://www.rittal.com/imf/none/65_319/ |  |  | RP EASY BGT, 3HE, 84TE T295mm f.BP
| 3634130 | Крейт EASY 3ЕВ/84ЕШ/355мм д/КП, 1 шт | V | 1 | шт. | 41.64 | 2018-02-01 |  | 1.447 | 1.247 | 5.32 |  |  |  | _G_972309 | Другое | Группы внешних артикулов | Heitec | RP |  | EC001031 |  | 4250558922507 |  | Heitec 83 | ftp://files.rittal.ru/Info4partners/Heitec_by_page_2017/Heitec%2083.pdf | не подлежит | РОСС DE.АВ51.H00526 | 2018-03-11 | http://www.rittal.com/imf/none/65_319/ |  |  | RP EASY BGT, 3HE, 84TE T355mm f.BP
| 3634140 | Крейт EASY 3ЕВ/84ЕШ/415мм д/КП, 1 шт | V | 1 | шт. | 43.18 | 2018-02-01 |  | 1.53 | 1.33 | 5.355 |  |  |  | _G_972309 | Другое | Группы внешних артикулов | Heitec | RP |  | EC001031 |  | 4250558922514 |  | Heitec 83 | ftp://files.rittal.ru/Info4partners/Heitec_by_page_2017/Heitec%2083.pdf | не подлежит | РОСС DE.АВ51.H00526 | 2018-03-11 | http://www.rittal.com/imf/none/65_319/ |  |  | RP EASY BGT, 3HE, 84TE T415mm f.BP
| 3634150 | Крейт EASY 3ЕВ/84ЕШ/175мм д/разъемов, 1 шт | S | 1 | шт. | 39.46 | 2018-02-01 |  | 1.322 | 1.122 | 5.355 |  |  |  | _G_972309 | Другое | Группы внешних артикулов | Heitec | RP |  | EC001031 |  | 4250558922453 |  | Heitec 83 | ftp://files.rittal.ru/Info4partners/Heitec_by_page_2017/Heitec%2083.pdf | не подлежит | РОСС DE.АВ51.H00526 | 2018-03-11 | http://www.rittal.com/imf/none/65_319/ |  |  | RP EASY BGT, 3HE, 84TE T175mm f. Stecker
| 3634160 | Крейт EASY 3ЕВ/84ЕШ/235мм д/разъемов, 1 шт | V | 1 | шт. | 40.08 | 2018-02-01 |  | 1.406 | 1.206 | 5.355 |  |  |  | _G_972309 | Другое | Группы внешних артикулов | Heitec | RP |  | EC001031 |  | 4250558922477 |  | Heitec 83 | ftp://files.rittal.ru/Info4partners/Heitec_by_page_2017/Heitec%2083.pdf | не подлежит | РОСС DE.АВ51.H00526 | 2018-03-11 | http://www.rittal.com/imf/none/65_319/ |  |  | RP EASY BGT, 3HE, 84TE T235mm f. Stecker
| 3634170 | Крейт EASY 3ЕВ/84ЕШ/295мм д/разъемов, 1 шт | V | 1 | шт. | 41.64 | 2018-02-01 |  | 1.49 | 1.29 | 5.355 |  |  |  | _G_972309 | Другое | Группы внешних артикулов | Heitec | RP |  | EC001031 |  | 4250558922491 |  | Heitec 83 | ftp://files.rittal.ru/Info4partners/Heitec_by_page_2017/Heitec%2083.pdf | не подлежит | РОСС DE.АВ51.H00526 | 2018-03-11 | http://www.rittal.com/imf/none/65_319/ |  |  | RP EASY BGT, 3HE, 84TE T295mm f. Stecker
| 3634180 | Крейт EASY 6ЕВ/84ЕШ/175мм д/КП, 1 шт | S | 1 | шт. | 51.72 | 2018-02-01 |  | 1.9 | 1.878 | 10.908 |  |  |  | _G_972309 | Другое | Группы внешних артикулов | Heitec | RP |  | EC001031 |  | 4250558922521 |  | Heitec 83 | ftp://files.rittal.ru/Info4partners/Heitec_by_page_2017/Heitec%2083.pdf | не подлежит | РОСС DE.АВ51.H00526 | 2018-03-11 | http://www.rittal.com/imf/none/65_319/ |  |  | RP EASY BGT, 6HE, 84TE T175mm f. BP
| 3634181 | Крейт EASY 6ЕВ 84ЕШ, Г175мм | V | 1 | шт. | 61.38 | 2018-02-01 |  | 1.835 | 1.635 | 10.5 |  |  |  | _G_972309 | Другое | Группы внешних артикулов | Heitec | RP |  | EC001031 |  | 4250558926314 |  |  |  | не подлежит | РОСС DE.АВ51.H00526 | 2018-03-11 | http://www.rittal.com/imf/none/65_319/ |  |  | RP EASY BGT 6HE 84TE, T175MM F. ISOL. BP
| 3634190 | Крейт EASY 6ЕВ/84ЕШ/235мм д/КП, 1 шт | V | 1 | шт. | 53.6 | 2018-02-01 |  | 2.046 | 1.846 | 10.668 |  |  |  | _G_972309 | Другое | Группы внешних артикулов | Heitec | RP |  | EC001031 |  | 4250558900192 |  | Heitec 83 | ftp://files.rittal.ru/Info4partners/Heitec_by_page_2017/Heitec%2083.pdf | не подлежит | РОСС DE.АВ51.H00526 | 2018-03-11 | http://www.rittal.com/imf/none/65_319/ |  |  | RP EASY BGT, 6HE, 84TE T235mm f. BP
| 3634191 | Крейт EASY 6ЕВ 84ЕШ, Г235мм | V | 1 | шт. | 63.24 | 2018-02-01 |  | 2.072 | 1.872 | 10.71 |  |  |  | _G_972309 | Другое | Группы внешних артикулов | Heitec | RP |  | EC001031 |  | 4250558926321 |  |  |  | не подлежит | РОСС DE.АВ51.H00526 | 2018-03-11 | http://www.rittal.com/imf/none/65_319/ |  |  | RP EASY BGT 6HE 84TE, T235MM F. ISOL. BP
| 3634200 | Крейт EASY 6ЕВ/84ЕШ/295мм д/КП, 1 шт | V | 1 | шт. | 55.32 | 2018-02-01 |  | 2.2 | 2 | 10.71 |  |  |  | _G_972309 | Другое | Группы внешних артикулов | Heitec | RP |  | EC001031 |  | 4250558922545 |  | Heitec 83 | ftp://files.rittal.ru/Info4partners/Heitec_by_page_2017/Heitec%2083.pdf | не подлежит | РОСС DE.АВ51.H00526 | 2018-03-11 | http://www.rittal.com/imf/none/65_319/ |  |  | RP EASY BGT, 6HE, 84TE T295mm f. BP
| 3634210 | Крейт EASY 6ЕВ/84ЕШ/355мм д/КП, 1 шт | V | 1 | шт. | 56.7 | 2018-02-01 |  | 2.37 | 2.17 | 10.71 |  |  |  | _G_972309 | Другое | Группы внешних артикулов | Heitec | RP |  | EC001031 |  | 4250558922569 |  | Heitec 83 | ftp://files.rittal.ru/Info4partners/Heitec_by_page_2017/Heitec%2083.pdf | не подлежит | РОСС DE.АВ51.H00526 | 2018-03-11 | http://www.rittal.com/imf/none/65_319/ |  |  | RP EASY BGT, 6HE, 84TE T355mm f. BP
| 3634220 | Крейт EASY 6ЕВ/84ЕШ/415мм д/КП, 1 шт | V | 1 | шт. | 58.4 | 2018-02-01 |  | 2.53 | 2.33 | 10.71 |  |  |  | _G_972309 | Другое | Группы внешних артикулов | Heitec | RP |  | EC001031 |  | 4250558922576 |  | Heitec 83 | ftp://files.rittal.ru/Info4partners/Heitec_by_page_2017/Heitec%2083.pdf | не подлежит | РОСС DE.АВ51.H00526 | 2018-03-11 | http://www.rittal.com/imf/none/65_319/ |  |  | RP EASY BGT, 6HE, 84TE T415mm f. BP
| 3634230 | Крейт EASY 6ЕВ/84ЕШ/175мм д/разъемов, 1 шт | V | 1 | шт. | 57.5 | 2018-02-01 |  | 2.11 | 1.91 | 10.71 |  |  |  | _G_972309 | Другое | Группы внешних артикулов | Heitec | RP |  | EC001031 |  | 4250558922538 |  | Heitec 83 | ftp://files.rittal.ru/Info4partners/Heitec_by_page_2017/Heitec%2083.pdf | не подлежит | РОСС DE.АВ51.H00526 | 2018-03-11 | http://www.rittal.com/imf/none/65_319/ |  |  | RP EASY BGT, 6HE, 84TE T175mm f. Stecker
| 3634233 | Винты ISO 7046 M3x6, 100 шт | V | 100 | уп. | 4.7 | 2018-02-01 |  | 0.35 | 0.35 | 0.026 |  |  |  | _G_972309 | Другое | Группы внешних артикулов | Heitec | RP |  | EC000887 |  | 4250558926338 |  |  |  | не подлежит | [5 empty] | BEFSCHRB ISO7046 M3X6 T10 VE100ST
| 3634240 | Крейт EASY 6ЕВ/84ЕШ/235мм д/разъемов, 1 шт | V | 1 | шт. | 59.34 | 2018-02-01 |  | 2.28 | 2.08 | 10.71 |  |  |  | _G_972309 | Другое | Группы внешних артикулов | Heitec | RP |  | EC001031 |  | 4250558926345 |  | Heitec 83 | ftp://files.rittal.ru/Info4partners/Heitec_by_page_2017/Heitec%2083.pdf | не подлежит | РОСС DE.АВ51.H00526 | 2018-03-11 | http://www.rittal.com/imf/none/65_319/ |  |  | RP EASY BGT, 6HE, 84TE T235mm f. Stecker
| 3634250 | Крейт EASY 6ЕВ/84ЕШ/295мм д/разъемов, 1 шт | V | 1 | шт. | 61.06 | 2018-02-01 |  | 2.442 | 2.242 | 10.71 |  |  |  | _G_972309 | Другое | Группы внешних артикулов | Heitec | RP |  | EC001031 |  | 4250558922552 |  | Heitec 83 | ftp://files.rittal.ru/Info4partners/Heitec_by_page_2017/Heitec%2083.pdf | не подлежит | РОСС DE.АВ51.H00526 | 2018-03-11 | http://www.rittal.com/imf/none/65_319/ |  |  | RP EASY BGT, 6HE, 84TE T295mm f. Stecker
| 3634420 | Саморез д/креп. клипс д/защит. панелей, 100 шт | V | 100 | уп. | 16 | 2018-02-01 |  | 0.001 | 0.001 | 0.001 |  |  |  | _G_972309 | Другое | Группы внешних артикулов | Heitec | RP |  | EC002520 |  | 4250558923320 |  | Heitec 164 | ftp://files.rittal.ru/Info4partners/Heitec_by_page_2017/Heitec%20164.pdf | не подлежит | [5 empty] | BLechschrb ISO7049 ST3.5x9.5 C-Z VE100ST
| 3634430 | Винт M4x16 д/соед. шин EASY, 100 шт. | V | 100 | уп. | 19.1 | 2018-02-01 |  | 0.192 | 0.182 | 0.287 |  |  |  | _G_972309 | Другое | Группы внешних артикулов | Heitec | RP |  | EC000887 |  | 4250558922842 |  | Heitec 202 | ftp://files.rittal.ru/Info4partners/Heitec_by_page_2017/Heitec%20202.pdf | не подлежит | [5 empty] | SCHR-DIN7500-PE-TX20-A2K-M4X12 VE=100ST
| 3634435 | Винт M4x12 д/средних соед. шин EASY, 100 шт | WA | 100 | уп. | 0 | 2018-02-01 | цена по запросу. | 0.434 | 0.384 | 1.103 |  |  |  | _G_972309 | Другое | Группы внешних артикулов | Heitec | #N/A |  |  |  | 4250558938140 |  | Heitec 202 | ftp://files.rittal.ru/Info4partners/Heitec_by_page_2017/Heitec%20202.pdf | не подлежит | [5 empty] | Schr-ISO7045-4.8-TX20-M4x12 VE=100ST
| 3634450 | Крепежная клипса д/защит. панелей, 50 шт | V | 50 | уп. | 17.56 | 2018-02-01 |  | 0.002 | 0.002 | 0.002 |  |  |  | _G_972309 | Другое | Группы внешних артикулов | Heitec | RP |  | EC002520 |  | 4250558922378 |  | Heitec 164 | ftp://files.rittal.ru/Info4partners/Heitec_by_page_2017/Heitec%20164.pdf | не подлежит | РОСС DE.АВ51.H00526 | 2018-03-11 | http://www.rittal.com/imf/none/65_319/ |  |  | RP EASY Bef.-Clip f.Deckbl. VE50ST
| 3634510 | Шина гориз. зад. EASY д/панелей 84ЕШ, 1 шт / замена на 3634515 (по 2 шт.) | WA | 1 | шт. | 0 | 2018-02-01 | цена по запросу. | [6 empty] | _G_972309 | Другое | Группы внешних артикулов | Heitec | RP | [7 empty] | не подлежит | РОСС DE.АВ51.H00526 | 2018-03-11 | http://www.rittal.com/imf/none/65_319/ |  |  | L RP EASY Schiene H/9-8,3mm, 84TE kpl.
| 3634515 | Шина гориз. зад. EASY д/панелей 84ЕШ, 2 шт | V | 2 | уп. | 14.86 | 2018-02-01 |  | 0.394 | 0.344 | 0.297 |  |  |  | _G_972309 | Другое | Группы внешних артикулов | Heitec | RP |  | EC002520 |  | 4250558922712 |  | Heitec 143 | ftp://files.rittal.ru/Info4partners/Heitec_by_page_2017/Heitec%20143.pdf | не подлежит | РОСС DE.АВ51.H00526 | 2018-03-11 | http://www.rittal.com/imf/none/65_319/ |  |  | RP EASY Schiene H/9-8,3mm, 84TE (VE2ST)
| 3634600 | Шина гориз. передняя EASY 84ЕШ, 2 шт | S | 2 | уп. | 16.78 | 2018-02-01 |  | 0.4 | 0.35 | 0.36 |  |  |  | _G_972309 | Другое | Группы внешних артикулов | Heitec | RP |  | EC002520 |  | 4250558926352 |  | Heitec 142 | ftp://files.rittal.ru/Info4partners/Heitec_by_page_2017/Heitec%20142.pdf | не подлежит | РОСС DE.АВ51.H00526 | 2018-03-11 | http://www.rittal.com/imf/none/65_319/ |  |  | RP EASY Schiene V/10mm, 84TE (VE2ST)
| 3634615 | Шина гориз. задняя EASY д/КП 84ЕШ, 2 шт | V | 2 | уп. | 20.98 | 2018-02-01 |  | 0.284 | 0.234 | 0.352 |  |  |  | _G_972309 | Другое | Группы внешних артикулов | Heitec | RP |  | EC002520 |  | 4250558922699 |  | Heitec 142 | ftp://files.rittal.ru/Info4partners/Heitec_by_page_2017/Heitec%20142.pdf | не подлежит | РОСС DE.АВ51.H00526 | 2018-03-11 | http://www.rittal.com/imf/none/65_319/ |  |  | RP EASY Schiene HM/8,3mm-BP 84TE (VE2ST)
| 3634620 | Шина гориз. задняя EASY д/разъемов 84ЕШ, 2 шт | V | 2 | уп. | 21.44 | 2018-02-01 |  | 0.414 | 0.364 | 0.544 |  |  |  | _G_972309 | Другое | Группы внешних артикулов | Heitec | RP |  | EC002520 |  | 4250558922705 |  | Heitec 143 | ftp://files.rittal.ru/Info4partners/Heitec_by_page_2017/Heitec%20143.pdf | не подлежит | РОСС DE.АВ51.H00526 | 2018-03-11 | http://www.rittal.com/imf/none/65_319/ |  |  | RP EASY Schiene HM/8,3mm ST 84TE (VE2ST)
| 3634625 | Панель EASY тип2 глухая 84ЕШ/175мм, 2 шт | V | 2 | уп. | 12.94 | 2018-02-01 |  | 0.282 | 0.232 | 0.065 |  |  |  | _G_972309 | Другое | Группы внешних артикулов | Heitec | RP |  | EC002520 |  | 4250558922644 |  | Heitec 164 | ftp://files.rittal.ru/Info4partners/Heitec_by_page_2017/Heitec%20164.pdf | не подлежит | РОСС DE.АВ51.H00526 | 2018-03-11 | http://www.rittal.com/imf/none/65_319/ |  |  | RP EASY Deckbl. geschl.84TE/T175mm VE2ST
| 3634630 | Панель EASY тип2 глухая 84ЕШ/235мм, 2 шт | V | 2 | уп. | 16 | 2018-02-01 |  | 0.48 | 0.43 | 0.392 |  |  |  | _G_972309 | Другое | Группы внешних артикулов | Heitec | RP |  | EC002520 |  | 4250558922668 |  | Heitec 164 | ftp://files.rittal.ru/Info4partners/Heitec_by_page_2017/Heitec%20164.pdf | не подлежит | РОСС DE.АВ51.H00526 | 2018-03-11 | http://www.rittal.com/imf/none/65_319/ |  |  | RP EASY Deckbl. geschl.84TE/T235mm VE2ST
| 3634635 | Панель EASY тип2 глухая 84ЕШ/295мм, 2 шт | V | 2 | уп. | 18.96 | 2018-02-01 |  | 0.616 | 0.516 | 0.376 |  |  |  | _G_972309 | Другое | Группы внешних артикулов | Heitec | RP |  | EC002520 |  | 4250558926369 |  | Heitec 164 | ftp://files.rittal.ru/Info4partners/Heitec_by_page_2017/Heitec%20164.pdf | не подлежит | РОСС DE.АВ51.H00526 | 2018-03-11 | http://www.rittal.com/imf/none/65_319/ |  |  | RP EASY Deckbl. geschl.84TE/T295mm VE2ST
| 3634640 | Панель EASY тип2 глухая 84ЕШ/355мм, 2 шт | V | 2 | уп. | 21.14 | 2018-02-01 |  | 0.754 | 0.654 | 0.304 |  |  |  | _G_972309 | Другое | Группы внешних артикулов | Heitec | RP |  | EC002520 |  | 4250558922675 |  | Heitec 164 | ftp://files.rittal.ru/Info4partners/Heitec_by_page_2017/Heitec%20164.pdf | не подлежит | РОСС DE.АВ51.H00526 | 2018-03-11 | http://www.rittal.com/imf/none/65_319/ |  |  | RP EASY Deckbl. geschl.84TE/T355mm VE2ST
| 3634645 | Панель EASY тип2 глухая 84ЕШ/415мм, 2 шт | V | 2 | уп. | 23.16 | 2018-02-01 |  | 0.884 | 0.784 | 0.509 |  |  |  | _G_972309 | Другое | Группы внешних артикулов | Heitec | RP |  | EC002520 |  | 4250558922682 |  | Heitec 164 | ftp://files.rittal.ru/Info4partners/Heitec_by_page_2017/Heitec%20164.pdf | не подлежит | РОСС DE.АВ51.H00526 | 2018-03-11 | http://www.rittal.com/imf/none/65_319/ |  |  | RP EASY Deckbl. geschl.84TE/T415mm VE2ST
| 3634650 | Панель EASY тип2 вент. 84ЕШ/175мм, 2 шт | V | 2 | уп. | 22.08 | 2018-02-01 |  | 0.18 | 0.17 | 0.296 |  |  |  | _G_972309 | Другое | Группы внешних артикулов | Heitec | RP |  | EC002520 |  | 4250558922583 |  | Heitec 164 | ftp://files.rittal.ru/Info4partners/Heitec_by_page_2017/Heitec%20164.pdf | не подлежит | РОСС DE.АВ51.H00526 | 2018-03-11 | http://www.rittal.com/imf/none/65_319/ |  |  | RP EASY Deckbl. bel. 84TE/T175mm VE2ST
| 3634655 | Панель EASY тип2 вент. 84ЕШ/235мм, 2 шт | V | 2 | уп. | 26.88 | 2018-02-01 |  | 0.254 | 0.204 | 0.04 |  |  |  | _G_972309 | Другое | Группы внешних артикулов | Heitec | RP |  | EC002520 |  | 4250558922590 |  | Heitec 164 | ftp://files.rittal.ru/Info4partners/Heitec_by_page_2017/Heitec%20164.pdf | не подлежит | РОСС DE.АВ51.H00526 | 2018-03-11 | http://www.rittal.com/imf/none/65_319/ |  |  | RP EASY Deckbl. bel. 84TE/T235mm VE2ST
| 3634660 | Панель EASY тип2 вент. 84ЕШ/295мм, 2 шт | V | 2 | уп. | 31.54 | 2018-02-01 |  | 0.22 | 0.21 | 0.47 |  |  |  | _G_972309 | Другое | Группы внешних артикулов | Heitec | RP |  | EC002520 |  | 4250558922606 |  | Heitec 164 | ftp://files.rittal.ru/Info4partners/Heitec_by_page_2017/Heitec%20164.pdf | не подлежит | РОСС DE.АВ51.H00526 | 2018-03-11 | http://www.rittal.com/imf/none/65_319/ |  |  | RP EASY Deckbl. bel. 84TE/T295mm VE2ST
| 3634665 | Панель EASY тип2 вент. 84ЕШ/355мм, 2 шт | V | 2 | уп. | 36.2 | 2018-02-01 |  | 0.394 | 0.344 | 0.6 |  |  |  | _G_972309 | Другое | Группы внешних артикулов | Heitec | RP |  | EC002520 |  | 4250558926376 |  | Heitec 164 | ftp://files.rittal.ru/Info4partners/Heitec_by_page_2017/Heitec%20164.pdf | не подлежит | РОСС DE.АВ51.H00526 | 2018-03-11 | http://www.rittal.com/imf/none/65_319/ |  |  | RP EASY Deckbl. bel. 84TE/T355mm VE2ST
| 3634670 | Панель EASY тип2 вент. 84ЕШ/415мм, 2 шт | V | 2 | уп. | 39.32 | 2018-02-01 |  | 0.45 | 0.4 | 0.052 |  |  |  | _G_972309 | Другое | Группы внешних артикулов | Heitec | RP |  | EC002520 |  | 4250558922613 |  | Heitec 164 | ftp://files.rittal.ru/Info4partners/Heitec_by_page_2017/Heitec%20164.pdf | не подлежит | РОСС DE.АВ51.H00526 | 2018-03-11 | http://www.rittal.com/imf/none/65_319/ |  |  | RP EASY Deckbl. bel. 84TE/T415mm VE2ST
| 3634675 | Панель EASY тип1 глухая 84ЕШ/175мм, 2 шт | V | 2 | уп. | 10.7 | 2018-02-01 |  | 0.236 | 0.226 | 0.14 |  |  |  | _G_972309 | Другое | Группы внешних артикулов | Heitec | RP |  | EC002520 |  | 4250558922637 |  | Heitec 164 | ftp://files.rittal.ru/Info4partners/Heitec_by_page_2017/Heitec%20164.pdf | не подлежит | РОСС DE.АВ51.H00526 | 2018-03-11 | http://www.rittal.com/imf/none/65_319/ |  |  | RP EASY Abdeck.geschl.84TE/LP160mm VE2ST
| 3634680 | Панель EASY тип1 глухая 84ЕШ/235мм, 2 шт | V | 2 | уп. | 13.44 | 2018-02-01 |  | 0.356 | 0.306 | 0.85 |  |  |  | _G_972309 | Другое | Группы внешних артикулов | Heitec | RP |  | EC002520 |  | 4250558922651 |  | Heitec 164 | ftp://files.rittal.ru/Info4partners/Heitec_by_page_2017/Heitec%20164.pdf | не подлежит | РОСС DE.АВ51.H00526 | 2018-03-11 | http://www.rittal.com/imf/none/65_319/ |  |  | RP EASY Abdeck.geschl.84TE/LP220mm VE2ST
| 3634685 | Панель EASY тип1 вент. 84ЕШ/175мм, 2 шт | V | 2 | уп. | 15 | 2018-02-01 |  | 0.126 | 0.116 | 0.14 |  |  |  | _G_972309 | Другое | Группы внешних артикулов | Heitec | RP |  | EC002520 |  | 4250558926383 |  | Heitec 164 | ftp://files.rittal.ru/Info4partners/Heitec_by_page_2017/Heitec%20164.pdf | не подлежит | РОСС DE.АВ51.H00526 | 2018-03-11 | http://www.rittal.com/imf/none/65_319/ |  |  | RP EASY Abdeck. bel. 84TE/LP160mm VE2ST
| 3634690 | Панель EASY тип1 вент. 84ЕШ/235мм, 2 шт | V | 2 | уп. | 20.04 | 2018-02-01 |  | 0.434 | 0.384 | 1.103 |  |  |  | _G_972309 | Другое | Группы внешних артикулов | Heitec | RP |  | EC002520 |  | 4250558922620 |  | Heitec 164 | ftp://files.rittal.ru/Info4partners/Heitec_by_page_2017/Heitec%20164.pdf | не подлежит | РОСС DE.АВ51.H00526 | 2018-03-11 | http://www.rittal.com/imf/none/65_319/ |  |  | RP EASY Abdeck. bel. 84TE/LP220mm VE2ST
| 3634695 | Боковая стенка EASY 3ЕВ/175мм, 2 шт | V | 2 | уп. | 10.22 | 2018-02-01 |  | 0.26 | 0.21 | 0.405 |  |  |  | _G_972309 | Другое | Группы внешних артикулов | Heitec | RP |  | EC002520 |  | 4250558922743 |  | Heitec 127 | ftp://files.rittal.ru/Info4partners/Heitec_by_page_2017/Heitec%20127.pdf | не подлежит | РОСС DE.АВ51.H00526 | 2018-03-11 | http://www.rittal.com/imf/none/65_319/ |  |  | RP EASY Seitenwand 3HE, T175mm (VE2ST)
| 3634700 | Боковая стенка EASY 3ЕВ/235мм, 2 шт | V | 2 | уп. | 11.82 | 2018-02-01 |  | 0.349 | 0.299 | 0.72 |  |  |  | _G_972309 | Другое | Группы внешних артикулов | Heitec | RP |  | EC002520 |  | 4250558922750 |  | Heitec 127 | ftp://files.rittal.ru/Info4partners/Heitec_by_page_2017/Heitec%20127.pdf | не подлежит | РОСС DE.АВ51.H00526 | 2018-03-11 | http://www.rittal.com/imf/none/65_319/ |  |  | RP EASY Seitenwand 3HE, T235mm (VE2ST)
| 3634705 | Боковая стенка EASY 3ЕВ/295мм, 2 шт | V | 2 | уп. | 14.7 | 2018-02-01 |  | 0.436 | 0.386 | 0.9 |  |  |  | _G_972309 | Другое | Группы внешних артикулов | Heitec | RP |  | EC002520 |  | 4250558922767 |  | Heitec 127 | ftp://files.rittal.ru/Info4partners/Heitec_by_page_2017/Heitec%20127.pdf | не подлежит | РОСС DE.АВ51.H00526 | 2018-03-11 | http://www.rittal.com/imf/none/65_319/ |  |  | RP EASY Seitenwand 3HE, T295mm (VE2ST)
| 3634710 | Боковая стенка EASY 3ЕВ/355мм, 2 шт | V | 2 | уп. | 16.64 | 2018-02-01 |  | 0.522 | 0.422 | 1.044 |  |  |  | _G_972309 | Другое | Группы внешних артикулов | Heitec | RP |  | EC002520 |  | 4250558922774 |  | Heitec 127 | ftp://files.rittal.ru/Info4partners/Heitec_by_page_2017/Heitec%20127.pdf | не подлежит | РОСС DE.АВ51.H00526 | 2018-03-11 | http://www.rittal.com/imf/none/65_319/ |  |  | RP EASY Seitenwand 3HE, T355mm (VE2ST)
| 3634715 | Боковая стенка EASY 3ЕВ/415мм, 2 шт | V | 2 | уп. | 19.1 | 2018-02-01 |  | 0.7 | 0.608 | 0.819 |  |  |  | _G_972309 | Другое | Группы внешних артикулов | Heitec | RP |  | EC002520 |  | 4250558922781 |  | Heitec 127 | ftp://files.rittal.ru/Info4partners/Heitec_by_page_2017/Heitec%20127.pdf | не подлежит | РОСС DE.АВ51.H00526 | 2018-03-11 | http://www.rittal.com/imf/none/65_319/ |  |  | RP EASY Seitenwand 3HE, T415mm (VE2ST)
| 3634720 | Боковая стенка EASY 6ЕВ/175мм, 2 шт | V | 2 | уп. | 17.1 | 2018-02-01 |  | 0.528 | 0.428 | 0.833 |  |  |  | _G_972309 | Другое | Группы внешних артикулов | Heitec | RP |  | EC002520 |  | 4250558922798 |  | Heitec 127 | ftp://files.rittal.ru/Info4partners/Heitec_by_page_2017/Heitec%20127.pdf | не подлежит | РОСС DE.АВ51.H00526 | 2018-03-11 | http://www.rittal.com/imf/none/65_319/ |  |  | RP EASY Seitenwand 6HE, T175mm (VE2ST)
| 3634725 | Боковая стенка EASY 6ЕВ/235мм, 2 шт | V | 2 | уп. | 20.2 | 2018-02-01 |  | 0.702 | 0.602 | 1.431 |  |  |  | _G_972309 | Другое | Группы внешних артикулов | Heitec | RP |  | EC002520 |  | 4250558922804 |  | Heitec 127 | ftp://files.rittal.ru/Info4partners/Heitec_by_page_2017/Heitec%20127.pdf | не подлежит | РОСС DE.АВ51.H00526 | 2018-03-11 | http://www.rittal.com/imf/none/65_319/ |  |  | RP EASY Seitenwand 6HE, T235mm (VE2ST)
| 3634730 | Боковая стенка EASY 6ЕВ/295мм, 2 шт | V | 2 | уп. | 23.32 | 2018-02-01 |  | 0.874 | 0.774 | 0.151 |  |  |  | _G_972309 | Другое | Группы внешних артикулов | Heitec | RP |  | EC002520 |  | 4250558922811 |  | Heitec 127 | ftp://files.rittal.ru/Info4partners/Heitec_by_page_2017/Heitec%20127.pdf | не подлежит | РОСС DE.АВ51.H00526 | 2018-03-11 | http://www.rittal.com/imf/none/65_319/ |  |  | RP EASY Seitenwand 6HE, T295mm (VE2ST)
| 3634735 | Боковая стенка EASY 6ЕВ/355мм, 2 шт | V | 2 | уп. | 25 | 2018-02-01 |  | 1.048 | 0.848 | 1.62 |  |  |  | _G_972309 | Другое | Группы внешних артикулов | Heitec | RP |  | EC002520 |  | 4250558922828 |  | Heitec 127 | ftp://files.rittal.ru/Info4partners/Heitec_by_page_2017/Heitec%20127.pdf | не подлежит | РОСС DE.АВ51.H00526 | 2018-03-11 | http://www.rittal.com/imf/none/65_319/ |  |  | RP EASY Seitenwand 6HE, T355mm (VE2ST)
| 3634740 | Боковая стенка EASY 6ЕВ/415мм, 2 шт | V | 2 | уп. | 29.98 | 2018-02-01 |  | 1.3 | 1.222 | 1.638 |  |  |  | _G_972309 | Другое | Группы внешних артикулов | Heitec | RP |  | EC002520 |  | 4250558922835 |  | Heitec 127 | ftp://files.rittal.ru/Info4partners/Heitec_by_page_2017/Heitec%20127.pdf | не подлежит | РОСС DE.АВ51.H00526 | 2018-03-11 | http://www.rittal.com/imf/none/65_319/ |  |  | RP EASY Seitenwand 6HE, T415mm (VE2ST)
| 3634745 | Фланец EASY с отв. под ручки 3ЕВ, 2 шт | V | 2 | уп. | 13.74 | 2018-02-01 |  | 0.091 | 0.081 | 0.096 |  |  |  | _G_972309 | Другое | Группы внешних артикулов | Heitec | RP |  | EC002520 |  | 4250558922439 |  | Heitec 130 | ftp://files.rittal.ru/Info4partners/Heitec_by_page_2017/Heitec%20130.pdf | не подлежит | РОСС DE.АВ51.H00526 | 2018-03-11 | http://www.rittal.com/imf/none/65_319/ |  |  | RP EASY 19"-Flansch, 3HE (VE2ST)
| 3634746 | Фланец EASY без отв. под ручки 3ЕВ, 2 шт | V | 2 | уп. | 13.44 | 2018-02-01 |  | 0.046 | 0.045 | 0.068 |  |  |  | _G_972309 | Другое | Группы внешних артикулов | Heitec | RP |  | EC002520 |  | 4250558924570 |  |  |  | не подлежит | РОСС DE.АВ51.H00526 | 2018-03-11 | http://www.rittal.com/imf/none/65_319/ |  |  | RP EASY 19" FLANSCH 3HE o. GRIFFBOHR.
| 3634750 | Фланец EASY с отв. под ручки 6ЕВ, 2 шт | V | 2 | уп. | 15.34 | 2018-02-01 |  | 0.25 | 0.184 | 0.262 |  |  |  | _G_972309 | Другое | Группы внешних артикулов | Heitec | RP |  | EC002520 |  | 4250558922446 |  | Heitec 130 | ftp://files.rittal.ru/Info4partners/Heitec_by_page_2017/Heitec%20130.pdf | не подлежит | РОСС DE.АВ51.H00526 | 2018-03-11 | http://www.rittal.com/imf/none/65_319/ |  |  | RP EASY 19"-Flansch, 6HE (VE2ST)
| 3634751 | Фланец EASY без отв. под ручки 6ЕВ, 2 шт | V | 2 | уп. | 15 | 2018-02-01 |  | 0.092 | 0.082 | 0.119 |  |  |  | _G_972309 | Другое | Группы внешних артикулов | Heitec | RP |  | EC002520 |  | 4250558924228 |  |  |  | не подлежит | РОСС DE.АВ51.H00526 | 2018-03-11 | http://www.rittal.com/imf/none/65_319/ |  |  | RP EASY 19" FLANSCH 6HE o. GRIFFBOHR.
| 3634770 | Уголок EASY д/монтажа DIN-рейки, 2 шт | V | 2 | уп. | 19.1 | 2018-02-01 |  | 0.14 | 0.13 | 0.11 |  |  |  | _G_972309 | Другое | Группы внешних артикулов | Heitec | RP |  | EC002520 |  | 4250558926390 |  | Heitec 152 | ftp://files.rittal.ru/Info4partners/Heitec_by_page_2017/Heitec%20152.pdf | не подлежит | РОСС DE.АВ51.H00526 | 2018-03-11 | http://www.rittal.com/imf/none/65_319/ |  |  | RP EASY WINKEL F.HUTSCHIENENMONT.VE=2ST.
| 3634775 | Шина гориз. задняя EASY д/КП д/из.полоски 84ЕШ, 2 шт | V | 2 | уп. | 43.18 | 2018-02-01 |  | 0.3 | 0.28 | 0.32 |  |  |  | _G_972309 | Другое | Группы внешних артикулов | Heitec | RP |  | EC002520 |  | 4250558926406 |  |  |  | не подлежит | РОСС DE.АВ51.H00526 | 2018-03-11 | http://www.rittal.com/imf/none/65_319/ |  |  | RP EASY SCHIENE H BP 8,8MM 84TE VE2ST
| 3634780 | DIN-рейка д/EASY 35x7,5мм 425мм, 1 шт | V | 1 | шт. | 4.78 | 2018-02-01 |  | 0.14 | 0.14 | 0.168 |  |  |  | _G_972309 | Другое | Группы внешних артикулов | Heitec | RP |  | EC002520 |  | 4250558926413 |  | Heitec 153 | ftp://files.rittal.ru/Info4partners/Heitec_by_page_2017/Heitec%20153.pdf | не подлежит | РОСС DE.АВ51.H00526 | 2018-03-11 | http://www.rittal.com/imf/none/65_319/ |  |  | RP EASY HUTSCHIENE 35X7,5 EN60715 425MM
| 3636010 | Ручки д/крейта 3EB/4ЕВ, 2 шт | S | 2 | уп. | 10.32 | 2018-02-01 |  | 0.1 | 0.09 | 0.3 |  |  |  | _G_972309 | Другое | Группы внешних артикулов | Heitec | RP |  | EC002520 |  | 4250558926420 |  | Heitec 57 | ftp://files.rittal.ru/Info4partners/Heitec_by_page_2017/Heitec%2057.pdf | [6 empty] | RP Handle for 3 or 4U subracks, PU=2pc
| 3650310 | Рейка с резьбовыми отв. M2.5 84ЕШ, 2 шт | S | 2 | уп. | 3.84 | 2018-02-01 |  | 0.034 | 0.029 | 0.005 |  |  |  | _G_972309 | Другое | Группы внешних артикулов | Heitec | RP |  | EC002520 |  | 4250558900208 |  |  |  | не подлежит | РОСС DE.АВ51.H00526 | 2018-03-11 | http://www.rittal.com/imf/none/65_319/ |  |  | RP GEWINDELEISTEN 84 TE VE=2ST
| 3651200 | ПП 3ЕВ 2ЕШ + ниппеля, винты, 1 шт | V | 1 | шт. | 4.4 | 2018-02-01 |  | 0.02 | 0.02 | 0.097 |  |  |  | _G_972309 | Другое | Группы внешних артикулов | Heitec | #N/A |  |  |  | 4250558926437 |  |  |  | не подлежит | РОСС DE.АВ51.H00526 | 2018-03-11 | http://www.rittal.com/imf/none/65_319/ |  |  | RP TEILFRONTPLATTE ALS ABDECKG 3HE/2TE
| 3651210 | ПП 3ЕВ 3ЕШ + ниппеля, винты, 1 шт | V | 1 | шт. | 4.46 | 2018-02-01 |  | 0.05 | 0.05 | 0.092 |  |  |  | _G_972309 | Другое | Группы внешних артикулов | Heitec | #N/A |  |  |  | 4250558938157 |  |  |  | не подлежит | РОСС DE.АВ51.H00526 | 2018-03-11 | http://www.rittal.com/imf/none/65_319/ |  |  | RP TEILFRONTPLATTE ALS ABDECKG 3HE/3TE
| 3651220 | ПП 3ЕВ 4ЕШ + ниппеля, винты, 1 шт | V | 1 | шт. | 5.14 | 2018-02-01 |  | 0.06 | 0.06 | 0.098 |  |  |  | _G_972309 | Другое | Группы внешних артикулов | Heitec | #N/A |  |  |  | 4250558900222 |  |  |  | не подлежит | РОСС DE.АВ51.H00526 | 2018-03-11 | http://www.rittal.com/imf/none/65_319/ |  |  | RP TEILFRONTPLATTE ALS ABDECKG 3HE/4TE
| 3651230 | ПП 3ЕВ 5ЕШ + ниппеля, винты, 1 шт | V | 1 | шт. | 5.52 | 2018-02-01 |  | 0.06 | 0.06 | 0.096 |  |  |  | _G_972309 | Другое | Группы внешних артикулов | Heitec | #N/A |  |  |  | 4250558926444 |  |  |  | не подлежит | РОСС DE.АВ51.H00526 | 2018-03-11 | http://www.rittal.com/imf/none/65_319/ |  |  | RP TEILFRONTPLATTE ALS ABDECKG 3HE/5TE
| 3651240 | ПП 3ЕВ 6ЕШ + ниппеля, винты, 1 шт | V | 1 | шт. | 6.06 | 2018-02-01 |  | 0.02 | 0.02 | 0.092 |  |  |  | _G_972309 | Другое | Группы внешних артикулов | Heitec | #N/A |  |  |  | 4250558900239 |  |  |  | не подлежит | РОСС DE.АВ51.H00526 | 2018-03-11 | http://www.rittal.com/imf/none/65_319/ |  |  | RP TEILFRONTPLATTE ALS ABDECKG 3HE/6TE
| 3651250 | ПП 3ЕВ 7ЕШ + ниппеля, винты, 1 шт | V | 1 | шт. | 6.18 | 2018-02-01 |  | 0.06 | 0.06 | 0.094 |  |  |  | _G_972309 | Другое | Группы внешних артикулов | Heitec | #N/A |  |  |  | 4250558900246 |  |  |  | не подлежит | РОСС DE.АВ51.H00526 | 2018-03-11 | http://www.rittal.com/imf/none/65_319/ |  |  | RP TEILFRONTPLATTE ALS ABDECKG 3HE/7TE
| 3651280 | ПП 3ЕВ 12ЕШ + ниппеля, винты, 1 шт | V | 1 | шт. | 8.72 | 2018-02-01 |  | 0.08 | 0.08 | 0.107 |  |  |  | _G_972309 | Другое | Группы внешних артикулов | Heitec | #N/A |  |  |  | 4250558900277 |  |  |  | не подлежит | РОСС DE.АВ51.H00526 | 2018-03-11 | http://www.rittal.com/imf/none/65_319/ |  |  | RP TEILFRONTPLATTE ALS ABDECKG 3HE/12TE
| 3651290 | ПП 3ЕВ 14ЕШ + ниппеля, винты, 1 шт | V | 1 | шт. | 8.9 | 2018-02-01 |  | 0.1 | 0.1 | 0.105 |  |  |  | _G_972309 | Другое | Группы внешних артикулов | Heitec | #N/A |  |  |  | 4250558900284 |  |  |  | не подлежит | РОСС DE.АВ51.H00526 | 2018-03-11 | http://www.rittal.com/imf/none/65_319/ |  |  | RP TEILFRONTPLATTE ALS ABDECKG 3HE/14TE
| 3651300 | ПП 3ЕВ 20ЕШ + ниппеля, винты, 1 шт | WA | 1 | шт. | 0 | 2018-02-01 | цена по запросу. | 0.14 | 0.14 | 0.068 |  |  |  | _G_972309 | Другое | Группы внешних артикулов | Heitec | #N/A |  |  |  | 4250558938164 |  |  |  | не подлежит | РОСС DE.АВ51.H00526 | 2018-03-11 | http://www.rittal.com/imf/none/65_319/ |  |  | RP TEILFRONTPLATTE ALS ABDECKG 3HE/20TE
| 3651310 | ПП 3ЕВ 21ЕШ + ниппеля, винты, 1 шт | V | 1 | шт. | 10.64 | 2018-02-01 |  | 0.147 | 0.147 | 0.105 |  |  |  | _G_972309 | Другое | Группы внешних артикулов | Heitec | #N/A |  |  |  | 4250558900291 |  |  |  | не подлежит | РОСС DE.АВ51.H00526 | 2018-03-11 | http://www.rittal.com/imf/none/65_319/ |  |  | RP TEILFRONTPLATTE ALS ABDECKG 3HE/21TE
| 3651320 | ПП 3ЕВ 27ЕШ + ниппеля, винты, 1 шт | WA | 1 | шт. | 0 | 2018-02-01 | цена по запросу. | 0.16 | 0.16 | 0.073 |  |  |  | _G_972309 | Другое | Группы внешних артикулов | Heitec | #N/A |  |  |  | 4250558938171 |  |  |  | не подлежит | РОСС DE.АВ51.H00526 | 2018-03-11 | http://www.rittal.com/imf/none/65_319/ |  |  | RP TEILFRONTPLATTE ALS ABDECKG 3HE/27TE
| 3651330 | ПП 3ЕВ 28ЕШ + ниппеля, винты, 1 шт | V | 1 | шт. | 12.44 | 2018-02-01 |  | 0.2 | 0.2 | 0.102 |  |  |  | _G_972309 | Другое | Группы внешних артикулов | Heitec | #N/A |  |  |  | 4250558900307 |  |  |  | не подлежит | РОСС DE.АВ51.H00526 | 2018-03-11 | http://www.rittal.com/imf/none/65_319/ |  |  | RP TEILFRONTPLATTE ALS ABDECKG 3HE/28TE
| 3651340 | ПП 3ЕВ 40ЕШ + ниппеля, винты, 1 шт | WA | 1 | шт. | 0 | 2018-02-01 | цена по запросу. | 0.24 | 0.24 | 0.113 |  |  |  | _G_972309 | Другое | Группы внешних артикулов | Heitec | #N/A |  |  |  | 4250558938188 |  |  |  | не подлежит | РОСС DE.АВ51.H00526 | 2018-03-11 | http://www.rittal.com/imf/none/65_319/ |  |  | RP TEILFRONTPLATTE ALS ABDECKG 3HE/40TE
| 3651350 | ПП 3ЕВ 42ЕШ + ниппеля, винты, 1 шт | V | 1 | шт. | 17.98 | 2018-02-01 |  | 0.27 | 0.27 | 0.197 |  |  |  | _G_972309 | Другое | Группы внешних артикулов | Heitec | #N/A |  |  |  | 4250558900314 |  |  |  | не подлежит | РОСС DE.АВ51.H00526 | 2018-03-11 | http://www.rittal.com/imf/none/65_319/ |  |  | RP TEILFRONTPLATTE ALS ABDECKG 3HE/42TE
| 3651380 | ПП 3ЕВ 84ЕШ + ниппеля, винты, 1 шт | V | 1 | шт. | 25.48 | 2018-02-01 |  | 0.707 | 0.707 | 0.335 |  |  |  | _G_972309 | Другое | Группы внешних артикулов | Heitec | #N/A |  |  |  | 4250558900321 |  |  |  | не подлежит | РОСС DE.АВ51.H00526 | 2018-03-11 | http://www.rittal.com/imf/none/65_319/ |  |  | RP TEILFRONTPLATTE ALS ABDECKG 3HE/84TE
| 3651410 | ПП 4ЕВ 84ЕШ + ниппеля, винты, 1 шт | WA | 1 | шт. | 0 | 2018-02-01 | цена по запросу. | 0.56 | 0.56 | 1.6 |  |  |  | _G_972309 | Другое | Группы внешних артикулов | Heitec | #N/A |  |  |  | 4250558938195 |  |  |  | не подлежит | РОСС DE.АВ51.H00526 | 2018-03-11 | http://www.rittal.com/imf/none/65_319/ |  |  | RP TEILFRONTPLATTE ALS ABDECKG 4HE/84TE
| 3651420 | ПП 6ЕВ 2ЕШ + ниппеля, винты, 1 шт | WA | 1 | шт. | 0 | 2018-02-01 | цена по запросу. | 0.084 | 0.084 | 0.33 |  |  |  | _G_972309 | Другое | Группы внешних артикулов | Heitec | #N/A |  |  |  | 4250558938201 |  |  |  | не подлежит | РОСС DE.АВ51.H00526 | 2018-03-11 | http://www.rittal.com/imf/none/65_319/ |  |  | RP TEILFRONTPLATTE ALS ABDECKG 6HE/2TE
| 3651430 | ПП 6ЕВ 3ЕШ + ниппеля, винты, 1 шт | WA | 1 | шт. | 0 | 2018-02-01 | цена по запросу. | 0.04 | 0.04 | 0.33 |  |  |  | _G_972309 | Другое | Группы внешних артикулов | Heitec | #N/A |  |  |  | 4250558900338 |  |  |  | не подлежит | РОСС DE.АВ51.H00526 | 2018-03-11 | http://www.rittal.com/imf/none/65_319/ |  |  | RP TEILFRONTPLATTE ALS ABDECKG 6HE/3TE
| 3651440 | ПП 6ЕВ 4ЕШ + ниппеля, винты, 1 шт | WA | 1 | шт. | 0 | 2018-02-01 | цена по запросу. | 0.06 | 0.06 | 0.33 |  |  |  | _G_972309 | Другое | Группы внешних артикулов | Heitec | #N/A |  |  |  | 4250558938218 |  |  |  | не подлежит | РОСС DE.АВ51.H00526 | 2018-03-11 | http://www.rittal.com/imf/none/65_319/ |  |  | RP TEILFRONTPLATTE ALS ABDECKG 6HE/4TE
| 3651480 | ПП 6ЕВ 8ЕШ + ниппеля, винты, 1 шт | V | 1 | шт. | 10.4 | 2018-02-01 |  | 0.08 | 0.08 | 0.33 |  |  |  | _G_972309 | Другое | Группы внешних артикулов | Heitec | #N/A |  |  |  | 4250558900345 |  |  |  | не подлежит | РОСС DE.АВ51.H00526 | 2018-03-11 | http://www.rittal.com/imf/none/65_319/ |  |  | RP TEILFRONTPLATTE ALS ABDECKG 6HE/8TE
| 3651550 | ПП 6ЕВ 42ЕШ + ниппеля, винты, 1 шт | V | 1 | шт. | 28.54 | 2018-02-01 |  | 0.38 | 0.38 | 0.69 |  |  |  | _G_972309 | Другое | Группы внешних артикулов | Heitec | #N/A |  |  |  | 4250558938225 |  |  |  | не подлежит | РОСС DE.АВ51.H00526 | 2018-03-11 | http://www.rittal.com/imf/none/65_319/ |  |  | RP TEILFRONTPLATTE ALS ABDECKG 6HE/42TE
| 3651570 | ПП 6ЕВ 84ЕШ + ниппеля, винты, 1 шт | V | 1 | шт. | 47.5 | 2018-02-01 |  | 0.8 | 0.8 | 0.897 |  |  |  | _G_972309 | Другое | Группы внешних артикулов | Heitec | #N/A |  |  |  | 4250558926468 |  |  |  | не подлежит | РОСС DE.АВ51.H00526 | 2018-03-11 | http://www.rittal.com/imf/none/65_319/ |  |  | RP TEILFRONTPLATTE ALS ABDECKG 6HE/84TE
| 3651600 | ПП 7ЕВ 84ЕШ + ниппеля, винты, 1 шт | V | 1 | шт. | 55.9 | 2018-02-01 |  | 1.22 | 1.22 | 0.876 |  |  |  | _G_972309 | Другое | Группы внешних артикулов | Heitec | #N/A |  |  |  | 4250558938232 |  |  |  | не подлежит | РОСС DE.АВ51.H00526 | 2018-03-11 | http://www.rittal.com/imf/none/65_319/ |  |  | RP TEILFRONTPLATTE ALS ABDECKG 7HE/84TE
| 3651620 | ПП 1ЕВ 84ЕШ + ниппеля, винты, 1 шт | WA | 1 | шт. | 0 | 2018-02-01 | цена по запросу. | 0.16 | 0.16 | 2.664 |  |  |  | _G_972309 | Другое | Группы внешних артикулов | Heitec | #N/A |  |  |  | 4250558900352 |  |  |  | не подлежит | РОСС DE.АВ51.H00526 | 2018-03-11 | http://www.rittal.com/imf/none/65_319/ |  |  | RP LÜFTERABDECKUNG 84 TE
| 3652000 | Передняя панель с ручкой и держ.карты 3ЕВ 3ЕШ, 1 шт | V | 1 | шт. | 8.48 | 2018-02-01 |  | 0.032 | 0.031 | 0.101 |  |  |  | _G_972309 | Другое | Группы внешних артикулов | Heitec | #N/A |  |  |  | 4250558900369 |  | Heitec 174 | ftp://files.rittal.ru/Info4partners/Heitec_by_page_2017/Heitec%20174.pdf | не подлежит | РОСС DE.АВ51.H00526 | 2018-03-11 | http://www.rittal.com/imf/none/65_319/ |  |  | RP TEILFRONTPL. M.GRIFF U.KART
| 3652010 | Передняя панель с ручкой и держ.карты 3ЕВ 4ЕШ, 1 шт | V | 1 | шт. | 8.76 | 2018-02-01 |  | 0.06 |  | 0.12 |  |  |  | _G_972309 | Другое | Группы внешних артикулов | Heitec | RP | [5 empty] | Heitec 174 | ftp://files.rittal.ru/Info4partners/Heitec_by_page_2017/Heitec%20174.pdf | не подлежит | РОСС DE.АВ51.H00526 | 2018-03-11 | http://www.rittal.com/imf/none/65_319/ |  |  | RP TEILFRONTPL. M.GRIFF U.KART
| 3652020 | Передняя панель с ручкой и держ.карты 3ЕВ 5ЕШ, 1 шт | V | 1 | шт. | 8.96 | 2018-02-01 |  | 0.06 | 0.041 | 0.12 |  |  |  | _G_972309 | Другое | Группы внешних артикулов | Heitec | RP |  |  |  | 4028177052567 |  | Heitec 174 | ftp://files.rittal.ru/Info4partners/Heitec_by_page_2017/Heitec%20174.pdf | не подлежит | РОСС DE.АВ51.H00526 | 2018-03-11 | http://www.rittal.com/imf/none/65_319/ |  |  | RP TEILFRONTPL. M.GRIFF U.KART
| 3652030 | Передняя панель с ручкой и держ.карты 3ЕВ 6ЕШ, 1 шт | V | 1 | шт. | 9.04 | 2018-02-01 |  | 0.04 |  | 0.12 |  |  |  | _G_972309 | Другое | Группы внешних артикулов | Heitec | RP | [5 empty] | Heitec 174 | ftp://files.rittal.ru/Info4partners/Heitec_by_page_2017/Heitec%20174.pdf | не подлежит | РОСС DE.АВ51.H00526 | 2018-03-11 | http://www.rittal.com/imf/none/65_319/ |  |  | RP TEILFRONTPL. M.GRIFF U.KART
| 3652040 | Передняя панель с ручкой и держ.карты 3ЕВ 7ЕШ, 1 шт | WA | 1 | шт. | 0 | 2018-02-01 | цена по запросу. | [6 empty] | _G_972309 | Другое | Группы внешних артикулов | Heitec | RP | [5 empty] | Heitec 174 | ftp://files.rittal.ru/Info4partners/Heitec_by_page_2017/Heitec%20174.pdf | не подлежит | РОСС DE.АВ51.H00526 | 2018-03-11 | http://www.rittal.com/imf/none/65_319/ |  |  | RP TEILFRONTPL. M.GRIFF U.KART
| 3652050 | Передняя панель с ручкой и держ.карты 3ЕВ 8ЕШ, 1 шт | V | 1 | шт. | 9.16 | 2018-02-01 |  | 0.04 |  | 0.12 |  |  |  | _G_972309 | Другое | Группы внешних артикулов | Heitec | RP | [5 empty] | Heitec 174 | ftp://files.rittal.ru/Info4partners/Heitec_by_page_2017/Heitec%20174.pdf | не подлежит | РОСС DE.АВ51.H00526 | 2018-03-11 | http://www.rittal.com/imf/none/65_319/ |  |  | RP TEILFRONTPL. M.GRIFF U.KART
| 3652060 | Передняя панель с ручкой и держ.карты 3ЕВ 10ЕШ, 1 шт | V | 1 | шт. | 10.38 | 2018-02-01 |  | 0.072 | 0.062 | 0.042 |  |  |  | _G_972309 | Другое | Группы внешних артикулов | Heitec | RP |  |  |  | 4250558926512 |  | Heitec 174 | ftp://files.rittal.ru/Info4partners/Heitec_by_page_2017/Heitec%20174.pdf | не подлежит | РОСС DE.АВ51.H00526 | 2018-03-11 | http://www.rittal.com/imf/none/65_319/ |  |  | RP TEILFRONTPL. M.GRIFF U.KART
| 3652070 | Передняя панель с ручкой и держ.карты 3ЕВ 12ЕШ, 1 шт | WA | 1 | шт. | 0 | 2018-02-01 | цена по запросу. | [6 empty] | _G_972309 | Другое | Группы внешних артикулов | Heitec | RP | [5 empty] | Heitec 174 | ftp://files.rittal.ru/Info4partners/Heitec_by_page_2017/Heitec%20174.pdf | не подлежит | РОСС DE.АВ51.H00526 | 2018-03-11 | http://www.rittal.com/imf/none/65_319/ |  |  | RP TEILFRONTPL. M.GRIFF U.KART
| 3652080 | Передняя панель с ручкой и держ.карты 3ЕВ 14ЕШ, 1 шт | WA | 1 | шт. | 0 | 2018-02-01 | цена по запросу. | [6 empty] | _G_972309 | Другое | Группы внешних артикулов | Heitec | RP | [5 empty] | Heitec 174 | ftp://files.rittal.ru/Info4partners/Heitec_by_page_2017/Heitec%20174.pdf | не подлежит | РОСС DE.АВ51.H00526 | 2018-03-11 | http://www.rittal.com/imf/none/65_319/ |  |  | RP TEILFRONTPL. M.GRIFF U.KART
| 3652200 | Передняя панель с ручкой и держ.карты 6ЕВ 3ЕШ, 1 шт | WA | 1 | шт. | 0 | 2018-02-01 | цена по запросу. | [6 empty] | _G_972309 | Другое | Группы внешних артикулов | Heitec | RP | [5 empty] | Heitec 174 | ftp://files.rittal.ru/Info4partners/Heitec_by_page_2017/Heitec%20174.pdf | не подлежит | РОСС DE.АВ51.H00526 | 2018-03-11 | http://www.rittal.com/imf/none/65_319/ |  |  | RP TEILFRONTPL. M.GRIFF U.KART
| 3652210 | Передняя панель с ручкой и держ.карты 6ЕВ 4ЕШ, 1 шт | V | 1 | шт. | 12.56 | 2018-02-01 |  | 0.12 | 0.068 | 0.33 |  |  |  | _G_972309 | Другое | Группы внешних артикулов | Heitec | RP |  |  |  | 4028177052727 |  | Heitec 174 | ftp://files.rittal.ru/Info4partners/Heitec_by_page_2017/Heitec%20174.pdf | не подлежит | РОСС DE.АВ51.H00526 | 2018-03-11 | http://www.rittal.com/imf/none/65_319/ |  |  | TEILFRONTPL M.GRIFF U.KART
| 3652220 | Передняя панель с ручкой и держ.карты 6ЕВ 5ЕШ, 1 шт | WA | 1 | шт. | 0 | 2018-02-01 | цена по запросу. | 0.086 | 0.076 | 0.297 |  |  |  | _G_972309 | Другое | Группы внешних артикулов | Heitec | #N/A |  |  |  | 4028177052741 |  | Heitec 174 | ftp://files.rittal.ru/Info4partners/Heitec_by_page_2017/Heitec%20174.pdf | не подлежит | РОСС DE.АВ51.H00526 | 2018-03-11 | http://www.rittal.com/imf/none/65_319/ |  |  | RP TEILFRONTPL. M.GRIFF U.KART
| 3652230 | Передняя панель с ручкой и держ.карты 6ЕВ 6ЕШ, 1 шт | WA | 1 | шт. | 0 | 2018-02-01 | цена по запросу. | 0.098 | 0.088 | 0.507 |  |  |  | _G_972309 | Другое | Группы внешних артикулов | Heitec | RP |  |  |  | 4028177052765 |  | Heitec 174 | ftp://files.rittal.ru/Info4partners/Heitec_by_page_2017/Heitec%20174.pdf | не подлежит | РОСС DE.АВ51.H00526 | 2018-03-11 | http://www.rittal.com/imf/none/65_319/ |  |  | RP TEILFRONTPL. M.GRIFF U.KART
| 3652240 | Передняя панель с ручкой и держ.карты 6ЕВ 7ЕШ, 1 шт | WA | 1 | шт. | 0 | 2018-02-01 | цена по запросу. | 0.115 | 0.105 | 0.518 |  |  |  | _G_972309 | Другое | Группы внешних артикулов | Heitec | #N/A |  |  |  | 4028177052789 |  | Heitec 174 | ftp://files.rittal.ru/Info4partners/Heitec_by_page_2017/Heitec%20174.pdf | не подлежит | РОСС DE.АВ51.H00526 | 2018-03-11 | http://www.rittal.com/imf/none/65_319/ |  |  | RP TEILFRONTPL. M.GRIFF U.KART
| 3652250 | Передняя панель с ручкой и держ.карты 6ЕВ 8ЕШ, 1 шт | WA | 1 | шт. | 0 | 2018-02-01 | цена по запросу. | [6 empty] | _G_972309 | Другое | Группы внешних артикулов | Heitec | RP | [5 empty] | Heitec 174 | ftp://files.rittal.ru/Info4partners/Heitec_by_page_2017/Heitec%20174.pdf | не подлежит | РОСС DE.АВ51.H00526 | 2018-03-11 | http://www.rittal.com/imf/none/65_319/ |  |  | RP TEILFRONTPL. M.GRIFF U.KART
| 3652260 | Передняя панель с ручкой и держ.карты 6ЕВ 10ЕШ, 1 шт | WA | 1 | шт. | 0 | 2018-02-01 | цена по запросу. | 0.142 | 0.132 | 0.54 |  |  |  | _G_972309 | Другое | Группы внешних артикулов | Heitec | RP |  |  |  | 4028177052826 |  | Heitec 174 | ftp://files.rittal.ru/Info4partners/Heitec_by_page_2017/Heitec%20174.pdf | не подлежит | РОСС DE.АВ51.H00526 | 2018-03-11 | http://www.rittal.com/imf/none/65_319/ |  |  | RP TEILFRONTPL. M.GRIFF U.KART
| 3652270 | Передняя панель с ручкой и держ.карты 6ЕВ 12ЕШ, 1 шт | V | 1 | шт. | 19 | 2018-02-01 |  | 0.171 | 0.161 | 0.66 |  |  |  | _G_972309 | Другое | Группы внешних артикулов | Heitec | #N/A |  |  |  | 4250558900390 |  | Heitec 174 | ftp://files.rittal.ru/Info4partners/Heitec_by_page_2017/Heitec%20174.pdf | не подлежит | РОСС DE.АВ51.H00526 | 2018-03-11 | http://www.rittal.com/imf/none/65_319/ |  |  | RP TEILFRONTPL. M.GRIFF U.KART
| 3652500 | Передняя панель откидная 3ЕВ 42ЕШ, 1 шт | V | 1 | шт. | 26.6 | 2018-02-01 |  | 0.28 | 0.28 | 0.408 |  |  |  | _G_972309 | Другое | Группы внешних артикулов | Heitec | RP |  |  |  | 4250558900406 |  | Heitec 180 | ftp://files.rittal.ru/Info4partners/Heitec_by_page_2017/Heitec%20180.pdf | не подлежит | РОСС DE.АВ51.H00526 | 2018-03-11 | http://www.rittal.com/imf/none/65_319/ |  |  | RP TEILFRONTPLATTE, KLAPPBAR
| 3652510 | Передняя панель откидная 3ЕВ 84ЕШ, 1 шт | S | 1 | шт. | 35.12 | 2018-02-01 |  | 0.451 | 0.451 | 2.107 |  |  |  | _G_972309 | Другое | Группы внешних артикулов | Heitec | RP |  | EC002519 |  | 4250558900413 |  | Heitec 180 | ftp://files.rittal.ru/Info4partners/Heitec_by_page_2017/Heitec%20180.pdf | не подлежит | РОСС DE.АВ51.H00526 | 2018-03-11 | http://www.rittal.com/imf/none/65_319/ |  |  | TEILFRONTPLATTE KLAPPBAR 3HE 84TE satzw.
| 3652520 | Передняя панель откидная 6ЕВ 42ЕШ, 1 шт | WA | 1 | шт. | 0 | 2018-02-01 | цена по запросу. | [6 empty] | _G_972309 | Другое | Группы внешних артикулов | Heitec | RP | [5 empty] | Heitec 180 | ftp://files.rittal.ru/Info4partners/Heitec_by_page_2017/Heitec%20180.pdf | не подлежит | РОСС DE.АВ51.H00526 | 2018-03-11 | http://www.rittal.com/imf/none/65_319/ |  |  | RP TEILFRONTPLATTE, KLAPPBAR
| 3652530 | Передняя панель откидная 6ЕВ 84ЕШ, 1 шт | S | 1 | шт. | 38.06 | 2018-02-01 |  | 0.906 | 0.806 | 3.878 |  |  |  | _G_972309 | Другое | Группы внешних артикулов | Heitec | RP |  | EC002519 |  | 4250558926574 |  | Heitec 180 | ftp://files.rittal.ru/Info4partners/Heitec_by_page_2017/Heitec%20180.pdf | не подлежит | РОСС DE.АВ51.H00526 | 2018-03-11 | http://www.rittal.com/imf/none/65_319/ |  |  | Frontplatte klappbar 6HE 84TE satzw.verp
| 3652600 | Передняя панель поворотная 3ЕВ 42ЕШ, 1 шт | V | 1 | шт. | 27.62 | 2018-02-01 |  | 0.213 | 0.203 | 0.494 |  |  |  | _G_972309 | Другое | Группы внешних артикулов | Heitec | #N/A |  |  |  | 4250558900437 |  | Heitec 180 | ftp://files.rittal.ru/Info4partners/Heitec_by_page_2017/Heitec%20180.pdf | не подлежит | РОСС DE.АВ51.H00526 | 2018-03-11 | http://www.rittal.com/imf/none/65_319/ |  |  | RP TEILFRONTPLATTE, SCHWENKBAR
| 3652610 | Передняя панель поворотная 3ЕВ 84ЕШ, 1 шт | V | 1 | шт. | 34.96 | 2018-02-01 |  | 0.362 | 0.312 | 0.161 |  |  |  | _G_972309 | Другое | Группы внешних артикулов | Heitec | RP |  | EC002519 |  | 4250558926581 |  | Heitec 180 | ftp://files.rittal.ru/Info4partners/Heitec_by_page_2017/Heitec%20180.pdf | не подлежит | РОСС DE.АВ51.H00526 | 2018-03-11 | http://www.rittal.com/imf/none/65_319/ |  |  | RP TEILFRONTPLATTE, SCHWENKBAR
| 3652620 | Передняя панель поворотная 6ЕВ 42ЕШ, 1 шт | WA | 1 | шт. | 0 | 2018-02-01 | цена по запросу. | [6 empty] | _G_972309 | Другое | Группы внешних артикулов | Heitec | #N/A | [5 empty] | Heitec 180 | ftp://files.rittal.ru/Info4partners/Heitec_by_page_2017/Heitec%20180.pdf | не подлежит | РОСС DE.АВ51.H00526 | 2018-03-11 | http://www.rittal.com/imf/none/65_319/ |  |  | RP TEILFRONTPLATTE, SCHWENKBAR
| 3652630 | Передняя панель поворотная 6ЕВ 84ЕШ, 1 шт | S | 1 | шт. | 38.38 | 2018-02-01 |  | 0.9 | 0.8 | 3.807 |  |  |  | _G_972309 | Другое | Группы внешних артикулов | Heitec | RP |  | EC002519 |  | 4250558926598 |  | Heitec 180 | ftp://files.rittal.ru/Info4partners/Heitec_by_page_2017/Heitec%20180.pdf | не подлежит | РОСС DE.АВ51.H00526 | 2018-03-11 | http://www.rittal.com/imf/none/65_319/ |  |  | RP TEILFRONTPLATTE, SCHWENKBAR
| 3653000 | Кассета тип1 3EB/6ЕШ/160мм, 1 шт | V | 1 | шт. | 30.3 | 2018-02-01 |  | 0.345 | 0.295 | 1.68 |  |  |  | _G_972309 | Другое | Группы внешних артикулов | Heitec | RP |  | EC002520 |  | 4250558926604 |  |  |  | не подлежит | РОСС DE.АВ51.H00526 | 2018-03-11 | http://www.rittal.com/imf/none/65_319/ |  |  | RP KASSETTEN TYP1 3HE/ 6TE/160
| 3653010 | Кассета тип1 3EB/8ЕШ/160мм, 1 шт | S | 1 | шт. | 35.12 | 2018-02-01 |  | 0.448 | 0.398 | 1.683 |  |  |  | _G_972309 | Другое | Группы внешних артикулов | Heitec | RP |  | EC002520 |  | 4250558926611 |  | Heitec 182 | ftp://files.rittal.ru/Info4partners/Heitec_by_page_2017/Heitec%20182.pdf | не подлежит | РОСС DE.АВ51.H00526 | 2018-03-11 | http://www.rittal.com/imf/none/65_319/ |  |  | RP KASSETTEN TYP1 3HE/ 8TE/160
| 3653020 | Кассета тип1 3EB/10ЕШ/160мм, 1 шт | V | 1 | шт. | 39.14 | 2018-02-01 |  | 0.44 | 0.39 | 1.62 |  |  |  | _G_972309 | Другое | Группы внешних артикулов | Heitec | RP |  | EC002520 |  | 4250558926628 |  | Heitec 182 | ftp://files.rittal.ru/Info4partners/Heitec_by_page_2017/Heitec%20182.pdf | не подлежит | РОСС DE.АВ51.H00526 | 2018-03-11 | http://www.rittal.com/imf/none/65_319/ |  |  | RP KASSETTEN TYP1 3HE/10TE/160
| 3653030 | Кассета тип1 3EB/12ЕШ/160мм, 1 шт | S | 1 | шт. | 35.88 | 2018-02-01 |  | 0.482 | 0.432 | 1.777 |  |  |  | _G_972309 | Другое | Группы внешних артикулов | Heitec | RP |  | EC002520 |  | 4250558926635 |  | Heitec 182 | ftp://files.rittal.ru/Info4partners/Heitec_by_page_2017/Heitec%20182.pdf | не подлежит | РОСС DE.АВ51.H00526 | 2018-03-11 | http://www.rittal.com/imf/none/65_319/ |  |  | RP KASSETTEN TYP1 3HE/12TE/160
| 3653040 | Кассета тип1 3EB/14ЕШ/160мм, 1 шт | V | 1 | шт. | 37.6 | 2018-02-01 |  | 0.502 | 0.402 | 1.645 |  |  |  | _G_972309 | Другое | Группы внешних артикулов | Heitec | RP |  | EC002520 |  | 4250558926642 |  | Heitec 182 | ftp://files.rittal.ru/Info4partners/Heitec_by_page_2017/Heitec%20182.pdf | не подлежит | РОСС DE.АВ51.H00526 | 2018-03-11 | http://www.rittal.com/imf/none/65_319/ |  |  | RP KASSETTEN TYP1 3HE/14TE/160
| 3653050 | Кассета тип1 3EB/21ЕШ/160мм, 1 шт | S | 1 | шт. | 39.14 | 2018-02-01 |  | 0.555 | 0.455 | 1.702 |  |  |  | _G_972309 | Другое | Группы внешних артикулов | Heitec | RP |  | EC002520 |  | 4250558926659 |  | Heitec 182 | ftp://files.rittal.ru/Info4partners/Heitec_by_page_2017/Heitec%20182.pdf | не подлежит | РОСС DE.АВ51.H00526 | 2018-03-11 | http://www.rittal.com/imf/none/65_319/ |  |  | RP KASSETTEN TYP1 3HE/21TE/160
| 3653060 | Кассета тип1 3EB/28ЕШ/160мм, 1 шт | V | 1 | шт. | 40.7 | 2018-02-01 |  | 0.631 | 0.531 | 1.652 |  |  |  | _G_972309 | Другое | Группы внешних артикулов | Heitec | RP |  | EC002520 |  | 4250558926666 |  | Heitec 182 | ftp://files.rittal.ru/Info4partners/Heitec_by_page_2017/Heitec%20182.pdf | не подлежит | РОСС DE.АВ51.H00526 | 2018-03-11 | http://www.rittal.com/imf/none/65_319/ |  |  | RP KASSETTEN TYP1 3HE/28TE/160
| 3653070 | Кассета тип1 3EB/42ЕШ/160мм, 1 шт | V | 1 | шт. | 48.44 | 2018-02-01 |  | 0.322 | 0.272 | 0.54 |  |  |  | _G_972309 | Другое | Группы внешних артикулов | Heitec | #N/A |  |  |  | 4250558900451 |  | Heitec 182 | ftp://files.rittal.ru/Info4partners/Heitec_by_page_2017/Heitec%20182.pdf | не подлежит | РОСС DE.АВ51.H00526 | 2018-03-11 | http://www.rittal.com/imf/none/65_319/ |  |  | RP KASSETTEN TYP1 3HE/42TE/160
| 3653100 | Кассета тип1 6EB/10ЕШ/160мм, 1 шт | WA | 1 | шт. | 0 | 2018-02-01 | цена по запросу. | 0.987 | 0.887 | 3.173 |  |  |  | _G_972309 | Другое | Группы внешних артикулов | Heitec | #N/A |  |  |  | 4028177053182 |  | Heitec 182 | ftp://files.rittal.ru/Info4partners/Heitec_by_page_2017/Heitec%20182.pdf | не подлежит | РОСС DE.АВ51.H00526 | 2018-03-11 | http://www.rittal.com/imf/none/65_319/ |  |  | RP KASSETTEN TYP1 6HE/10TE/160
| 3653110 | Кассета тип1 6EB/12ЕШ/160мм, 1 шт | WA | 1 | шт. | 0 | 2018-02-01 | цена по запросу. | [6 empty] | _G_972309 | Другое | Группы внешних артикулов | Heitec | RP | [5 empty] | Heitec 182 | ftp://files.rittal.ru/Info4partners/Heitec_by_page_2017/Heitec%20182.pdf | не подлежит | РОСС DE.АВ51.H00526 | 2018-03-11 | http://www.rittal.com/imf/none/65_319/ |  |  | RP KASSETTEN TYP1 6HE/12TE/160
| 3653120 | Кассета тип1 6EB/14ЕШ/160мм, 1 шт | V | 1 | шт. | 82.86 | 2018-02-01 |  | 1.036 | 0.836 | 2.908 |  |  |  | _G_972309 | Другое | Группы внешних артикулов | Heitec | #N/A |  |  |  | 4250558926680 |  | Heitec 182 | ftp://files.rittal.ru/Info4partners/Heitec_by_page_2017/Heitec%20182.pdf | не подлежит | РОСС DE.АВ51.H00526 | 2018-03-11 | http://www.rittal.com/imf/none/65_319/ |  |  | RP KASSETTEN TYP1 6HE/14TE/160
| 3653130 | Кассета тип1 6EB/21ЕШ/160мм, 1 шт | V | 1 | шт. | 87.26 | 2018-02-01 |  | 1.14 | 1.14 | 3.173 |  |  |  | _G_972309 | Другое | Группы внешних артикулов | Heitec | #N/A |  |  |  | 4250558900468 |  | Heitec 182 | ftp://files.rittal.ru/Info4partners/Heitec_by_page_2017/Heitec%20182.pdf | не подлежит | РОСС DE.АВ51.H00526 | 2018-03-11 | http://www.rittal.com/imf/none/65_319/ |  |  | RP KASSETTEN TYP1 6HE/21TE/160
| 3653140 | Кассета тип1 6EB/28ЕШ/160мм, 1 шт | WA | 1 | шт. | 0 | 2018-02-01 | цена по запросу. | 1.24 | 1.24 | 3.173 |  |  |  | _G_972309 | Другое | Группы внешних артикулов | Heitec | RP |  |  |  | 4250558938249 |  | Heitec 182 | ftp://files.rittal.ru/Info4partners/Heitec_by_page_2017/Heitec%20182.pdf | не подлежит | РОСС DE.АВ51.H00526 | 2018-03-11 | http://www.rittal.com/imf/none/65_319/ |  |  | RP KASSETTEN TYP1 6HE/28TE/160
| 3653150 | Кассета тип1 6EB/42ЕШ/160мм, 1 шт | WA | 1 | шт. | 0 | 2018-02-01 | цена по запросу. | [6 empty] | _G_972309 | Другое | Группы внешних артикулов | Heitec | RP | [5 empty] | Heitec 182 | ftp://files.rittal.ru/Info4partners/Heitec_by_page_2017/Heitec%20182.pdf | не подлежит | РОСС DE.АВ51.H00526 | 2018-03-11 | http://www.rittal.com/imf/none/65_319/ |  |  | RP KASSETTEN TYP1 6HE/42TE/160
| 3653200 | Кассета тип1 3EB/10ЕШ/220мм, 1 шт | S | 1 | шт. | 34.34 | 2018-02-01 |  | 0.54 | 0.44 | 1.62 |  |  |  | _G_972309 | Другое | Группы внешних артикулов | Heitec | RP |  | EC002520 |  | 4250558926697 |  | Heitec 182 | ftp://files.rittal.ru/Info4partners/Heitec_by_page_2017/Heitec%20182.pdf | не подлежит | РОСС DE.АВ51.H00526 | 2018-03-11 | http://www.rittal.com/imf/none/65_319/ |  |  | RP KASSETTEN TYP1 3HE/10TE/220
| 3653210 | Кассета тип1 3EB/12ЕШ/220мм, 1 шт | V | 1 | шт. | 35.12 | 2018-02-01 |  | 0.589 | 0.489 | 1.711 |  |  |  | _G_972309 | Другое | Группы внешних артикулов | Heitec | RP |  | EC002520 |  | 4250558926703 |  | Heitec 182 | ftp://files.rittal.ru/Info4partners/Heitec_by_page_2017/Heitec%20182.pdf | не подлежит | РОСС DE.АВ51.H00526 | 2018-03-11 | http://www.rittal.com/imf/none/65_319/ |  |  | RP KASSETTEN TYP1 3HE/12TE/220
| 3653220 | Кассета тип1 3EB/14ЕШ/220мм, 1 шт | V | 1 | шт. | 37.6 | 2018-02-01 |  | 0.607 | 0.507 | 1.645 |  |  |  | _G_972309 | Другое | Группы внешних артикулов | Heitec | RP |  | EC002520 |  | 4250558926710 |  | Heitec 182 | ftp://files.rittal.ru/Info4partners/Heitec_by_page_2017/Heitec%20182.pdf | не подлежит | РОСС DE.АВ51.H00526 | 2018-03-11 | http://www.rittal.com/imf/none/65_319/ |  |  | RP KASSETTEN TYP1 3HE/14TE/220
| 3653230 | Кассета тип1 3EB/21ЕШ/220мм, 1 шт | S | 1 | шт. | 38.38 | 2018-02-01 |  | 0.664 | 0.564 | 1.784 |  |  |  | _G_972309 | Другое | Группы внешних артикулов | Heitec | RP |  | EC002520 |  | 4250558926727 |  | Heitec 182 | ftp://files.rittal.ru/Info4partners/Heitec_by_page_2017/Heitec%20182.pdf | не подлежит | РОСС DE.АВ51.H00526 | 2018-03-11 | http://www.rittal.com/imf/none/65_319/ |  |  | RP KASSETTEN TYP1 3HE/21TE/220
| 3653240 | Кассета тип1 3EB/28ЕШ/220мм, 1 шт | S | 1 | шт. | 41.5 | 2018-02-01 |  | 0.732 | 0.632 | 1.698 |  |  |  | _G_972309 | Другое | Группы внешних артикулов | Heitec | RP |  | EC002520 |  | 4250558926734 |  | Heitec 182 | ftp://files.rittal.ru/Info4partners/Heitec_by_page_2017/Heitec%20182.pdf | не подлежит | РОСС DE.АВ51.H00526 | 2018-03-11 | http://www.rittal.com/imf/none/65_319/ |  |  | RP KASSETTEN TYP1 3HE/28TE/220
| 3653250 | Кассета тип1 3EB/42ЕШ/220мм, 1 шт | V | 1 | шт. | 48.68 | 2018-02-01 |  | 1.72 | 1.52 | 1.62 |  |  |  | _G_972309 | Другое | Группы внешних артикулов | Heitec | RP |  |  |  | 4250558900475 |  | Heitec 182 | ftp://files.rittal.ru/Info4partners/Heitec_by_page_2017/Heitec%20182.pdf | не подлежит | РОСС DE.АВ51.H00526 | 2018-03-11 | http://www.rittal.com/imf/none/65_319/ |  |  | RP KASSETTEN TYP1 3HE/42TE/220
| 3653300 | Кассета тип1 6EB/10ЕШ/220мм, 1 шт | WA | 1 | шт. | 0 | 2018-02-01 | цена по запросу. | [6 empty] | _G_972309 | Другое | Группы внешних артикулов | Heitec | RP | [5 empty] | Heitec 182 | ftp://files.rittal.ru/Info4partners/Heitec_by_page_2017/Heitec%20182.pdf | не подлежит | РОСС DE.АВ51.H00526 | 2018-03-11 | http://www.rittal.com/imf/none/65_319/ |  |  | RP KASSETTEN TYP1 6HE/10TE/220
| 3653310 | Кассета тип1 6EB/12ЕШ/220мм, 1 шт | WA | 1 | шт. | 0 | 2018-02-01 | цена по запросу. | [6 empty] | _G_972309 | Другое | Группы внешних артикулов | Heitec | RP | [5 empty] | Heitec 182 | ftp://files.rittal.ru/Info4partners/Heitec_by_page_2017/Heitec%20182.pdf | не подлежит | РОСС DE.АВ51.H00526 | 2018-03-11 | http://www.rittal.com/imf/none/65_319/ |  |  | RP KASSETTEN TYP1 6HE/12TE/220
| 3653320 | Кассета тип1 6EB/14ЕШ/220мм, 1 шт | WA | 1 | шт. | 0 | 2018-02-01 | цена по запросу. | 1.28 | 1.24 | 3.231 |  |  |  | _G_972309 | Другое | Группы внешних артикулов | Heitec | #N/A |  |  |  | 4028177053465 |  | Heitec 182 | ftp://files.rittal.ru/Info4partners/Heitec_by_page_2017/Heitec%20182.pdf | не подлежит | РОСС DE.АВ51.H00526 | 2018-03-11 | http://www.rittal.com/imf/none/65_319/ |  |  | RP KASSETTEN TYP1 6HE/14TE/220
| 3653330 | Кассета тип1 6EB/21ЕШ/220мм, 1 шт | WA | 1 | шт. | 0 | 2018-02-01 | цена по запросу. | [6 empty] | _G_972309 | Другое | Группы внешних артикулов | Heitec | #N/A | [5 empty] | Heitec 182 | ftp://files.rittal.ru/Info4partners/Heitec_by_page_2017/Heitec%20182.pdf | не подлежит | РОСС DE.АВ51.H00526 | 2018-03-11 | http://www.rittal.com/imf/none/65_319/ |  |  | RP KASSETTEN TYP1 6HE/21TE/220
| 3653340 | Кассета тип1 6EB/28ЕШ/220мм, 1 шт | V | 1 | шт. | 99.74 | 2018-02-01 |  | 1.48 | 1.48 | 3.231 |  |  |  | _G_972309 | Другое | Группы внешних артикулов | Heitec | RP |  |  |  | 4250558926758 |  | Heitec 182 | ftp://files.rittal.ru/Info4partners/Heitec_by_page_2017/Heitec%20182.pdf | не подлежит | РОСС DE.АВ51.H00526 | 2018-03-11 | http://www.rittal.com/imf/none/65_319/ |  |  | RP KASSETTEN TYP1 6HE/28TE/220
| 3653350 | Кассета тип1 6EB/42ЕШ/220мм, 1 шт | V | 1 | шт. | 127.14 | 2018-02-01 |  | 0.8 | 0.8 | 3.231 |  |  |  | _G_972309 | Другое | Группы внешних артикулов | Heitec | RP |  |  |  | 4250558900499 |  | Heitec 182 | ftp://files.rittal.ru/Info4partners/Heitec_by_page_2017/Heitec%20182.pdf | не подлежит | РОСС DE.АВ51.H00526 | 2018-03-11 | http://www.rittal.com/imf/none/65_319/ |  |  | RP KASSETTEN TYP1 6HE/42TE/220
| 3653400 | Кассета тип2 3EB/21ЕШ/160 1шт | V | 1 | шт. | 78.98 | 2018-02-01 |  | 0.54 | 0.54 | 1.874 |  |  |  | _G_972309 | Другое | Группы внешних артикулов | Heitec | #N/A |  |  |  | 4250558900505 |  |  |  | не подлежит | РОСС DE.АВ51.H00526 | 2018-03-11 | http://www.rittal.com/imf/none/65_319/ |  |  | RP KASSETTEN TYP2 3HE/21TE/160
| 3654300 | Винт М4x12 д/соед. шин, 100 шт | S | 100 | уп. | 10.54 | 2018-02-01 |  | 0.002 | 0.002 | 0.005 |  |  |  | _G_972309 | Другое | Группы внешних артикулов | Heitec | RP |  | EC000887 |  | 4250558926765 |  | Heitec 202 | ftp://files.rittal.ru/Info4partners/Heitec_by_page_2017/Heitec%20202.pdf | не подлежит | [5 empty] | RP KREUZSCHLITZSCHRAUBE M 4X12
| 3654320 | Винт М2.5x8 д/крепления карт, 100 шт | V | 100 | уп. | 4.9 | 2018-02-01 |  | 0.001 | 0.001 | 0.001 |  |  |  | _G_972309 | Другое | Группы внешних артикулов | Heitec | RP |  | EC000887 |  | 4250558926772 |  | Heitec 202 | ftp://files.rittal.ru/Info4partners/Heitec_by_page_2017/Heitec%20202.pdf | не подлежит | [5 empty] | RP KREUZSCHLITZSCHR. M 2,5X8
| 3654330 | Винт М2.5x10 д/крепления карт, 100 шт | V | 100 | уп. | 6.22 | 2018-02-01 |  | 0.001 | 0.001 | 0.003 |  |  |  | _G_972309 | Другое | Группы внешних артикулов | Heitec | #N/A |  |  |  | 4250558900536 |  | Heitec 202 | ftp://files.rittal.ru/Info4partners/Heitec_by_page_2017/Heitec%20202.pdf | не подлежит | [5 empty] | Flachkopfsch. ISO7045-M2,5x10-4.8-Z-A2K
| 3654340 | Винт M2.5x6, 100 шт | V | 100 | уп. | 4.48 | 2018-02-01 |  | 0.001 | 0.001 | 0.032 |  |  |  | _G_972309 | Другое | Группы внешних артикулов | Heitec | RP |  | EC000887 |  | 4250558926789 |  | Heitec 202 | ftp://files.rittal.ru/Info4partners/Heitec_by_page_2017/Heitec%20202.pdf | не подлежит | [5 empty] | Schraube M2.5x6 ISO7045-4.8-Z-A2K 100St.
| 3654350 | Винт M2.5x12, 100 шт | V | 100 | уп. | 5.12 | 2018-02-01 |  | 0.002 | 0.002 | 0.052 |  |  |  | _G_972309 | Другое | Группы внешних артикулов | Heitec | RP |  | EC000887 |  | 4250558926796 |  | Heitec 202 | ftp://files.rittal.ru/Info4partners/Heitec_by_page_2017/Heitec%20202.pdf | не подлежит | [5 empty] | Flachkopfschr-ISO7045-M2,5x12 100 Stück
| 3654360 | Винт KB22 2.2x6 д/пласт. напр., 100 шт | S | 100 | уп. | 8.78 | 2018-02-01 |  | 0.001 | 0.001 | 0.001 |  |  |  | _G_972309 | Другое | Группы внешних артикулов | Heitec | RP |  | EC000887 |  | 4250558900543 |  | Heitec 202 | ftp://files.rittal.ru/Info4partners/Heitec_by_page_2017/Heitec%20202.pdf | не подлежит | [5 empty] | Schraube PT KB22 2,2x6 4.8 A2K 100 Stück
| 3654370 | Квадр. гайка M2.5, 100 шт. | V | 100 | уп. | 4.32 | 2018-02-01 |  | 0.001 | 0.001 | 0.004 |  |  |  | _G_972309 | Другое | Группы внешних артикулов | Heitec | RP |  | EC000887 |  | 4250558926802 |  | Heitec 202 | ftp://files.rittal.ru/Info4partners/Heitec_by_page_2017/Heitec%20202.pdf | не подлежит | [5 empty] | RP VIERK-MUTTER M 2,5 VE=100
| 3658160 | Винт 2.5x11 + ниппель д/ПП, 100 шт | V | 100 | уп. | 17.78 | 2018-02-01 |  | 0.001 | 0.001 | 0.001 |  |  |  | _G_972309 | Другое | Группы внешних артикулов | Heitec | RP |  |  |  | 4250558900550 |  | Heitec 202 | ftp://files.rittal.ru/Info4partners/Heitec_by_page_2017/Heitec%20202.pdf | не подлежит | [5 empty] | RP SCHLITZSCHR.+KUNSTST-NIPPEL
| 3658190 | Винт KB22 3x8, 100 шт | V | 100 | уп. | 12.16 | 2018-02-01 |  | 0.04 | 0.039 | 0.081 |  |  |  | _G_972309 | Другое | Группы внешних артикулов | Heitec | #N/A |  |  |  | 4250558900567 |  | Heitec 202 | ftp://files.rittal.ru/Info4partners/Heitec_by_page_2017/Heitec%20202.pdf | не подлежит | [5 empty] | Schraube PT KB22 3x8 4.8 A2K 100 Stück
| 3658210 | Гайка M2.5, 100 шт / замена на 100х 3685834 | WA | 100 | уп. | 0 | 2018-02-01 | цена по запросу. | [6 empty] | _G_972309 | Другое | Группы внешних артикулов | Heitec | RP | [5 empty] | Heitec 202 | ftp://files.rittal.ru/Info4partners/Heitec_by_page_2017/Heitec%20202.pdf | не подлежит | [5 empty] | MU6kt-ISO4032-M2,5 Ers:3685834(100Stück)
| 3659000 | Промыш. ПК ATX алюм. 4ЕВ, 1 шт | WA | 1 | шт. | 0 | 2018-02-01 | цена по запросу. | [6 empty] | _G_972309 | Другое | Группы внешних артикулов | Heitec | RP | [5 empty] | Heitec 208 | ftp://files.rittal.ru/Info4partners/Heitec_by_page_2017/Heitec%20208.pdf | не подлежит | РОСС DE.АВ51.H00526 | 2018-03-11 | http://www.rittal.com/imf/none/65_319/ |  |  | RP Industrie PC ATX Ripac, Alu A
| 3659010 | Прижимы для карт, 7 шт | V | 7 | уп. | 15.72 | 2018-02-01 |  | 0.014 | 0.013 | 0.043 |  |  |  | _G_972309 | Другое | Группы внешних артикулов | Heitec | #N/A |  |  |  | 4250558900581 |  | Heitec 215 | ftp://files.rittal.ru/Info4partners/Heitec_by_page_2017/Heitec%20215.pdf | не подлежит | РОСС DE.АВ51.H00526 | 2018-03-11 | http://www.rittal.com/imf/none/65_319/ |  |  | RP KARTENNIEDERHALTER RIPAC PC
| 3659020 | Передние ручки д/ATX 2EB, 2 шт | V | 2 | уп. | 12.52 | 2018-02-01 |  | 0.05 | 0.04 | 0.169 |  |  |  | _G_972309 | Другое | Группы внешних артикулов | Heitec | #N/A |  |  |  | 4250558900598 |  | Heitec 215 | ftp://files.rittal.ru/Info4partners/Heitec_by_page_2017/Heitec%20215.pdf | не подлежит | РОСС DE.АВ51.H00526 | 2018-03-11 | http://www.rittal.com/imf/none/65_319/ |  |  | FRONTGRIFFE F.ATX 2HE, VE=2ST
| 3659030 | Заглушка для слота, 5 шт | V | 5 | уп. | 7.84 | 2018-02-01 |  | 0.012 | 0.011 | 0.068 |  |  |  | _G_972309 | Другое | Группы внешних артикулов | Heitec | #N/A |  |  |  | 4250558900604 |  | Heitec 214 | ftp://files.rittal.ru/Info4partners/Heitec_by_page_2017/Heitec%20214.pdf | не подлежит | РОСС DE.АВ51.H00526 | 2018-03-11 | http://www.rittal.com/imf/none/65_319/ |  |  | RP SLOTABDECKUNG FÜR RIPAC PC
| 3659040 | Крышки портов ATX I/O Aurora, 1 шт | WA | 1 | шт. | 0 | 2018-02-01 | цена по запросу. | [6 empty] | _G_972309 | Другое | Группы внешних артикулов | Heitec | RP | [7 empty] | не подлежит | РОСС DE.АВ51.H00526 | 2018-03-11 | http://www.rittal.com/imf/none/65_319/ |  |  | RP ATX I/O ABDECKUNG A
| 3659050 | Заглушка д/дисководов 5 1/4", 1 шт | WA | 1 | шт. | 0 | 2018-02-01 | цена по запросу. | 0.058 | 0.048 | 0.506 |  |  |  | _G_972309 | Другое | Группы внешних артикулов | Heitec | #N/A |  |  |  | 4028177190429 |  | Heitec 214 | ftp://files.rittal.ru/Info4partners/Heitec_by_page_2017/Heitec%20214.pdf | не подлежит | РОСС DE.АВ51.H00526 | 2018-03-11 | http://www.rittal.com/imf/none/65_319/ |  |  | RP ABDECKUNG F.LAUFWERKE 51/4"
| 3659060 | Держатель дисководов д/ATX, 1 шт | WA | 2 | уп. | 0 | 2018-02-01 | цена по запросу. | [6 empty] | _G_972309 | Другое | Группы внешних артикулов | Heitec | RP | [5 empty] | Heitec 215 | ftp://files.rittal.ru/Info4partners/Heitec_by_page_2017/Heitec%20215.pdf | не подлежит | РОСС DE.АВ51.H00526 | 2018-03-11 | http://www.rittal.com/imf/none/65_319/ |  |  | RP LAUFWERKSHALTER F.RIPAC ATX A
| 3659070 | Сменная фильтр.прокладка д/ATX, 1 шт | WA | 1 | шт. | 0 | 2018-02-01 | цена по запросу. | [6 empty] | _G_972309 | Другое | Группы внешних артикулов | Heitec | RP | [7 empty] | не подлежит | РОСС DE.АВ51.H00526 | 2018-03-11 | http://www.rittal.com/imf/none/65_319/ |  |  | RP ERSATZFILTERM. F.RIPAC ATX
| 3659080 | ИБП 5 1/4", 300 ВА/180 Вт, 1 шт | V | 1 | шт. | 340.22 | 2018-02-01 |  | 3.38 | 3.18 | 7.26 |  |  |  | _G_972309 | Другое | Группы внешних артикулов | Heitec | RP |  |  |  | 4250558900611 |  |  |  | не подлежит | РОСС DE.АВ51.H00526 | 2018-03-11 | http://www.rittal.com/imf/none/65_319/ |  |  | RP PC USV 180 W
| 3659090 | Крепеж. шина д/прижимов д/карт, 1 шт | V | 1 | шт. | 16.66 | 2018-02-01 |  | 0.3 | 0.22 | 0.246 |  |  |  | _G_972309 | Другое | Группы внешних артикулов | Heitec | #N/A |  |  |  | 4250558900628 |  | Heitec 209 | ftp://files.rittal.ru/Info4partners/Heitec_by_page_2017/Heitec%20209.pdf | не подлежит | РОСС DE.АВ51.H00526 | 2018-03-11 | http://www.rittal.com/imf/none/65_319/ |  |  | RP BEFESTIGUNGSSTANGE F.ATX
| 3659100 | Промыш. ПК ATX стал. 4ЕВ Economy, 1 шт | V | 1 | шт. | 555.02 | 2018-02-01 |  | 9.75 | 9.263 | 102.424 |  |  |  | _G_972309 | Другое | Группы внешних артикулов | Heitec | #N/A |  |  |  | 4250558925898 |  | Heitec 210 | ftp://files.rittal.ru/Info4partners/Heitec_by_page_2017/Heitec%20210.pdf | не подлежит | РОСС DE.АВ51.H00526 | 2018-03-11 | http://www.rittal.com/imf/none/65_319/ |  |  | RP Industrie PC ATX Economy
| 3659110 | Заглушка д/дисководов 5 1/4", 1 шт | V | 1 | шт. | 8.46 | 2018-02-01 |  | 0.3 | 0.25 | 0.273 |  |  |  | _G_972309 | Другое | Группы внешних артикулов | Heitec | RP |  |  |  | 4250558900635 |  | Heitec 214 | ftp://files.rittal.ru/Info4partners/Heitec_by_page_2017/Heitec%20214.pdf | не подлежит | РОСС DE.АВ51.H00526 | 2018-03-11 | http://www.rittal.com/imf/none/65_319/ |  |  | RP ABDECKUNG F.LAUFWERKE 51/4"
| 3659120 | Фильтр.прокладка д/ATX Economy, 1 шт | WA | 1 | шт. | 0 | 2018-02-01 | цена по запросу. | [6 empty] | _G_972309 | Другое | Группы внешних артикулов | Heitec | #N/A | [5 empty] | Heitec 211 | ftp://files.rittal.ru/Info4partners/Heitec_by_page_2017/Heitec%20211.pdf | не подлежит | РОСС DE.АВ51.H00526 | 2018-03-11 | http://www.rittal.com/imf/none/65_319/ |  |  | RP ERSATZFILTERM.F.ATX ECONOMY
| 3659130 | Крышки портов ATX I/O Tucson, 1 шт | WA | 1 | шт. | 0 | 2018-02-01 | цена по запросу. | [6 empty] | _G_972309 | Другое | Группы внешних артикулов | Heitec | RP | [7 empty] | не подлежит | РОСС DE.АВ51.H00526 | 2018-03-11 | http://www.rittal.com/imf/none/65_319/ |  |  | RP ATX I/O ABDECKUNG "TUCSON"
| 3659140 | Крышки портов ATX I/O Providence, 1 шт | WA | 1 | шт. | 0 | 2018-02-01 | цена по запросу. | [6 empty] | _G_972309 | Другое | Группы внешних артикулов | Heitec | RP | [7 empty] | не подлежит | РОСС DE.АВ51.H00526 | 2018-03-11 | http://www.rittal.com/imf/none/65_319/ |  |  | RP ATX I/O ABDECKUNG A
| 3659230 | Держатель дисководов д/ATX Economy, 1 шт | WA | 1 | шт. | 0 | 2018-02-01 | цена по запросу. | [6 empty] | _G_972309 | Другое | Группы внешних артикулов | Heitec | RP | [5 empty] | Heitec 215 | ftp://files.rittal.ru/Info4partners/Heitec_by_page_2017/Heitec%20215.pdf | не подлежит | РОСС DE.АВ51.H00526 | 2018-03-11 | http://www.rittal.com/imf/none/65_319/ |  |  | RP LAUFWERKHALTER F.ATX ECONOMY
| 3659240 | Передние ручки д/ATX 4EB, 2 шт | V | 2 | уп. | 13.64 | 2018-02-01 |  | 0.11 | 0.1 | 0.315 |  |  |  | _G_972309 | Другое | Группы внешних артикулов | Heitec | #N/A |  |  |  | 4250558900673 |  | Heitec 215 | ftp://files.rittal.ru/Info4partners/Heitec_by_page_2017/Heitec%20215.pdf | не подлежит | РОСС DE.АВ51.H00526 | 2018-03-11 | http://www.rittal.com/imf/none/65_319/ |  |  | Frontgriffe f. ATX Economy 4 HE
| 3659250 | Вентилятор 60мм 12В DC д/ATX, 2 шт | WA | 2 | уп. | 0 | 2018-02-01 | цена по запросу. | [6 empty] | _G_972309 | Другое | Группы внешних артикулов | Heitec | #N/A | [5 empty] | Heitec 216 | ftp://files.rittal.ru/Info4partners/Heitec_by_page_2017/Heitec%20216.pdf | не подлежит | РОСС DE.АВ51.H00526 | 2018-03-11 | http://www.rittal.com/imf/none/65_319/ |  |  | RP DC-LÜFTER 60mm F.ATX ECONOMY
| 3659270 | Адаптер для 3 1/2" жесткого диска, 1 шт | WA | 1 | шт. | 0 | 2018-02-01 | цена по запросу. | 0.42 | 0.37 | 1.634 |  |  |  | _G_972309 | Другое | Группы внешних артикулов | Heitec | #N/A |  |  |  | 4028177237872 |  | Heitec 216 | ftp://files.rittal.ru/Info4partners/Heitec_by_page_2017/Heitec%20216.pdf | не подлежит | РОСС DE.АВ51.H00526 | 2018-03-11 | http://www.rittal.com/imf/none/65_319/ |  |  | RP ADAPTER F. 3 1/2" FESTPL.
| 3659280 | Адаптер для 3 1/2" дисковода,1 шт | WA | 1 | шт. | 0 | 2018-02-01 | цена по запросу. | 0.36 | 0.31 | 1.634 |  |  |  | _G_972309 | Другое | Группы внешних артикулов | Heitec | #N/A |  |  |  | 4028177237889 |  | Heitec 216 | ftp://files.rittal.ru/Info4partners/Heitec_by_page_2017/Heitec%20216.pdf | не подлежит | РОСС DE.АВ51.H00526 | 2018-03-11 | http://www.rittal.com/imf/none/65_319/ |  |  | RP ADAPTER F. 3 1/2" FLOPPY
| 3659290 | Задняя стенка для AT/ATX Economy, 1 шт | V | 1 | шт. | 23.44 | 2018-02-01 |  | 0.5 | 0.4 | 1.98 |  |  |  | _G_972309 | Другое | Группы внешних артикулов | Heitec | #N/A |  |  |  | 4250558900703 |  | Heitec 216 | ftp://files.rittal.ru/Info4partners/Heitec_by_page_2017/Heitec%20216.pdf | не подлежит | РОСС DE.АВ51.H00526 | 2018-03-11 | http://www.rittal.com/imf/none/65_319/ |  |  | RP RÜCKWAND F. AT/ATX UND MINI
| 3659310 | Зад. стенка ПК д/резерв. питания, 1 шт | WA | 1 | шт. | 0 | 2018-02-01 | цена по запросу. | 0.46 |  | 2.09 |  |  |  | _G_972309 | Другое | Группы внешних артикулов | Heitec | RP | [7 empty] | не подлежит | РОСС DE.АВ51.H00526 | 2018-03-11 | http://www.rittal.com/imf/none/65_319/ |  |  | Rear panels for redundant power pack PS/2, 1 pc
| 3659320 | Задняя стенка для ATX 7 слотов, 1 шт | V | 1 | шт. | 30.38 | 2018-02-01 |  | 0.42 | 0.37 | 1.733 |  |  |  | _G_972309 | Другое | Группы внешних артикулов | Heitec | #N/A |  |  |  | 4250558900710 |  | Heitec 217 | ftp://files.rittal.ru/Info4partners/Heitec_by_page_2017/Heitec%20217.pdf | не подлежит | РОСС DE.АВ51.H00526 | 2018-03-11 | http://www.rittal.com/imf/none/65_319/ |  |  | RP SLOT-RÜCKWAND F. ATX 7 SLOT
| 3659330 | Задняя стенка для AT 8+4 слотов, 1 шт | WA | 1 | шт. | 0 | 2018-02-01 | цена по запросу. | [6 empty] | _G_972309 | Другое | Группы внешних артикулов | Heitec | RP | [5 empty] | Heitec 217 | ftp://files.rittal.ru/Info4partners/Heitec_by_page_2017/Heitec%20217.pdf | не подлежит | РОСС DE.АВ51.H00526 | 2018-03-11 | http://www.rittal.com/imf/none/65_319/ |  |  | RP SLOT-RÜCKWAND F.AT 8+4 SLOT
| 3659340 | Задняя стенка для AT 14 слотов, 1 шт | V | 1 | шт. | 49.04 | 2018-02-01 |  | 0.44 | 0.39 | 1.733 |  |  |  | _G_972309 | Другое | Группы внешних артикулов | Heitec | #N/A |  |  |  | 4250558900734 |  | Heitec 211 | ftp://files.rittal.ru/Info4partners/Heitec_by_page_2017/Heitec%20211.pdf | не подлежит | РОСС DE.АВ51.H00526 | 2018-03-11 | http://www.rittal.com/imf/none/65_319/ |  |  | RP SLOT-RÜCKWAND F. AT 14 SLOT
| 3659350 | Панель ATX (2LED, restart), 1 шт | V | 1 | шт. | 13.64 | 2018-02-01 |  | 0.08 | 0.07 | 0.648 |  |  |  | _G_972309 | Другое | Группы внешних артикулов | Heitec | #N/A |  |  |  | 4250558900741 |  | Heitec 217 | ftp://files.rittal.ru/Info4partners/Heitec_by_page_2017/Heitec%20217.pdf | не подлежит | РОСС DE.АВ51.H00526 | 2018-03-11 | http://www.rittal.com/imf/none/65_319/ |  |  | RP FRONTBLENDE ATX 2xLED,RESET,
| 3659360 | Панель AT (2LED, restart), 1 шт | WA | 1 | шт. | 0 | 2018-02-01 | цена по запросу. | [6 empty] | _G_972309 | Другое | Группы внешних артикулов | Heitec | RP | [7 empty] | не подлежит | РОСС DE.АВ51.H00526 | 2018-03-11 | http://www.rittal.com/imf/none/65_319/ |  |  | RP FRONTBLENDE AT 2xLED,RESET, A
| 3659370 | Панель ATX (2LED, reset, restart), 1 шт | WA | 1 | шт. | 0 | 2018-02-01 | цена по запросу. | [6 empty] | _G_972309 | Другое | Группы внешних артикулов | Heitec | RP | [7 empty] | не подлежит | РОСС DE.АВ51.H00526 | 2018-03-11 | http://www.rittal.com/imf/none/65_319/ |  |  | RP FRONTBLENDE ATX 2xLED,RESET, A
| 3659400 | Модульная сист. AT/ATX Vario Economy, 1 шт | V | 1 | шт. | 391.32 | 2018-02-01 |  | 11.5 | 10.925 | 90.75 |  |  |  | _G_972309 | Другое | Группы внешних артикулов | Heitec | #N/A |  |  |  | 4250558900758 |  | Heitec 211 | ftp://files.rittal.ru/Info4partners/Heitec_by_page_2017/Heitec%20211.pdf | не подлежит | РОСС DE.АВ51.H00526 | 2018-03-11 | http://www.rittal.com/imf/none/65_319/ |  |  | RP Modulsystem AT/ATX Vario Economy
| 3659410 | Заглушка д/дисководов 3 1/4", 1 шт | V | 1 | шт. | 7.34 | 2018-02-01 |  | 0.04 | 0.039 | 0.233 |  |  |  | _G_972309 | Другое | Группы внешних артикулов | Heitec | #N/A |  |  |  | 4250558900765 |  | Heitec 214 | ftp://files.rittal.ru/Info4partners/Heitec_by_page_2017/Heitec%20214.pdf | не подлежит | РОСС DE.АВ51.H00526 | 2018-03-11 | http://www.rittal.com/imf/none/65_319/ |  |  | RP ABDECKUNG F.LAUFWERKE
| 3659540 | Передние ручки д/ATX 1EB, 2 шт | V | 2 | уп. | 10.82 | 2018-02-01 |  | 0.05 | 0.05 | 0.169 |  |  |  | _G_972309 | Другое | Группы внешних артикулов | Heitec | RP |  |  |  | 4250558900772 |  | Heitec 215 | ftp://files.rittal.ru/Info4partners/Heitec_by_page_2017/Heitec%20215.pdf | не подлежит | РОСС DE.АВ51.H00526 | 2018-03-11 | http://www.rittal.com/imf/none/65_319/ |  |  | RP FRONTGRIFFE FÜR ATX 1HE
| 3659630 | Коврик для мыши для поддона RAL7035, 1 шт | V | 1 | шт. | 89.84 | 2018-02-01 |  | 0.741 | [5 empty] | _G_972309 | Другое | Группы внешних артикулов | Heitec | #N/A |  |  |  | 4250558900789 |  |  |  | не подлежит | РОСС DE.АВ51.H00526 | 2018-03-11 | http://www.rittal.com/imf/none/65_319/ |  |  | RP MAUSPAD KLAPPB. VORNE TASTATUREINSCH
| 3659700 | Промыш. ПК ATX 4ЕВ Г=440мм, 1 шт | V | 1 | шт. | 666.66 | 2018-02-01 |  | 15 | 14.25 | 171 |  |  |  | _G_972309 | Другое | Группы внешних артикулов | Heitec | #N/A |  |  |  | 4250558900796 |  | Heitec 212 | ftp://files.rittal.ru/Info4partners/Heitec_by_page_2017/Heitec%20212.pdf | не подлежит | РОСС DE.АВ51.H00526 | 2018-03-11 | http://www.rittal.com/imf/none/65_319/ |  |  | RP 19" IND.PC ATX M.FRONTANSCHLUSS
| 3659710 | Промыш. ПК ATX д/настенн. монтажа, 1 шт | V | 1 | шт. | 695.72 | 2018-02-01 |  | 5 | 4.8 | 100 |  |  |  | _G_972309 | Другое | Группы внешних артикулов | Heitec | #N/A |  |  |  | 4250558900802 |  | Heitec 213 | ftp://files.rittal.ru/Info4partners/Heitec_by_page_2017/Heitec%20213.pdf | не подлежит | РОСС DE.АВ51.H00526 | 2018-03-11 | http://www.rittal.com/imf/none/65_319/ |  |  | RP IND.PC ATX F.WANDMONTAGE
| 3659900 | Промыш. ПК ATX сталь. 4ЕВ Г=440мм, 1 шт | V | 1 | шт. | 554.16 | 2018-02-01 |  | 14 | 13.3 | 90.75 |  |  |  | _G_972309 | Другое | Группы внешних артикулов | Heitec | #N/A |  |  |  | 4250558900819 |  | Heitec 209 | ftp://files.rittal.ru/Info4partners/Heitec_by_page_2017/Heitec%20209.pdf | не подлежит | РОСС DE.АВ51.H00526 | 2018-03-11 | http://www.rittal.com/imf/none/65_319/ |  |  | RP 19" INDUSTRIE PC ATX STAHLBLECH
| 3666006 | Система разработки mTCA 3ЕВ, 1 шт | WA | 1 | шт. | 0 | 2018-02-01 | цена по запросу. | 7 | [5 empty] | _G_972309 | Другое | Группы внешних артикулов | Heitec | #N/A | [5 empty] | Heitec 222 | ftp://files.rittal.ru/Info4partners/Heitec_by_page_2017/Heitec%20222.pdf | не подлежит | РОСС DE.АВ51.H00526 | 2018-03-11 | http://www.rittal.com/imf/none/65_319/ |  |  | mTCA development systems 3U, 1 pc
| 3666007 | Система разработки mTCA 5ЕВ, 1шт | WA | 1 | шт. | 0 | 2018-02-01 | цена по запросу. | 8 | [5 empty] | _G_972309 | Другое | Группы внешних артикулов | Heitec | #N/A | [5 empty] | Heitec 222 | ftp://files.rittal.ru/Info4partners/Heitec_by_page_2017/Heitec%20222.pdf | не подлежит | РОСС DE.АВ51.H00526 | 2018-03-11 | http://www.rittal.com/imf/none/65_319/ |  |  | mTCA development systems 5U, 1 pc
| 3666008 | Модуль питания mTCA 355Вт / -48В, 1 шт | WA | 1 | шт. | 0 | 2018-02-01 | цена по запросу. | 0.29 |  | 0.399 |  |  |  | _G_972309 | Другое | Группы внешних артикулов | Heitec | #N/A | [5 empty] | Heitec 225 | ftp://files.rittal.ru/Info4partners/Heitec_by_page_2017/Heitec%20225.pdf | не подлежит | РОСС DE.АВ51.H00526 | 2018-03-11 | http://www.rittal.com/imf/none/65_319/ |  |  | mTCA power module 355W/-48V, 1 pc
| 3666010 | Ручки д/крейта 6EB/7ЕВ, 2 шт | S | 2 | уп. | 14.94 | 2018-02-01 |  | 0.08 | 0.07 | 0.51 |  |  |  | _G_972309 | Другое | Группы внешних артикулов | Heitec | RP |  | EC002520 |  | 4250558900826 |  | Heitec 57 | ftp://files.rittal.ru/Info4partners/Heitec_by_page_2017/Heitec%2057.pdf | не подлежит | РОСС DE.АВ51.H00526 | 2018-03-11 | http://www.rittal.com/imf/none/65_319/ |  |  | HANDGRIFF F. BGT 6 HE VE=2ST
| 3684001 | Крейт ECO alu 3EB/84ЕШ/175мм д/КП, 1 шт | V | 1 | шт. | 67.54 | 2018-02-01 |  | 1.248 | 1.248 | 2.376 |  |  |  | _G_972309 | Другое | Группы внешних артикулов | Heitec | #N/A |  |  |  | 4250558900833 |  |  |  | не подлежит | РОСС DE.АВ51.H00526 | 2018-03-11 | http://www.rittal.com/imf/none/65_319/ |  |  | BGT R ECO 3HEX180 BP A
| 3684002 | Крейт ECO alu 3EB/84ЕШ/235мм д/КП, 1 шт | V | 1 | шт. | 72.06 | 2018-02-01 |  | 1.368 | 1.368 | 2.376 |  |  |  | _G_972309 | Другое | Группы внешних артикулов | Heitec | #N/A |  |  |  | 4250558900840 |  |  |  | не подлежит | РОСС DE.АВ51.H00526 | 2018-03-11 | http://www.rittal.com/imf/none/65_319/ |  |  | BGT R ECO 3HEX240 BP A
| 3684004 | Крейт ECO alu 3EB/84ЕШ/175мм д/разъемов, 1 шт | V | 1 | шт. | 81.24 | 2018-02-01 |  | 1.316 | 1.316 | 2.376 |  |  |  | _G_972309 | Другое | Группы внешних артикулов | Heitec | #N/A |  |  |  | 4250558900857 |  |  |  | не подлежит | РОСС DE.АВ51.H00526 | 2018-03-11 | http://www.rittal.com/imf/none/65_319/ |  |  | BGT R ECO 3HEX180 MIT Z A
| 3684005 | Крейт ECO alu 3EB/84ЕШ/235мм д/разъемов, 1 шт | WA | 1 | шт. | 0 | 2018-02-01 | цена по запросу. | 1.436 | 1.436 | 2.376 |  |  |  | _G_972309 | Другое | Группы внешних артикулов | Heitec | #N/A |  |  |  | 4250558926840 |  |  |  | не подлежит | РОСС DE.АВ51.H00526 | 2018-03-11 | http://www.rittal.com/imf/none/65_319/ |  |  | BGT R ECO 3HEX240 MIT Z
| 3684006 | Крейт ECO alu 3EB/84ЕШ/295мм д/разъемов, 1 шт | WA | 1 | шт. | 0 | 2018-02-01 | цена по запросу. | 1.556 | 1.556 | 2.376 |  |  |  | _G_972309 | Другое | Группы внешних артикулов | Heitec | #N/A |  |  |  | 4250558938256 |  |  |  | не подлежит | РОСС DE.АВ51.H00526 | 2018-03-11 | http://www.rittal.com/imf/none/65_319/ |  |  | BGT R ECO 3HEX300 MIT Z
| 3684007 | Крейт ECO alu 6EB/84ЕШ/175мм д/КП, 1 шт | V | 1 | шт. | 91.92 | 2018-02-01 |  | 1.64 | 1.64 | 4.752 |  |  |  | _G_972309 | Другое | Группы внешних артикулов | Heitec | #N/A |  |  |  | 4250558900864 |  |  |  | не подлежит | РОСС DE.АВ51.H00526 | 2018-03-11 | http://www.rittal.com/imf/none/65_319/ |  |  | BGT R ECO 6HEX180 BP A
| 3684008 | Крейт ECO alu 6EB/84ЕШ/235мм д/КП, 1 шт | V | 1 | шт. | 103.72 | 2018-02-01 |  | 2.02 | 2.02 | 4.752 |  |  |  | _G_972309 | Другое | Группы внешних артикулов | Heitec | #N/A |  |  |  | 4250558926857 |  |  |  | не подлежит | РОСС DE.АВ51.H00526 | 2018-03-11 | http://www.rittal.com/imf/none/65_319/ |  |  | BGT R ECO 6HEX240 BP
| 3684009 | Крейт ECO alu 6EB/84ЕШ/295мм д/КП, 1 шт | WA | 1 | шт. | 0 | 2018-02-01 | цена по запросу. | 2.26 | 2.26 | 4.752 |  |  |  | _G_972309 | Другое | Группы внешних артикулов | Heitec | #N/A |  |  |  | 4250558926864 |  |  |  | не подлежит | РОСС DE.АВ51.H00526 | 2018-03-11 | http://www.rittal.com/imf/none/65_319/ |  |  | BGT R ECO 6HEX300 BP
| 3684010 | Крейт ECO alu 6EB/84ЕШ/175мм д/разъемов, 1 шт | V | 1 | шт. | 126.26 | 2018-02-01 |  | 1.956 | 1.956 | 4.752 |  |  |  | _G_972309 | Другое | Группы внешних артикулов | Heitec | #N/A |  |  |  | 4250558900871 |  |  |  | не подлежит | РОСС DE.АВ51.H00526 | 2018-03-11 | http://www.rittal.com/imf/none/65_319/ |  |  | BGT R ECO 6HEX180 MIT Z A
| 3684011 | Крейт ECO alu 6EB/84ЕШ/235мм д/разъемов, 1 шт | WA | 1 | шт. | 0 | 2018-02-01 | цена по запросу. | 2.196 | 2.196 | 4.752 |  |  |  | _G_972309 | Другое | Группы внешних артикулов | Heitec | #N/A |  |  |  | 4250558938263 |  |  |  | не подлежит | РОСС DE.АВ51.H00526 | 2018-03-11 | http://www.rittal.com/imf/none/65_319/ |  |  | BGT R ECO 6HEX240 MIT Z
| 3684014 | Крейт ECO alu 9EB/84ЕШ/235мм д/КП, 1 шт | V | 1 | шт. | 136.74 | 2018-02-01 |  | 2.482 | 2.482 | 7.216 |  |  |  | _G_972309 | Другое | Группы внешних артикулов | Heitec | #N/A |  |  |  | 4250558938270 |  |  |  | не подлежит | РОСС DE.АВ51.H00526 | 2018-03-11 | http://www.rittal.com/imf/none/65_319/ |  |  | BGT R ECO 9HEX240 BP A
| 3684019 | Винт M2.5x10 + шайба, 100 шт | V | 100 | уп. | 10.36 | 2018-02-01 |  | 0.003 | [5 empty] | _G_972309 | Другое | Группы внешних артикулов | Heitec | #N/A |  |  |  | 4250558900888 |  | Heitec 202 | ftp://files.rittal.ru/Info4partners/Heitec_by_page_2017/Heitec%20202.pdf | не подлежит | [5 empty] | SCHRAUBE BP R M2,5X10+U-SCHEIB
| 3684020 | Крейт VARIO 3EB/84ЕШ/185мм д/КП, 1 шт | S | 1 | шт. | 67.12 | 2018-02-01 |  | 1.084 | 0.884 | 2.961 | 482.6 |  | 185 | _G_972309 | Другое | Группы внешних артикулов | Heitec | RP |  | EC001031 |  | 4250558926871 |  | Heitec 31 | ftp://files.rittal.ru/Info4partners/Heitec_by_page_2017/Heitec%2031.pdf | не подлежит | РОСС DE.АВ51.H00526 | 2018-03-11 | http://www.rittal.com/imf/none/65_319/ |  |  | BGT R VARIO 3HEX185 BP
| 3684021 | Крейт VARIO 3EB/84ЕШ/225мм д/КП, 1 шт | S | 1 | шт. | 68.68 | 2018-02-01 |  | 1.172 | 0.972 | 4.019 | 482.6 |  | 225 | _G_972309 | Другое | Группы внешних артикулов | Heitec | RP |  | EC001031 |  | 4250558926888 |  | Heitec 31 | ftp://files.rittal.ru/Info4partners/Heitec_by_page_2017/Heitec%2031.pdf | не подлежит | РОСС DE.АВ51.H00526 | 2018-03-11 | http://www.rittal.com/imf/none/65_319/ |  |  | BGT R VARIO 3HEX225 BP
| 3684022 | Крейт VARIO 3EB/84ЕШ/245мм д/КП, 1 шт | S | 1 | шт. | 69.46 | 2018-02-01 |  | 1.354 | 1.154 | 10.364 | 482.6 |  | 245 | _G_972309 | Другое | Группы внешних артикулов | Heitec | RP |  | EC001031 |  | 4250558926895 |  | Heitec 31 | ftp://files.rittal.ru/Info4partners/Heitec_by_page_2017/Heitec%2031.pdf | не подлежит | РОСС DE.АВ51.H00526 | 2018-03-11 | http://www.rittal.com/imf/none/65_319/ |  |  | BGT R VARIO 3HEX245 BP
| 3684023 | Крейт VARIO 3EB/84ЕШ/285мм д/КП, 1 шт | V | 1 | шт. | 82.3 | 2018-02-01 |  | 1.608 | 1.608 | 2.376 |  |  |  | _G_972309 | Другое | Группы внешних артикулов | Heitec | #N/A |  |  |  | 4250558900895 |  | Heitec 31 | ftp://files.rittal.ru/Info4partners/Heitec_by_page_2017/Heitec%2031.pdf | не подлежит | РОСС DE.АВ51.H00526 | 2018-03-11 | http://www.rittal.com/imf/none/65_319/ |  |  | BGT R VARIO 3HEX285 BP
| 3684024 | Крейт VARIO 3EB/84ЕШ/345мм д/КП, 1 шт | S | 1 | шт. | 71.78 | 2018-02-01 |  | 1.386 | 1.186 | 4.019 | 482.6 |  | 345 | _G_972309 | Другое | Группы внешних артикулов | Heitec | RP |  | EC001031 |  | 4250558926901 |  | Heitec 31 | ftp://files.rittal.ru/Info4partners/Heitec_by_page_2017/Heitec%2031.pdf | не подлежит | РОСС DE.АВ51.H00526 | 2018-03-11 | http://www.rittal.com/imf/none/65_319/ |  |  | BGT R VARIO 3HEX345 BP
| 3684025 | Крейт VARIO 3EB/84ЕШ/405мм д/КП, 1 шт | S | 1 | шт. | 74.58 | 2018-02-01 |  | 1.444 | 1.244 | 3.067 | 482.6 |  | 405 | _G_972309 | Другое | Группы внешних артикулов | Heitec | RP |  | EC001031 |  | 4250558926918 |  | Heitec 31 | ftp://files.rittal.ru/Info4partners/Heitec_by_page_2017/Heitec%2031.pdf | не подлежит | РОСС DE.АВ51.H00526 | 2018-03-11 | http://www.rittal.com/imf/none/65_319/ |  |  | BGT R VARIO 3HEX405 BP
| 3684026 | Крейт VARIO 3EB/84ЕШ/465мм д/КП, 1 шт | V | 1 | шт. | 89.84 | 2018-02-01 |  | 1.974 | 1.974 | 8.272 |  |  |  | _G_972309 | Другое | Группы внешних артикулов | Heitec | #N/A |  |  |  | 4250558900901 |  | Heitec 31 | ftp://files.rittal.ru/Info4partners/Heitec_by_page_2017/Heitec%2031.pdf | не подлежит | РОСС DE.АВ51.H00526 | 2018-03-11 | http://www.rittal.com/imf/none/65_319/ |  |  | BGT R VARIO 3HEX465 BP
| 3684027 | Крейт VARIO 3EB/84ЕШ/525мм д/КП, 1 шт | V | 1 | шт. | 92.1 | 2018-02-01 |  | 2.08 | 2.08 | 9.328 |  |  |  | _G_972309 | Другое | Группы внешних артикулов | Heitec | #N/A |  |  |  | 4250558900918 |  | Heitec 31 | ftp://files.rittal.ru/Info4partners/Heitec_by_page_2017/Heitec%2031.pdf | не подлежит | РОСС DE.АВ51.H00526 | 2018-03-11 | http://www.rittal.com/imf/none/65_319/ |  |  | BGT R VARIO 3HEX525 BP
| 3684028 | Крейт VARIO 4ЕВ (3+1)/84ЕШ/285мм д/КП, 1 шт | V | 1 | шт. | 94.98 | 2018-02-01 |  | 1.678 | 1.678 | 4.752 |  |  |  | _G_972309 | Другое | Группы внешних артикулов | Heitec | RP |  |  |  | 4250558900925 |  | Heitec 32 | ftp://files.rittal.ru/Info4partners/Heitec_by_page_2017/Heitec%2032.pdf | не подлежит | РОСС DE.АВ51.H00526 | 2018-03-11 | http://www.rittal.com/imf/none/65_319/ |  |  | BGT R VARIO 3HE+1HEX285 BP A
| 3684029 | Крейт VARIO 4ЕВ (3+1)/84ЕШ/345мм д/КП, 1 шт | V | 1 | шт. | 98.16 | 2018-02-01 |  | 1.82 | 1.82 | 3.168 |  |  |  | _G_972309 | Другое | Группы внешних артикулов | Heitec | RP |  |  |  | 4250558900932 |  | Heitec 32 | ftp://files.rittal.ru/Info4partners/Heitec_by_page_2017/Heitec%2032.pdf | не подлежит | РОСС DE.АВ51.H00526 | 2018-03-11 | http://www.rittal.com/imf/none/65_319/ |  |  | BGT R VARIO 3HE+1HEX345 BP A
| 3684030 | Крейт VARIO 4ЕВ (3+1)/84ЕШ/405мм д/КП, 1 шт | V | 1 | шт. | 103.54 | 2018-02-01 |  | 1.96 | 1.96 | 3.168 |  |  |  | _G_972309 | Другое | Группы внешних артикулов | Heitec | #N/A |  |  |  | 4250558900949 |  | Heitec 32 | ftp://files.rittal.ru/Info4partners/Heitec_by_page_2017/Heitec%2032.pdf | не подлежит | РОСС DE.АВ51.H00526 | 2018-03-11 | http://www.rittal.com/imf/none/65_319/ |  |  | BGT R VARIO 3HE+1HEX405 BP
| 3684031 | Крейт VARIO 4ЕВ/84ЕШ/285мм д/КП, 1 шт | V | 1 | шт. | 92.56 | 2018-02-01 |  | 1.678 | 1.678 | 3.168 |  |  |  | _G_972309 | Другое | Группы внешних артикулов | Heitec | #N/A |  |  |  | 4250558900956 |  | Heitec 32 | ftp://files.rittal.ru/Info4partners/Heitec_by_page_2017/Heitec%2032.pdf | не подлежит | РОСС DE.АВ51.H00526 | 2018-03-11 | http://www.rittal.com/imf/none/65_319/ |  |  | BGT R VARIO 3HE+2X1/2HEX285 BP
| 3684032 | Крейт VARIO 4ЕВ/84ЕШ/345мм д/КП, 1 шт | V | 1 | шт. | 95.56 | 2018-02-01 |  | 1.82 | 1.82 | 3.168 |  |  |  | _G_972309 | Другое | Группы внешних артикулов | Heitec | RP |  |  |  | 4250558926925 |  | Heitec 32 | ftp://files.rittal.ru/Info4partners/Heitec_by_page_2017/Heitec%2032.pdf | не подлежит | РОСС DE.АВ51.H00526 | 2018-03-11 | http://www.rittal.com/imf/none/65_319/ |  |  | BGT R VARIO 3HE+2X1/2HEX345 BP A
| 3684033 | Крейт VARIO 4ЕВ/84ЕШ/405мм д/КП, 1 шт | V | 1 | шт. | 98.8 | 2018-02-01 |  | 1.96 | 1.96 | 3.168 |  |  |  | _G_972309 | Другое | Группы внешних артикулов | Heitec | RP |  |  |  | 4250558938287 |  | Heitec 32 | ftp://files.rittal.ru/Info4partners/Heitec_by_page_2017/Heitec%2032.pdf | не подлежит | РОСС DE.АВ51.H00526 | 2018-03-11 | http://www.rittal.com/imf/none/65_319/ |  |  | BGT R VARIO 3HE+2X1/2HEX405 BP
| 3684034 | Крейт VARIO 3EB/84ЕШ/185мм д/разъемов, 1 шт | S | 1 | шт. | 73.18 | 2018-02-01 |  | 1.2 | 1 | 2.961 | 482.6 |  | 185 | _G_972309 | Другое | Группы внешних артикулов | Heitec | RP |  | EC001031 |  | 4250558926932 |  | Heitec 31 | ftp://files.rittal.ru/Info4partners/Heitec_by_page_2017/Heitec%2031.pdf | не подлежит | РОСС DE.АВ51.H00526 | 2018-03-11 | http://www.rittal.com/imf/none/65_319/ |  |  | BGT R VARIO 3HEX185 MZ
| 3684035 | Крейт VARIO 3EB/84ЕШ/225мм д/разъемов, 1 шт | V | 1 | шт. | 75.5 | 2018-02-01 |  | 1.372 | 1.372 | 6.926 | 482.6 |  | 225 | _G_972309 | Другое | Группы внешних артикулов | Heitec | RP |  | EC001031 |  | 4250558926949 |  | Heitec 31 | ftp://files.rittal.ru/Info4partners/Heitec_by_page_2017/Heitec%2031.pdf | не подлежит | РОСС DE.АВ51.H00526 | 2018-03-11 | http://www.rittal.com/imf/none/65_319/ |  |  | BGT R VARIO 3HEX225 MZ
| 3684036 | Крейт VARIO 3EB/84ЕШ/245мм д/разъемов, 1 шт | S | 1 | шт. | 75.98 | 2018-02-01 |  | 1.328 | 1.128 | 4.019 | 482.6 |  | 245 | _G_972309 | Другое | Группы внешних артикулов | Heitec | RP |  | EC001031 |  | 4250558926956 |  | Heitec 31 | ftp://files.rittal.ru/Info4partners/Heitec_by_page_2017/Heitec%2031.pdf | не подлежит | РОСС DE.АВ51.H00526 | 2018-03-11 | http://www.rittal.com/imf/none/65_319/ |  |  | BGT R VARIO 3HEX245 MZ
| 3684037 | Крейт VARIO 4ЕВ (3+1)/84ЕШ/285мм д/разъемов, 1 шт | V | 1 | шт. | 109.08 | 2018-02-01 |  | 1.746 | 1.746 | 3.168 |  |  |  | _G_972309 | Другое | Группы внешних артикулов | Heitec | RP |  |  |  | 4250558938294 |  | Heitec 32 | ftp://files.rittal.ru/Info4partners/Heitec_by_page_2017/Heitec%2032.pdf | не подлежит | РОСС DE.АВ51.H00526 | 2018-03-11 | http://www.rittal.com/imf/none/65_319/ |  |  | BGT R VARIO 3HE+1HEX285 MZ
| 3684038 | Крейт VARIO 4ЕВ (3+1)/84ЕШ/345мм д/разъемов, 1 шт | V | 1 | шт. | 112.38 | 2018-02-01 |  | 1.888 | 1.888 | 3.168 |  |  |  | _G_972309 | Другое | Группы внешних артикулов | Heitec | RP |  |  |  | 4250558926963 |  | Heitec 32 | ftp://files.rittal.ru/Info4partners/Heitec_by_page_2017/Heitec%2032.pdf | не подлежит | РОСС DE.АВ51.H00526 | 2018-03-11 | http://www.rittal.com/imf/none/65_319/ |  |  | BGT R VARIO 3HE+1HEX345 MZ A
| 3684039 | Крейт VARIO 4ЕВ (3+1)/84ЕШ/405мм д/разъемов, 1 шт | V | 1 | шт. | 117.92 | 2018-02-01 |  | 2.028 | 2.028 | 3.168 |  |  |  | _G_972309 | Другое | Группы внешних артикулов | Heitec | RP |  |  |  | 4250558926970 |  | Heitec 32 | ftp://files.rittal.ru/Info4partners/Heitec_by_page_2017/Heitec%2032.pdf | не подлежит | РОСС DE.АВ51.H00526 | 2018-03-11 | http://www.rittal.com/imf/none/65_319/ |  |  | BGT R VARIO 3HE+1HEX405 MZ A
| 3684040 | Крейт VARIO 4ЕВ/84ЕШ/285мм д/разъемов, 1 шт | V | 1 | шт. | 108.08 | 2018-02-01 |  | 1.746 | 1.746 | 3.168 |  |  |  | _G_972309 | Другое | Группы внешних артикулов | Heitec | RP |  |  |  | 4250558926987 |  | Heitec 32 | ftp://files.rittal.ru/Info4partners/Heitec_by_page_2017/Heitec%2032.pdf | не подлежит | РОСС DE.АВ51.H00526 | 2018-03-11 | http://www.rittal.com/imf/none/65_319/ |  |  | BGT R VARIO 3HE+2X1/2HEX285 MZ A
| 3684041 | Крейт VARIO 4ЕВ/84ЕШ/345мм д/разъемов, 1 шт | WA | 1 | шт. | 0 | 2018-02-01 | цена по запросу. | 1.888 | 1.888 | 3.168 |  |  |  | _G_972309 | Другое | Группы внешних артикулов | Heitec | RP |  |  |  | 4250558926994 |  | Heitec 32 | ftp://files.rittal.ru/Info4partners/Heitec_by_page_2017/Heitec%2032.pdf | не подлежит | РОСС DE.АВ51.H00526 | 2018-03-11 | http://www.rittal.com/imf/none/65_319/ |  |  | BGT R VARIO 3HE+2X1/2HEX345 MZ
| 3684042 | Крейт VARIO 4ЕВ/84ЕШ/405мм д/разъемов, 1 шт | WA | 1 | шт. | 0 | 2018-02-01 | цена по запросу. | 2.028 | 2.028 | 3.168 |  |  |  | _G_972309 | Другое | Группы внешних артикулов | Heitec | RP |  |  |  | 4250558900963 |  | Heitec 32 | ftp://files.rittal.ru/Info4partners/Heitec_by_page_2017/Heitec%2032.pdf | не подлежит | РОСС DE.АВ51.H00526 | 2018-03-11 | http://www.rittal.com/imf/none/65_319/ |  |  | BGT R VARIO 3HE+2X1/2HEX405 MZ A
| 3684043 | Крейт VARIO 6EB/84ЕШ/185мм д/КП, 1 шт | S | 1 | шт. | 93.68 | 2018-02-01 |  | 1.776 | 1.576 | 8.883 | 482.6 |  | 185 | _G_972309 | Другое | Группы внешних артикулов | Heitec | RP |  | EC001031 |  | 4250558927007 |  | Heitec 31 | ftp://files.rittal.ru/Info4partners/Heitec_by_page_2017/Heitec%2031.pdf | не подлежит | РОСС DE.АВ51.H00526 | 2018-03-11 | http://www.rittal.com/imf/none/65_319/ |  |  | BGT R VARIO 6HEX185 BP
| 3684044 | Крейт VARIO 6EB/84ЕШ/225мм д/КП, 1 шт | V | 1 | шт. | 121.38 | 2018-02-01 |  | 2.094 | 2.094 | 4.752 |  |  |  | _G_972309 | Другое | Группы внешних артикулов | Heitec | #N/A |  |  |  | 4250558900970 |  | Heitec 31 | ftp://files.rittal.ru/Info4partners/Heitec_by_page_2017/Heitec%2031.pdf | не подлежит | РОСС DE.АВ51.H00526 | 2018-03-11 | http://www.rittal.com/imf/none/65_319/ |  |  | BGT R VARIO 6HEX225 BP
| 3684045 | Крейт VARIO 6EB/84ЕШ/245мм д/КП, 1 шт | S | 1 | шт. | 99.9 | 2018-02-01 |  | 1.986 | 1.786 | 8.883 | 482.6 |  | 245 | _G_972309 | Другое | Группы внешних артикулов | Heitec | RP |  | EC001031 |  | 4250558927014 |  | Heitec 31 | ftp://files.rittal.ru/Info4partners/Heitec_by_page_2017/Heitec%2031.pdf | не подлежит | РОСС DE.АВ51.H00526 | 2018-03-11 | http://www.rittal.com/imf/none/65_319/ |  |  | BGT R VARIO 6HEX245 BP
| 3684046 | Крейт VARIO 6EB/84ЕШ/285мм д/КП, 1 шт | V | 1 | шт. | 102.08 | 2018-02-01 |  | 2.094 | 2.094 | 8.978 | 482.6 |  | 285 | _G_972309 | Другое | Группы внешних артикулов | Heitec | RP |  | EC001031 |  | 4250558900987 |  | Heitec 31 | ftp://files.rittal.ru/Info4partners/Heitec_by_page_2017/Heitec%2031.pdf | не подлежит | РОСС DE.АВ51.H00526 | 2018-03-11 | http://www.rittal.com/imf/none/65_319/ |  |  | BGT R VARIO 6HEX285 BP
| 3684047 | Крейт VARIO 6EB/84ЕШ/345мм д/КП, 1 шт | S | 1 | шт. | 105.96 | 2018-02-01 |  | 2.284 | 2.284 | 7.686 | 482.6 |  | 345 | _G_972309 | Другое | Группы внешних артикулов | Heitec | RP |  | EC001031 |  | 4250558927021 |  | Heitec 31 | ftp://files.rittal.ru/Info4partners/Heitec_by_page_2017/Heitec%2031.pdf | не подлежит | РОСС DE.АВ51.H00526 | 2018-03-11 | http://www.rittal.com/imf/none/65_319/ |  |  | BGT R VARIO 6HEX345 BP
| 3684048 | Крейт VARIO 6EB/84ЕШ/405мм д/КП, 1 шт | V | 1 | шт. | 126.56 | 2018-02-01 |  | 2.73 | 2.73 | 4.752 |  |  |  | _G_972309 | Другое | Группы внешних артикулов | Heitec | #N/A |  |  |  | 4250558900994 |  | Heitec 31 | ftp://files.rittal.ru/Info4partners/Heitec_by_page_2017/Heitec%2031.pdf | не подлежит | РОСС DE.АВ51.H00526 | 2018-03-11 | http://www.rittal.com/imf/none/65_319/ |  |  | BGT R VARIO 6HEX405 BP
| 3684049 | Крейт VARIO 6EB/84ЕШ/465мм д/КП, 1 шт | V | 1 | шт. | 141.52 | 2018-02-01 |  | 2.952 | 2.952 | 8.272 |  |  |  | _G_972309 | Другое | Группы внешних артикулов | Heitec | RP |  |  |  | 4250558901007 |  | Heitec 31 | ftp://files.rittal.ru/Info4partners/Heitec_by_page_2017/Heitec%2031.pdf | не подлежит | РОСС DE.АВ51.H00526 | 2018-03-11 | http://www.rittal.com/imf/none/65_319/ |  |  | BGT R VARIO 6HEX465 BP A
| 3684050 | Крейт VARIO 6EB/84ЕШ/525мм д/КП, 1 шт | V | 1 | шт. | 136.36 | 2018-02-01 |  | 2.192 | 2.192 | 9.328 |  |  |  | _G_972309 | Другое | Группы внешних артикулов | Heitec | #N/A |  |  |  | 4250558901014 |  | Heitec 31 | ftp://files.rittal.ru/Info4partners/Heitec_by_page_2017/Heitec%2031.pdf | не подлежит | РОСС DE.АВ51.H00526 | 2018-03-11 | http://www.rittal.com/imf/none/65_319/ |  |  | BGT R VARIO 6HEX525 BP
| 3684051 | Крейт VARIO 9EB/84ЕШ/345мм д/КП, 1 шт | V | 1 | шт. | 174.5 | 2018-02-01 |  | 3.482 | 3.482 | 7.216 |  |  |  | _G_972309 | Другое | Группы внешних артикулов | Heitec | #N/A |  |  |  | 4250558901021 |  | Heitec 31 | ftp://files.rittal.ru/Info4partners/Heitec_by_page_2017/Heitec%2031.pdf | не подлежит | РОСС DE.АВ51.H00526 | 2018-03-11 | http://www.rittal.com/imf/none/65_319/ |  |  | BGT R VARIO 9HEX345 BP
| 3684052 | Крейт VARIO 9EB/84ЕШ/405мм д/КП, 1 шт | V | 1 | шт. | 181.8 | 2018-02-01 |  | 3.68 | 3.68 | 7.216 |  |  |  | _G_972309 | Другое | Группы внешних артикулов | Heitec | RP |  |  |  | 4250558901038 |  | Heitec 31 | ftp://files.rittal.ru/Info4partners/Heitec_by_page_2017/Heitec%2031.pdf | не подлежит | РОСС DE.АВ51.H00526 | 2018-03-11 | http://www.rittal.com/imf/none/65_319/ |  |  | BGT R VARIO 9HEX405 BP A
| 3684053 | Крейт VARIO 9EB/84ЕШ/465мм д/КП, 1 шт | V | 1 | шт. | 184.52 | 2018-02-01 |  | 3.998 | 3.998 | 8.272 |  |  |  | _G_972309 | Другое | Группы внешних артикулов | Heitec | RP |  |  |  | 4250558927038 |  | Heitec 31 | ftp://files.rittal.ru/Info4partners/Heitec_by_page_2017/Heitec%2031.pdf | не подлежит | РОСС DE.АВ51.H00526 | 2018-03-11 | http://www.rittal.com/imf/none/65_319/ |  |  | BGT R VARIO 9HEX465 BP A
| 3684054 | Крейт VARIO 9EB/84ЕШ/525мм д/КП, 1 шт | V | 1 | шт. | 188.52 | 2018-02-01 |  | 4.346 | 4.346 | 9.328 |  |  |  | _G_972309 | Другое | Группы внешних артикулов | Heitec | RP |  |  |  | 4250558924211 |  | Heitec 31 | ftp://files.rittal.ru/Info4partners/Heitec_by_page_2017/Heitec%2031.pdf | не подлежит | РОСС DE.АВ51.H00526 | 2018-03-11 | http://www.rittal.com/imf/none/65_319/ |  |  | BGT R VARIO 9HEX525 BP A
| 3684055 | Крейт VARIO 9EB/84ЕШ/585мм д/КП, 1 шт | WA | 1 | шт. | 0 | 2018-02-01 | цена по запросу. | 4.664 | 4.664 | 11.564 |  |  |  | _G_972309 | Другое | Группы внешних артикулов | Heitec | RP |  |  |  | 4250558901045 |  | Heitec 31 | ftp://files.rittal.ru/Info4partners/Heitec_by_page_2017/Heitec%2031.pdf | не подлежит | РОСС DE.АВ51.H00526 | 2018-03-11 | http://www.rittal.com/imf/none/65_319/ |  |  | BGT R VARIO 9HEX585 BP A
| 3684056 | Крейт VARIO 6EB/84ЕШ/185мм д/разъемов, 1 шт | S | 1 | шт. | 102.56 | 2018-02-01 |  | 1.72 | 1.72 | 6.01 | 482.6 |  | 185 | _G_972309 | Другое | Группы внешних артикулов | Heitec | RP |  | EC001031 |  | 4250558927045 |  | Heitec 31 | ftp://files.rittal.ru/Info4partners/Heitec_by_page_2017/Heitec%2031.pdf | не подлежит | РОСС DE.АВ51.H00526 | 2018-03-11 | http://www.rittal.com/imf/none/65_319/ |  |  | BGT R VARIO 6HEX185 MZ
| 3684057 | Крейт VARIO 6EB/84ЕШ/225мм д/разъемов, 1 шт | V | 1 | шт. | 150.86 | 2018-02-01 |  | 2.23 | 2.23 | 4.752 |  |  |  | _G_972309 | Другое | Группы внешних артикулов | Heitec | #N/A |  |  |  | 4250558901052 |  | Heitec 31 | ftp://files.rittal.ru/Info4partners/Heitec_by_page_2017/Heitec%2031.pdf | не подлежит | РОСС DE.АВ51.H00526 | 2018-03-11 | http://www.rittal.com/imf/none/65_319/ |  |  | BGT R VARIO 6HEX225 MZ
| 3684058 | Крейт VARIO 6EB/84ЕШ/245мм д/разъемов, 1 шт | S | 1 | шт. | 106.42 | 2018-02-01 |  | 2.15 | 1.95 | 6.81 | 482.6 |  | 245 | _G_972309 | Другое | Группы внешних артикулов | Heitec | RP |  | EC001031 |  | 4250558927052 |  | Heitec 31 | ftp://files.rittal.ru/Info4partners/Heitec_by_page_2017/Heitec%2031.pdf | не подлежит | РОСС DE.АВ51.H00526 | 2018-03-11 | http://www.rittal.com/imf/none/65_319/ |  |  | BGT R VARIO 6HEX245 MZ
| 3684059 | Крейт VARIO 9EB/84ЕШ/345мм д/разъемов, 1 шт | V | 1 | шт. | 200.22 | 2018-02-01 |  | 3.686 | 3.686 | 7.216 |  |  |  | _G_972309 | Другое | Группы внешних артикулов | Heitec | RP |  |  |  | 4250558901069 |  | Heitec 31 | ftp://files.rittal.ru/Info4partners/Heitec_by_page_2017/Heitec%2031.pdf | не подлежит | РОСС DE.АВ51.H00526 | 2018-03-11 | http://www.rittal.com/imf/none/65_319/ |  |  | BGT R VARIO 9HEX345 MZ A
| 3684060 | Крейт VARIO 9EB/84ЕШ/405мм д/разъемов, 1 шт | WA | 1 | шт. | 0 | 2018-02-01 | цена по запросу. | [6 empty] | _G_972309 | Другое | Группы внешних артикулов | Heitec | RP | [5 empty] | Heitec 31 | ftp://files.rittal.ru/Info4partners/Heitec_by_page_2017/Heitec%2031.pdf | не подлежит | РОСС DE.АВ51.H00526 | 2018-03-11 | http://www.rittal.com/imf/none/65_319/ |  |  | BGT R VARIO 9HEX405 MZ A
| 3684061 | Крейт VARIO 9EB/84ЕШ/465мм д/разъемов, 1 шт | WA | 1 | шт. | 0 | 2018-02-01 | цена по запросу. | [6 empty] | _G_972309 | Другое | Группы внешних артикулов | Heitec | RP | [5 empty] | Heitec 31 | ftp://files.rittal.ru/Info4partners/Heitec_by_page_2017/Heitec%2031.pdf | не подлежит | РОСС DE.АВ51.H00526 | 2018-03-11 | http://www.rittal.com/imf/none/65_319/ |  |  | BGT R VARIO 9HEX465 MZ A
| 3684062 | Крейт VARIO 7EB/84ЕШ/405мм д/КП, 1 шт | WA | 1 | шт. | 0 | 2018-02-01 | цена по запросу. | [6 empty] | _G_972309 | Другое | Группы внешних артикулов | Heitec | RP | [5 empty] | Heitec 32 | ftp://files.rittal.ru/Info4partners/Heitec_by_page_2017/Heitec%2032.pdf | не подлежит | РОСС DE.АВ51.H00526 | 2018-03-11 | http://www.rittal.com/imf/none/65_319/ |  |  | BGT R VARIO 6HE+2X1/2HEX405 BP A
| 3684063 | Крейт VARIO 7EB/84ЕШ/465мм д/КП, 1 шт | WA | 1 | шт. | 0 | 2018-02-01 | цена по запросу. | [6 empty] | _G_972309 | Другое | Группы внешних артикулов | Heitec | RP | [5 empty] | Heitec 32 | ftp://files.rittal.ru/Info4partners/Heitec_by_page_2017/Heitec%2032.pdf | не подлежит | РОСС DE.АВ51.H00526 | 2018-03-11 | http://www.rittal.com/imf/none/65_319/ |  |  | BGT R VARIO 6HE+2X1/2HEX465 BP A
| 3684064 | Крейт VARIO 7ЕВ (6+1)/84ЕШ/405мм д/КП, 1 шт | V | 1 | шт. | 177.12 | 2018-02-01 |  | 3.794 | 3.794 | 5.544 |  |  |  | _G_972309 | Другое | Группы внешних артикулов | Heitec | #N/A |  |  |  | 4250558901083 |  | Heitec 32 | ftp://files.rittal.ru/Info4partners/Heitec_by_page_2017/Heitec%2032.pdf | не подлежит | РОСС DE.АВ51.H00526 | 2018-03-11 | http://www.rittal.com/imf/none/65_319/ |  |  | BGT R VARIO 6HE+1HEX405 BP
| 3684065 | Крейт VARIO 7ЕВ (6+1)/84ЕШ/465мм д/КП, 1 шт | V | 1 | шт. | 184.2 | 2018-02-01 |  | 4.046 | 4.046 | 8.272 |  |  |  | _G_972309 | Другое | Группы внешних артикулов | Heitec | RP |  |  |  | 4250558901090 |  | Heitec 32 | ftp://files.rittal.ru/Info4partners/Heitec_by_page_2017/Heitec%2032.pdf | не подлежит | РОСС DE.АВ51.H00526 | 2018-03-11 | http://www.rittal.com/imf/none/65_319/ |  |  | BGT R VARIO 6HE+1HEX465 BP A
| 3684072 | Корпус HeiBox ALU д/еврокарт 1ЕВ/250мм, 1 шт | WA | 1 | шт. | 0 | 2018-02-01 | цена по запросу. | [6 empty] | _G_972309 | Другое | Группы внешних артикулов | Heitec | RP | [5 empty] | Heitec 97 | ftp://files.rittal.ru/Info4partners/Heitec_by_page_2017/Heitec%2097.pdf | не подлежит | РОСС DE.АВ51.H00526 | 2018-03-11 | http://www.rittal.com/imf/none/65_319/ |  |  | BOX EINSCHUB 1HEx250MM +
| 3684073 | Корпус HeiBox ALU д/еврокарт 1ЕВ/350мм, 1 шт | WA | 1 | шт. | 0 | 2018-02-01 | цена по запросу. | [6 empty] | _G_972309 | Другое | Группы внешних артикулов | Heitec | RP | [5 empty] | Heitec 97 | ftp://files.rittal.ru/Info4partners/Heitec_by_page_2017/Heitec%2097.pdf | не подлежит | РОСС DE.АВ51.H00526 | 2018-03-11 | http://www.rittal.com/imf/none/65_319/ |  |  | RIBOX EINSCHUB 1HEx350MM +
| 3684074 | Монтажная панель д/HeiBox 150мм, 1 шт | WA | 1 | шт. | 0 | 2018-02-01 | цена по запросу. | [6 empty] | _G_972309 | Другое | Группы внешних артикулов | Heitec | RP | [5 empty] | Heitec 97 | ftp://files.rittal.ru/Info4partners/Heitec_by_page_2017/Heitec%2097.pdf | не подлежит | РОСС DE.АВ51.H00526 | 2018-03-11 | http://www.rittal.com/imf/none/65_319/ |  |  | MONTAGEPLATTE RIBOX 150MM
| 3684075 | Монтажная панель д/HeiBox 200мм, 1 шт | WA | 1 | шт. | 0 | 2018-02-01 | цена по запросу. | [6 empty] | _G_972309 | Другое | Группы внешних артикулов | Heitec | RP | [5 empty] | Heitec 97 | ftp://files.rittal.ru/Info4partners/Heitec_by_page_2017/Heitec%2097.pdf | не подлежит | РОСС DE.АВ51.H00526 | 2018-03-11 | http://www.rittal.com/imf/none/65_319/ |  |  | MONTAGEPLATTE RIBOX 200MM
| 3684076 | Монтажная панель д/HeiBox 250мм, 1 шт | WA | 1 | шт. | 0 | 2018-02-01 | цена по запросу. | [6 empty] | _G_972309 | Другое | Группы внешних артикулов | Heitec | RP | [7 empty] | не подлежит | РОСС DE.АВ51.H00526 | 2018-03-11 | http://www.rittal.com/imf/none/65_319/ |  |  | MONTAGEPLATTE RIBOX 250MM
| 3684077 | Монтажная панель д/HeiBox 300мм, 1 шт | V | 1 | шт. | 37.38 | 2018-02-01 |  | 0.9 | 0.8 | 7.12 |  |  |  | _G_972309 | Другое | Группы внешних артикулов | Heitec | RP |  |  |  | 4250558901120 |  | Heitec 97 | ftp://files.rittal.ru/Info4partners/Heitec_by_page_2017/Heitec%2097.pdf | не подлежит | РОСС DE.АВ51.H00526 | 2018-03-11 | http://www.rittal.com/imf/none/65_319/ |  |  | MONTAGEPLATTE RIBOX 300MM
| 3684078 | Монтажная панель д/HeiBox 350мм, 1 шт | WA | 1 | шт. | 0 | 2018-02-01 | цена по запросу. | [6 empty] | _G_972309 | Другое | Группы внешних артикулов | Heitec | RP | [5 empty] | Heitec 97 | ftp://files.rittal.ru/Info4partners/Heitec_by_page_2017/Heitec%2097.pdf | не подлежит | РОСС DE.АВ51.H00526 | 2018-03-11 | http://www.rittal.com/imf/none/65_319/ |  |  | MONTAGEPLATTE RIBOX 350MM
| 3684109 | Винт 3.5x12, 50 шт | V | 50 | уп. | 9.92 | 2018-02-01 |  | 0.001 | 0.001 | 0.039 |  |  |  | _G_972309 | Другое | Группы внешних артикулов | Heitec | #N/A |  |  |  | 4250558901144 |  | Heitec 203 | ftp://files.rittal.ru/Info4partners/Heitec_by_page_2017/Heitec%20203.pdf | не подлежит | [5 empty] | PT-SENKSCHR-DG-3,5x12-T10-vergütet-A2K
| 3684128 | Крейт VARIO ЭМС-I 3EB/84ЕШ/245мм д/КП, 1 шт | S | 1 | шт. | 163.76 | 2018-02-01 |  | 2.158 | 1.958 | 8.883 | 482.6 |  | 245 | _G_972309 | Другое | Группы внешних артикулов | Heitec | RP |  | EC001031 |  | 4250558927106 |  | Heitec 33 | ftp://files.rittal.ru/Info4partners/Heitec_by_page_2017/Heitec%2033.pdf | не подлежит | РОСС DE.АВ51.H00526 | 2018-03-11 | http://www.rittal.com/imf/none/65_319/ |  |  | BGT R EMV-I 3HEX245T
| 3684129 | Крейт VARIO ЭМС-I 3EB/84ЕШ/285мм д/КП, 1 шт | S | 1 | шт. | 169.66 | 2018-02-01 |  | 2.13 | 2.13 | 8.883 | 482.6 |  | 285 | _G_972309 | Другое | Группы внешних артикулов | Heitec | RP |  | EC001031 |  | 4250558927113 |  | Heitec 33 | ftp://files.rittal.ru/Info4partners/Heitec_by_page_2017/Heitec%2033.pdf | не подлежит | РОСС DE.АВ51.H00526 | 2018-03-11 | http://www.rittal.com/imf/none/65_319/ |  |  | BGT R EMV-I 3HEX285T
| 3684130 | Крейт VARIO ЭМС-I 3EB/84ЕШ/345мм д/КП, 1 шт | S | 1 | шт. | 185.22 | 2018-02-01 |  | 2.434 | 2.434 | 8.401 | 482.6 |  | 345 | _G_972309 | Другое | Группы внешних артикулов | Heitec | RP |  | EC001031 |  | 4250558927120 |  | Heitec 33 | ftp://files.rittal.ru/Info4partners/Heitec_by_page_2017/Heitec%2033.pdf | не подлежит | РОСС DE.АВ51.H00526 | 2018-03-11 | http://www.rittal.com/imf/none/65_319/ |  |  | BGT R EMV-I 3HEX345T
| 3684131 | Крейт VARIO ЭМС-I 3EB/84ЕШ/405мм д/КП, 1 шт | S | 1 | шт. | 203.06 | 2018-02-01 |  | 2.714 | 2.714 | 13.905 | 482.6 |  | 405 | _G_972309 | Другое | Группы внешних артикулов | Heitec | RP |  | EC001031 |  | 4250558927137 |  | Heitec 33 | ftp://files.rittal.ru/Info4partners/Heitec_by_page_2017/Heitec%2033.pdf | не подлежит | РОСС DE.АВ51.H00526 | 2018-03-11 | http://www.rittal.com/imf/none/65_319/ |  |  | BGT R EMV-I 3HEX405T
| 3684132 | Крейт VARIO ЭМС-I 3EB/84ЕШ/465мм д/КП, 1 шт | V | 1 | шт. | 234.24 | 2018-02-01 |  | 3.42 | 3.42 | 8.272 |  |  |  | _G_972309 | Другое | Группы внешних артикулов | Heitec | #N/A |  |  |  | 4250558901151 |  | Heitec 33 | ftp://files.rittal.ru/Info4partners/Heitec_by_page_2017/Heitec%2033.pdf | не подлежит | РОСС DE.АВ51.H00526 | 2018-03-11 | http://www.rittal.com/imf/none/65_319/ |  |  | BGT R EMV-I 3HEX465T
| 3684133 | Крейт VARIO ЭМС-I 3EB/84ЕШ/525мм д/КП, 1 шт | V | 1 | шт. | 252.22 | 2018-02-01 |  | 3.714 | 3.714 | 9.328 |  |  |  | _G_972309 | Другое | Группы внешних артикулов | Heitec | #N/A |  |  |  | 4250558901168 |  | Heitec 33 | ftp://files.rittal.ru/Info4partners/Heitec_by_page_2017/Heitec%2033.pdf | не подлежит | РОСС DE.АВ51.H00526 | 2018-03-11 | http://www.rittal.com/imf/none/65_319/ |  |  | BGT R EMV-I 3HEX525T
| 3684134 | Крейт VARIO ЭМС-I 4EB (3+1)/84ЕШ/285мм д/КП, 1 шт | V | 1 | шт. | 242.72 | 2018-02-01 |  | 3.053 | 3.053 | 5.544 |  |  |  | _G_972309 | Другое | Группы внешних артикулов | Heitec | #N/A |  |  |  | 4250558901175 |  | Heitec 34 | ftp://files.rittal.ru/Info4partners/Heitec_by_page_2017/Heitec%2034.pdf | не подлежит | РОСС DE.АВ51.H00526 | 2018-03-11 | http://www.rittal.com/imf/none/65_319/ |  |  | BGT R EMV-I 3HE+1HEX285T
| 3684135 | Крейт VARIO ЭМС-I 4EB (3+1)/84ЕШ/345мм д/КП, 1 шт | V | 1 | шт. | 256.02 | 2018-02-01 |  | 3.353 | 3.353 | 7.216 |  |  |  | _G_972309 | Другое | Группы внешних артикулов | Heitec | #N/A |  |  |  | 4250558901182 |  | Heitec 34 | ftp://files.rittal.ru/Info4partners/Heitec_by_page_2017/Heitec%2034.pdf | не подлежит | РОСС DE.АВ51.H00526 | 2018-03-11 | http://www.rittal.com/imf/none/65_319/ |  |  | BGT R EMV-I 3HE+1HEX345T
| 3684136 | Крейт VARIO ЭМС-I 4EB (3+1)/84ЕШ/405мм д/КП, 1 шт | V | 1 | шт. | 273.28 | 2018-02-01 |  | 3.651 | 3.651 | 7.216 |  |  |  | _G_972309 | Другое | Группы внешних артикулов | Heitec | #N/A |  |  |  | 4250558901199 |  | Heitec 34 | ftp://files.rittal.ru/Info4partners/Heitec_by_page_2017/Heitec%2034.pdf | не подлежит | РОСС DE.АВ51.H00526 | 2018-03-11 | http://www.rittal.com/imf/none/65_319/ |  |  | BGT R EMV-I 3HE+1HEX405T
| 3684137 | Крейт VARIO ЭМС-I 4EB/84ЕШ/285мм д/КП, 1 шт | WA | 1 | шт. | 0 | 2018-02-01 | цена по запросу. | 2.835 | 2.835 | 5.544 |  |  |  | _G_972309 | Другое | Группы внешних артикулов | Heitec | RP |  |  |  | 4250558901205 |  | Heitec 34 | ftp://files.rittal.ru/Info4partners/Heitec_by_page_2017/Heitec%2034.pdf | не подлежит | РОСС DE.АВ51.H00526 | 2018-03-11 | http://www.rittal.com/imf/none/65_319/ |  |  | BGT R EMV-I 3HE+2X1/2HEX285T A
| 3684138 | Крейт VARIO ЭМС-I 4EB/84ЕШ/345мм д/КП, 1 шт | V | 1 | шт. | 251.86 | 2018-02-01 |  | 3.155 | 3.155 | 7.216 |  |  |  | _G_972309 | Другое | Группы внешних артикулов | Heitec | RP |  |  |  | 4250558901212 |  | Heitec 34 | ftp://files.rittal.ru/Info4partners/Heitec_by_page_2017/Heitec%2034.pdf | не подлежит | РОСС DE.АВ51.H00526 | 2018-03-11 | http://www.rittal.com/imf/none/65_319/ |  |  | BGT R EMV-I 3HE+2X1/2HEX345T A
| 3684139 | Крейт VARIO ЭМС-I 4EB/84ЕШ/405мм д/КП, 1 шт | WA | 1 | шт. | 0 | 2018-02-01 | цена по запросу. | [6 empty] | _G_972309 | Другое | Группы внешних артикулов | Heitec | RP | [5 empty] | Heitec 34 | ftp://files.rittal.ru/Info4partners/Heitec_by_page_2017/Heitec%2034.pdf | не подлежит | РОСС DE.АВ51.H00526 | 2018-03-11 | http://www.rittal.com/imf/none/65_319/ |  |  | BGT R EMV-I 3HE+2X1/2HEX405T
| 3684142 | Крейт VARIO ЭМС-II 3EB/84ЕШ/245мм д/КП, 1 шт | V | 1 | шт. | 178.82 | 2018-02-01 |  | 2.494 | 2.494 | 4.752 |  |  |  | _G_972309 | Другое | Группы внешних артикулов | Heitec | #N/A |  |  |  | 4250558901229 |  | Heitec 33 | ftp://files.rittal.ru/Info4partners/Heitec_by_page_2017/Heitec%2033.pdf | не подлежит | РОСС DE.АВ51.H00526 | 2018-03-11 | http://www.rittal.com/imf/none/65_319/ |  |  | BGT R EMV-II 3HEX245T
| 3684143 | Крейт VARIO ЭМС-II 3EB/84ЕШ/285мм д/КП, 1 шт | V | 1 | шт. | 169.66 | 2018-02-01 |  | 2.752 | 2.322 | 8.883 | 482.6 |  | 285 | _G_972309 | Другое | Группы внешних артикулов | Heitec | RP |  | EC001031 |  | 4250558927144 |  | Heitec 33 | ftp://files.rittal.ru/Info4partners/Heitec_by_page_2017/Heitec%2033.pdf | не подлежит | РОСС DE.АВ51.H00526 | 2018-03-11 | http://www.rittal.com/imf/none/65_319/ |  |  | BGT R EMV-II 3HEX285T
| 3684144 | Крейт VARIO ЭМС-II 3EB/84ЕШ/345мм д/КП, 1 шт | WA | 1 | шт. | 0 | 2018-02-01 | цена по запросу. | [6 empty] | _G_972309 | Другое | Группы внешних артикулов | Heitec | RP | [5 empty] | Heitec 33 | ftp://files.rittal.ru/Info4partners/Heitec_by_page_2017/Heitec%2033.pdf | не подлежит | РОСС DE.АВ51.H00526 | 2018-03-11 | http://www.rittal.com/imf/none/65_319/ |  |  | BGT R EMV-II 3HEX345T A
| 3684145 | Крейт VARIO ЭМС-II 3EB/84ЕШ/405мм д/КП, 1 шт | WA | 1 | шт. | 0 | 2018-02-01 | цена по запросу. | 3.192 | 3.192 | 7.216 |  |  |  | _G_972309 | Другое | Группы внешних артикулов | Heitec | RP |  |  |  | 4250558901236 |  | Heitec 33 | ftp://files.rittal.ru/Info4partners/Heitec_by_page_2017/Heitec%2033.pdf | не подлежит | РОСС DE.АВ51.H00526 | 2018-03-11 | http://www.rittal.com/imf/none/65_319/ |  |  | BGT R EMV-II 3HEX405T A
| 3684146 | Крейт VARIO ЭМС-II 3EB/84ЕШ/465мм д/КП, 1 шт | WA | 1 | шт. | 0 | 2018-02-01 | цена по запросу. | [6 empty] | _G_972309 | Другое | Группы внешних артикулов | Heitec | RP | [5 empty] | Heitec 33 | ftp://files.rittal.ru/Info4partners/Heitec_by_page_2017/Heitec%2033.pdf | не подлежит | РОСС DE.АВ51.H00526 | 2018-03-11 | http://www.rittal.com/imf/none/65_319/ |  |  | BGT R EMV-II 3HEX465T A
| 3684147 | Крейт VARIO ЭМС-II 3EB/84ЕШ/525мм д/КП, 1 шт | WA | 1 | шт. | 0 | 2018-02-01 | цена по запросу. | 3.748 | 3.748 | 9.328 |  |  |  | _G_972309 | Другое | Группы внешних артикулов | Heitec | RP |  |  |  | 4250558927151 |  | Heitec 33 | ftp://files.rittal.ru/Info4partners/Heitec_by_page_2017/Heitec%2033.pdf | не подлежит | РОСС DE.АВ51.H00526 | 2018-03-11 | http://www.rittal.com/imf/none/65_319/ |  |  | BGT R EMV-II 3HEX525T A
| 3684148 | Крейт VARIO ЭМС-II 4EB (3+1)/84ЕШ/285мм д/КП, 1 шт | WA | 1 | шт. | 0 | 2018-02-01 | цена по запросу. | 3.087 | 3.087 | 5.544 |  |  |  | _G_972309 | Другое | Группы внешних артикулов | Heitec | RP |  |  |  | 4250558901243 |  | Heitec 34 | ftp://files.rittal.ru/Info4partners/Heitec_by_page_2017/Heitec%2034.pdf | не подлежит | РОСС DE.АВ51.H00526 | 2018-03-11 | http://www.rittal.com/imf/none/65_319/ |  |  | BGT R EMV-II 3HE+1HEX285T A
| 3684149 | Крейт VARIO ЭМС-II 4EB (3+1)/84ЕШ/345мм д/КП, 1 шт | WA | 1 | шт. | 0 | 2018-02-01 | цена по запросу. | [6 empty] | _G_972309 | Другое | Группы внешних артикулов | Heitec | RP | [5 empty] | Heitec 34 | ftp://files.rittal.ru/Info4partners/Heitec_by_page_2017/Heitec%2034.pdf | не подлежит | РОСС DE.АВ51.H00526 | 2018-03-11 | http://www.rittal.com/imf/none/65_319/ |  |  | BGT R EMV-II 3HE+1HEX345T
| 3684150 | Крейт VARIO ЭМС-II 4EB (3+1)/84ЕШ/405мм д/КП, 1 шт | WA | 1 | шт. | 0 | 2018-02-01 | цена по запросу. | [6 empty] | _G_972309 | Другое | Группы внешних артикулов | Heitec | RP | [5 empty] | Heitec 34 | ftp://files.rittal.ru/Info4partners/Heitec_by_page_2017/Heitec%2034.pdf | не подлежит | РОСС DE.АВ51.H00526 | 2018-03-11 | http://www.rittal.com/imf/none/65_319/ |  |  | BGT R EMV-II 3HE+1HEX405T
| 3684151 | Крейт VARIO ЭМС-II 4EB/84ЕШ/285мм д/КП, 1 шт | WA | 1 | шт. | 0 | 2018-02-01 | цена по запросу. | 2.869 | 2.869 | 5.544 |  |  |  | _G_972309 | Другое | Группы внешних артикулов | Heitec | RP |  |  |  | 4250558938300 |  | Heitec 34 | ftp://files.rittal.ru/Info4partners/Heitec_by_page_2017/Heitec%2034.pdf | не подлежит | РОСС DE.АВ51.H00526 | 2018-03-11 | http://www.rittal.com/imf/none/65_319/ |  |  | BGT R EMV-II 3HE+2X1/2HEX285T
| 3684152 | Крейт VARIO ЭМС-II 4EB/84ЕШ/345мм д/КП, 1 шт | WA | 1 | шт. | 0 | 2018-02-01 | цена по запросу. | [6 empty] | _G_972309 | Другое | Группы внешних артикулов | Heitec | RP | [5 empty] | Heitec 34 | ftp://files.rittal.ru/Info4partners/Heitec_by_page_2017/Heitec%2034.pdf | не подлежит | РОСС DE.АВ51.H00526 | 2018-03-11 | http://www.rittal.com/imf/none/65_319/ |  |  | BGT R EMV-II 3HE+2X1/2HEX345T
| 3684153 | Крейт VARIO ЭМС-II 4EB/84ЕШ/405мм д/КП, 1 шт | WA | 1 | шт. | 0 | 2018-02-01 | цена по запросу. | [6 empty] | _G_972309 | Другое | Группы внешних артикулов | Heitec | RP | [5 empty] | Heitec 34 | ftp://files.rittal.ru/Info4partners/Heitec_by_page_2017/Heitec%2034.pdf | не подлежит | РОСС DE.АВ51.H00526 | 2018-03-11 | http://www.rittal.com/imf/none/65_319/ |  |  | BGT R EMV-II 3HE+2X1/2HEX405T A
| 3684156 | Крейт VARIO ЭМС-I 6EB/84ЕШ/245мм д/КП, 1 шт | V | 1 | шт. | 213.74 | 2018-02-01 |  | 2.74 | 2.74 | 4.752 |  |  |  | _G_972309 | Другое | Группы внешних артикулов | Heitec | #N/A |  |  |  | 4250558901267 |  | Heitec 33 | ftp://files.rittal.ru/Info4partners/Heitec_by_page_2017/Heitec%2033.pdf | не подлежит | РОСС DE.АВ51.H00526 | 2018-03-11 | http://www.rittal.com/imf/none/65_319/ |  |  | BGT R EMV-I 6HEX245T
| 3684157 | Крейт VARIO ЭМС-I 6EB/84ЕШ/285мм д/КП, 1 шт | V | 1 | шт. | 217.98 | 2018-02-01 |  | 3.326 | 3.326 | 5.544 |  |  |  | _G_972309 | Другое | Группы внешних артикулов | Heitec | RP |  |  |  | 4250558901274 |  | Heitec 33 | ftp://files.rittal.ru/Info4partners/Heitec_by_page_2017/Heitec%2033.pdf | не подлежит | РОСС DE.АВ51.H00526 | 2018-03-11 | http://www.rittal.com/imf/none/65_319/ |  |  | BGT R EMV-I 6HEX285T A
| 3684158 | Крейт VARIO ЭМС-I 6EB/84ЕШ/345мм д/КП, 1 шт | V | 1 | шт. | 238.56 | 2018-02-01 |  | 3.696 | 3.696 | 7.216 |  |  |  | _G_972309 | Другое | Группы внешних артикулов | Heitec | #N/A |  |  |  | 4250558901281 |  | Heitec 33 | ftp://files.rittal.ru/Info4partners/Heitec_by_page_2017/Heitec%2033.pdf | не подлежит | РОСС DE.АВ51.H00526 | 2018-03-11 | http://www.rittal.com/imf/none/65_319/ |  |  | BGT R EMV-I 6HEX345T
| 3684159 | Крейт VARIO ЭМС-I 6EB/84ЕШ/405мм д/КП, 1 шт | V | 1 | шт. | 256.88 | 2018-02-01 |  | 4.066 | 4.066 | 7.216 |  |  |  | _G_972309 | Другое | Группы внешних артикулов | Heitec | #N/A |  |  |  | 4250558901298 |  | Heitec 33 | ftp://files.rittal.ru/Info4partners/Heitec_by_page_2017/Heitec%2033.pdf | не подлежит | РОСС DE.АВ51.H00526 | 2018-03-11 | http://www.rittal.com/imf/none/65_319/ |  |  | BGT R EMV-I 6HEX405T
| 3684160 | Крейт VARIO ЭМС-I 6EB/84ЕШ/465мм д/КП, 1 шт | V | 1 | шт. | 292.1 | 2018-02-01 |  | 4.436 | 4.436 | 8.272 |  |  |  | _G_972309 | Другое | Группы внешних артикулов | Heitec | RP |  |  |  | 4250558901304 |  | Heitec 33 | ftp://files.rittal.ru/Info4partners/Heitec_by_page_2017/Heitec%2033.pdf | не подлежит | РОСС DE.АВ51.H00526 | 2018-03-11 | http://www.rittal.com/imf/none/65_319/ |  |  | BGT R EMV-I 6HEX465T A
| 3684161 | Крейт VARIO ЭМС-I 6EB/84ЕШ/525мм д/КП, 1 шт | V | 1 | шт. | 311.42 | 2018-02-01 |  | 3.834 | 3.834 | 9.328 |  |  |  | _G_972309 | Другое | Группы внешних артикулов | Heitec | #N/A |  |  |  | 4250558901311 |  | Heitec 33 | ftp://files.rittal.ru/Info4partners/Heitec_by_page_2017/Heitec%2033.pdf | не подлежит | РОСС DE.АВ51.H00526 | 2018-03-11 | http://www.rittal.com/imf/none/65_319/ |  |  | BGT R EMV-I 6HEX525T
| 3684162 | Крейт VARIO ЭМС-I 9EB/84ЕШ/345мм д/КП, 1 шт | V | 1 | шт. | 295.56 | 2018-02-01 |  | 4.694 | 4.694 | 7.216 |  |  |  | _G_972309 | Другое | Группы внешних артикулов | Heitec | RP |  |  |  | 4250558901328 |  | Heitec 33 | ftp://files.rittal.ru/Info4partners/Heitec_by_page_2017/Heitec%2033.pdf | не подлежит | РОСС DE.АВ51.H00526 | 2018-03-11 | http://www.rittal.com/imf/none/65_319/ |  |  | BGT R EMV-I 9HEX345T A
| 3684163 | Крейт VARIO ЭМС-I 9EB/84ЕШ/405мм д/КП, 1 шт | V | 1 | шт. | 301.18 | 2018-02-01 |  | 5.05 | 5.05 | 7.216 |  |  |  | _G_972309 | Другое | Группы внешних артикулов | Heitec | RP |  |  |  | 4250558938317 |  | Heitec 33 | ftp://files.rittal.ru/Info4partners/Heitec_by_page_2017/Heitec%2033.pdf | не подлежит | РОСС DE.АВ51.H00526 | 2018-03-11 | http://www.rittal.com/imf/none/65_319/ |  |  | BGT R EMV-I 9HEX405T A
| 3684164 | Крейт VARIO ЭМС-I 9EB/84ЕШ/465мм д/КП, 1 шт | V | 1 | шт. | 309.32 | 2018-02-01 |  | 5.526 | 5.526 | 8.272 |  |  |  | _G_972309 | Другое | Группы внешних артикулов | Heitec | RP |  |  |  | 4250558901335 |  | Heitec 33 | ftp://files.rittal.ru/Info4partners/Heitec_by_page_2017/Heitec%2033.pdf | не подлежит | РОСС DE.АВ51.H00526 | 2018-03-11 | http://www.rittal.com/imf/none/65_319/ |  |  | BGT R EMV-I 9HEX465T A
| 3684165 | Крейт VARIO ЭМС-I 9EB/84ЕШ/525мм д/КП, 1 шт | V | 1 | шт. | 322.28 | 2018-02-01 |  | 6.032 | 6.032 | 9.328 |  |  |  | _G_972309 | Другое | Группы внешних артикулов | Heitec | RP |  |  |  | 4250558901342 |  | Heitec 33 | ftp://files.rittal.ru/Info4partners/Heitec_by_page_2017/Heitec%2033.pdf | не подлежит | РОСС DE.АВ51.H00526 | 2018-03-11 | http://www.rittal.com/imf/none/65_319/ |  |  | BGT R EMV-I 9HEX525T A
| 3684166 | Крейт VARIO ЭМС-I 9EB/84ЕШ/585мм д/КП, 1 шт | V | 1 | шт. | 378.58 | 2018-02-01 |  | 6.508 | 6.508 | 11.564 |  |  |  | _G_972309 | Другое | Группы внешних артикулов | Heitec | RP |  |  |  | 4250558927168 |  | Heitec 33 | ftp://files.rittal.ru/Info4partners/Heitec_by_page_2017/Heitec%2033.pdf | не подлежит | РОСС DE.АВ51.H00526 | 2018-03-11 | http://www.rittal.com/imf/none/65_319/ |  |  | BGT R EMV-I 9HEX585T A
| 3684169 | Крейт VARIO ЭМС-II 6EB/84ЕШ/245мм д/КП, 1 шт | V | 1 | шт. | 216.02 | 2018-02-01 |  | 3.118 | 3.118 | 4.752 |  |  |  | _G_972309 | Другое | Группы внешних артикулов | Heitec | RP |  |  |  | 4250558901359 |  | Heitec 33 | ftp://files.rittal.ru/Info4partners/Heitec_by_page_2017/Heitec%2033.pdf | не подлежит | РОСС DE.АВ51.H00526 | 2018-03-11 | http://www.rittal.com/imf/none/65_319/ |  |  | BGT R EMV-II 6HEX245T A
| 3684170 | Крейт VARIO ЭМС-II 6EB/84ЕШ/285мм д/КП, 1 шт | V | 1 | шт. | 205.1 | 2018-02-01 |  | 3.506 | 3.506 | 6.947 | 482.6 |  | 285 | _G_972309 | Другое | Группы внешних артикулов | Heitec | RP |  | EC001031 |  | 4250558927175 |  | Heitec 33 | ftp://files.rittal.ru/Info4partners/Heitec_by_page_2017/Heitec%2033.pdf | не подлежит | РОСС DE.АВ51.H00526 | 2018-03-11 | http://www.rittal.com/imf/none/65_319/ |  |  | BGT R EMV-II 6HEX285T
| 3684171 | Крейт VARIO ЭМС-II 6EB/84ЕШ/345мм д/КП, 1 шт | WA | 1 | шт. | 0 | 2018-02-01 | цена по запросу. | [6 empty] | _G_972309 | Другое | Группы внешних артикулов | Heitec | RP | [5 empty] | Heitec 33 | ftp://files.rittal.ru/Info4partners/Heitec_by_page_2017/Heitec%2033.pdf | не подлежит | РОСС DE.АВ51.H00526 | 2018-03-11 | http://www.rittal.com/imf/none/65_319/ |  |  | BGT R EMV-II 6HEX345T A
| 3684172 | Крейт VARIO ЭМС-II 6EB/84ЕШ/405мм д/КП, 1 шт | WA | 1 | шт. | 0 | 2018-02-01 | цена по запросу. | 4.1 | 4.1 | 7.216 |  |  |  | _G_972309 | Другое | Группы внешних артикулов | Heitec | RP |  |  |  | 4250558901366 |  | Heitec 33 | ftp://files.rittal.ru/Info4partners/Heitec_by_page_2017/Heitec%2033.pdf | не подлежит | РОСС DE.АВ51.H00526 | 2018-03-11 | http://www.rittal.com/imf/none/65_319/ |  |  | BGT R EMV-II 6HEX405T A
| 3684173 | Крейт VARIO ЭМС-II 6EB/84ЕШ/465мм д/КП, 1 шт | V | 1 | шт. | 279.08 | 2018-02-01 |  | 4.47 | 4.47 | 8.272 |  |  |  | _G_972309 | Другое | Группы внешних артикулов | Heitec | #N/A |  |  |  | 4250558901373 |  | Heitec 33 | ftp://files.rittal.ru/Info4partners/Heitec_by_page_2017/Heitec%2033.pdf | не подлежит | РОСС DE.АВ51.H00526 | 2018-03-11 | http://www.rittal.com/imf/none/65_319/ |  |  | BGT R EMV-II 6HEX465T
| 3684174 | Крейт VARIO ЭМС-II 6EB/84ЕШ/525мм д/КП, 1 шт | WA | 1 | шт. | 0 | 2018-02-01 | цена по запросу. | [6 empty] | _G_972309 | Другое | Группы внешних артикулов | Heitec | RP | [5 empty] | Heitec 33 | ftp://files.rittal.ru/Info4partners/Heitec_by_page_2017/Heitec%2033.pdf | не подлежит | РОСС DE.АВ51.H00526 | 2018-03-11 | http://www.rittal.com/imf/none/65_319/ |  |  | BGT R EMV-II 6HEX525T
| 3684175 | Крейт VARIO ЭМС-II 9EB/84ЕШ/345мм д/КП, 1 шт | V | 1 | шт. | 295.04 | 2018-02-01 |  | 4.728 | 4.728 | 7.216 |  |  |  | _G_972309 | Другое | Группы внешних артикулов | Heitec | RP |  |  |  | 4250558901380 |  | Heitec 33 | ftp://files.rittal.ru/Info4partners/Heitec_by_page_2017/Heitec%2033.pdf | не подлежит | РОСС DE.АВ51.H00526 | 2018-03-11 | http://www.rittal.com/imf/none/65_319/ |  |  | BGT R EMV-II 9HEX345T A
| 3684176 | Крейт VARIO ЭМС-II 9EB/84ЕШ/405мм д/КП, 1 шт | WA | 1 | шт. | 0 | 2018-02-01 | цена по запросу. | 5.08 | 5.08 | 7.216 |  |  |  | _G_972309 | Другое | Группы внешних артикулов | Heitec | RP |  |  |  | 4250558927199 |  | Heitec 33 | ftp://files.rittal.ru/Info4partners/Heitec_by_page_2017/Heitec%2033.pdf | не подлежит | РОСС DE.АВ51.H00526 | 2018-03-11 | http://www.rittal.com/imf/none/65_319/ |  |  | BGT R EMV-II 9HEX405T
| 3684177 | Крейт VARIO ЭМС-II 9EB/84ЕШ/465мм д/КП, 1 шт | WA | 1 | шт. | 0 | 2018-02-01 | цена по запросу. | 5.56 | 5.56 | 8.272 |  |  |  | _G_972309 | Другое | Группы внешних артикулов | Heitec | RP |  |  |  | 4250558938324 |  | Heitec 33 | ftp://files.rittal.ru/Info4partners/Heitec_by_page_2017/Heitec%2033.pdf | не подлежит | РОСС DE.АВ51.H00526 | 2018-03-11 | http://www.rittal.com/imf/none/65_319/ |  |  | BGT R EMV-II 9HEX465T
| 3684178 | Крейт VARIO ЭМС-II 9EB/84ЕШ/525мм д/КП, 1 шт | WA | 1 | шт. | 0 | 2018-02-01 | цена по запросу. | 6.071 | 6.071 | 9.328 |  |  |  | _G_972309 | Другое | Группы внешних артикулов | Heitec | RP |  |  |  | 4250558938331 |  | Heitec 33 | ftp://files.rittal.ru/Info4partners/Heitec_by_page_2017/Heitec%2033.pdf | не подлежит | РОСС DE.АВ51.H00526 | 2018-03-11 | http://www.rittal.com/imf/none/65_319/ |  |  | BGT R EMV-II 9HEX525T
| 3684179 | Крейт VARIO ЭМС-II 9EB/84ЕШ/585мм д/КП, 1 шт | WA | 1 | шт. | 0 | 2018-02-01 | цена по запросу. | 6.542 | 6.542 | 11.564 |  |  |  | _G_972309 | Другое | Группы внешних артикулов | Heitec | RP |  |  |  | 4250558938348 |  | Heitec 33 | ftp://files.rittal.ru/Info4partners/Heitec_by_page_2017/Heitec%2033.pdf | не подлежит | РОСС DE.АВ51.H00526 | 2018-03-11 | http://www.rittal.com/imf/none/65_319/ |  |  | BGT R EMV-II 9HEX585T
| 3684180 | Крейт VARIO ЭМС-I 7EB (6+1)/84ЕШ/405мм д/КП, 1 шт | V | 1 | шт. | 329.72 | 2018-02-01 |  | 4.794 | 4.794 | 7.216 |  |  |  | _G_972309 | Другое | Группы внешних артикулов | Heitec | RP |  |  |  | 4250558901397 |  | Heitec 83 | ftp://files.rittal.ru/Info4partners/Heitec_by_page_2017/Heitec%2083.pdf | не подлежит | РОСС DE.АВ51.H00526 | 2018-03-11 | http://www.rittal.com/imf/none/65_319/ |  |  | BGT R EMV-I 6HE+1HEX405T A
| 3684181 | Крейт VARIO ЭМС-I 7EB (6+1)/84ЕШ/465мм д/КП, 1 шт | V | 1 | шт. | 350.44 | 2018-02-01 |  | 5.204 | 5.204 | 8.272 |  |  |  | _G_972309 | Другое | Группы внешних артикулов | Heitec | RP |  |  |  | 4250558901403 |  | Heitec 34 | ftp://files.rittal.ru/Info4partners/Heitec_by_page_2017/Heitec%2034.pdf | не подлежит | РОСС DE.АВ51.H00526 | 2018-03-11 | http://www.rittal.com/imf/none/65_319/ |  |  | BGT R EMV-I 6HE+1HEX465T
| 3684187 | Крейт VARIO ЭМС-I 7EB (6+1)/84ЕШ/285мм д/КП, 1 шт | V | 1 | шт. | 278.94 | 2018-02-01 |  | 3.984 | 3.984 | 5.544 |  |  |  | _G_972309 | Другое | Группы внешних артикулов | Heitec | #N/A |  |  |  | 4250558927205 |  | Heitec 34 | ftp://files.rittal.ru/Info4partners/Heitec_by_page_2017/Heitec%2034.pdf | не подлежит | РОСС DE.АВ51.H00526 | 2018-03-11 | http://www.rittal.com/imf/none/65_319/ |  |  | BGT R EMV-I 6HE+1HEX285T
| 3684188 | Крейт VARIO ЭМС-I 7EB (6+1)/84ЕШ/345мм д/КП, 1 шт | V | 1 | шт. | 302.72 | 2018-02-01 |  | 4.39 | 4.39 | 7.216 |  |  |  | _G_972309 | Другое | Группы внешних артикулов | Heitec | RP |  |  |  | 4250558927212 |  | Heitec 34 | ftp://files.rittal.ru/Info4partners/Heitec_by_page_2017/Heitec%2034.pdf | не подлежит | РОСС DE.АВ51.H00526 | 2018-03-11 | http://www.rittal.com/imf/none/65_319/ |  |  | BGT R EMV-I 6HE+1HEX345T A
| 3684189 | Крейт VARIO ЭМС-I 7EB/84ЕШ/345мм д/КП, 1 шт | V | 1 | шт. | 296.94 | 2018-02-01 |  | 4.192 | 4.192 | 7.216 |  |  |  | _G_972309 | Другое | Группы внешних артикулов | Heitec | RP |  |  |  | 4250558901410 |  | Heitec 34 | ftp://files.rittal.ru/Info4partners/Heitec_by_page_2017/Heitec%2034.pdf | не подлежит | РОСС DE.АВ51.H00526 | 2018-03-11 | http://www.rittal.com/imf/none/65_319/ |  |  | BGT R EMV-I 6HE+2X1/2HEX345T A
| 3684190 | Крейт VARIO ЭМС-I 7EB/84ЕШ/405мм д/КП, 1 шт | WA | 1 | шт. | 0 | 2018-02-01 | цена по запросу. | [6 empty] | _G_972309 | Другое | Группы внешних артикулов | Heitec | RP | [5 empty] | Heitec 83 | ftp://files.rittal.ru/Info4partners/Heitec_by_page_2017/Heitec%2083.pdf | не подлежит | РОСС DE.АВ51.H00526 | 2018-03-11 | http://www.rittal.com/imf/none/65_319/ |  |  | BGT R EMV-I 6HE+2X1/2HEX405T A
| 3684191 | Крейт VARIO ЭМС-I 7EB/84ЕШ/465мм д/КП, 1 шт | WA | 1 | шт. | 0 | 2018-02-01 | цена по запросу. | 5.042 | 5.042 | 8.272 |  |  |  | _G_972309 | Другое | Группы внешних артикулов | Heitec | RP |  |  |  | 4250558901427 |  | Heitec 34 | ftp://files.rittal.ru/Info4partners/Heitec_by_page_2017/Heitec%2034.pdf | не подлежит | РОСС DE.АВ51.H00526 | 2018-03-11 | http://www.rittal.com/imf/none/65_319/ |  |  | BGT R EMV-I 6HE+2X1/2HEX465T A
| 3684192 | Крейт VARIO ЭМС-II 7EB (6+1)/84ЕШ/285мм д/КП, 1 шт | WA | 1 | шт. | 0 | 2018-02-01 | цена по запросу. | [6 empty] | _G_972309 | Другое | Группы внешних артикулов | Heitec | RP | [5 empty] | Heitec 34 | ftp://files.rittal.ru/Info4partners/Heitec_by_page_2017/Heitec%2034.pdf | не подлежит | РОСС DE.АВ51.H00526 | 2018-03-11 | http://www.rittal.com/imf/none/65_319/ |  |  | BGT R EMV-II 6HE+1HEX285T A
| 3684193 | Крейт VARIO ЭМС-II 7EB (6+1)/84ЕШ/345мм д/КП, 1 шт | WA | 1 | шт. | 0 | 2018-02-01 | цена по запросу. | [6 empty] | _G_972309 | Другое | Группы внешних артикулов | Heitec | RP | [5 empty] | Heitec 34 | ftp://files.rittal.ru/Info4partners/Heitec_by_page_2017/Heitec%2034.pdf | не подлежит | РОСС DE.АВ51.H00526 | 2018-03-11 | http://www.rittal.com/imf/none/65_319/ |  |  | BGT R EMV-II 6HE+1HEX345T
| 3684194 | Крейт VARIO ЭМС-II 7EB (6+1)/84ЕШ/405мм д/КП, 1 шт | WA | 1 | шт. | 0 | 2018-02-01 | цена по запросу. | [6 empty] | _G_972309 | Другое | Группы внешних артикулов | Heitec | RP | [5 empty] | Heitec 34 | ftp://files.rittal.ru/Info4partners/Heitec_by_page_2017/Heitec%2034.pdf | не подлежит | РОСС DE.АВ51.H00526 | 2018-03-11 | http://www.rittal.com/imf/none/65_319/ |  |  | BGT R EMV-II 6HE+1HEX405T
| 3684195 | Крейт VARIO ЭМС-II 7EB (6+1)/84ЕШ/465мм д/КП, 1 шт | WA | 1 | шт. | 0 | 2018-02-01 | цена по запросу. | [6 empty] | _G_972309 | Другое | Группы внешних артикулов | Heitec | RP | [5 empty] | Heitec 34 | ftp://files.rittal.ru/Info4partners/Heitec_by_page_2017/Heitec%2034.pdf | не подлежит | РОСС DE.АВ51.H00526 | 2018-03-11 | http://www.rittal.com/imf/none/65_319/ |  |  | BGT R EMV-II 6HE+1HEX465T A
| 3684196 | Крейт VARIO ЭМС-II 7EB/84ЕШ/345мм д/КП, 1 шт | WA | 1 | шт. | 0 | 2018-02-01 | цена по запросу. | [6 empty] | _G_972309 | Другое | Группы внешних артикулов | Heitec | RP | [5 empty] | Heitec 34 | ftp://files.rittal.ru/Info4partners/Heitec_by_page_2017/Heitec%2034.pdf | не подлежит | РОСС DE.АВ51.H00526 | 2018-03-11 | http://www.rittal.com/imf/none/65_319/ |  |  | BGT R EMV-II 6HE+2X1/2HEX345T
| 3684197 | Крейт VARIO ЭМС-II 7EB/84ЕШ/405мм д/КП, 1 шт | WA | 1 | шт. | 0 | 2018-02-01 | цена по запросу. | [6 empty] | _G_972309 | Другое | Группы внешних артикулов | Heitec | RP | [5 empty] | Heitec 34 | ftp://files.rittal.ru/Info4partners/Heitec_by_page_2017/Heitec%2034.pdf | не подлежит | РОСС DE.АВ51.H00526 | 2018-03-11 | http://www.rittal.com/imf/none/65_319/ |  |  | BGT R EMV-II 6HE+2X1/2HEX405T
| 3684198 | Крейт VARIO ЭМС-II 7EB/84ЕШ/465мм д/КП, 1 шт | WA | 1 | шт. | 0 | 2018-02-01 | цена по запросу. | [6 empty] | _G_972309 | Другое | Группы внешних артикулов | Heitec | RP | [5 empty] | Heitec 34 | ftp://files.rittal.ru/Info4partners/Heitec_by_page_2017/Heitec%2034.pdf | не подлежит | РОСС DE.АВ51.H00526 | 2018-03-11 | http://www.rittal.com/imf/none/65_319/ |  |  | BGT R EMV-II 6HE+2X1/2HEX465T A
| 3684204 | ЭСР контактный зажим д/направляющих, 50 шт | S | 50 | уп. | 30.92 | 2018-02-01 |  | 0.002 | 0.002 | 0.081 |  |  |  | _G_972309 | Другое | Группы внешних артикулов | Heitec | RP |  | EC002520 |  | 4250558922958 |  | Heitec 159 | ftp://files.rittal.ru/Info4partners/Heitec_by_page_2017/Heitec%20159.pdf | не подлежит | РОСС DE.АВ51.H00526 | 2018-03-11 | http://www.rittal.com/imf/none/65_319/ |  |  | KONTAKTFEDER ESD SATZ FUER LP
| 3684205 | ЭСР контактный зажим д/панелей, 50 шт | S | 50 | уп. | 30.92 | 2018-02-01 |  | 0.007 | 0.006 | 0.048 |  |  |  | _G_972309 | Другое | Группы внешних артикулов | Heitec | RP |  | EC002520 |  | 4250558922965 |  | Heitec 159 | ftp://files.rittal.ru/Info4partners/Heitec_by_page_2017/Heitec%20159.pdf | не подлежит | РОСС DE.АВ51.H00526 | 2018-03-11 | http://www.rittal.com/imf/none/65_319/ |  |  | Kontaktfeder ESD f. FP Satz 50Stk=1VE
| 3684206 | Гориз.монтаж.компл. д/6ЕВ карт в крейт 3ЕВ, 1 шт | S | 1 | шт. | 55.14 | 2018-02-01 |  | 0.334 | 0.284 | 1.28 |  |  |  | _G_972309 | Другое | Группы внешних артикулов | Heitec | RP |  | EC002520 |  | 4250558927236 |  | Heitec 151 | ftp://files.rittal.ru/Info4partners/Heitec_by_page_2017/Heitec%20151.pdf | не подлежит | РОСС DE.АВ51.H00526 | 2018-03-11 | http://www.rittal.com/imf/none/65_319/ |  |  | AUS HOR SATZ R 6HE/3HE BP
| 3684207 | Гориз.монтаж.компл. д/9ЕВ карт в крейт 3ЕВ, 1 шт | WA | 1 | шт. | 0 | 2018-02-01 | цена по запросу. | [6 empty] | _G_972309 | Другое | Группы внешних артикулов | Heitec | RP | [5 empty] | Heitec 151 | ftp://files.rittal.ru/Info4partners/Heitec_by_page_2017/Heitec%20151.pdf | не подлежит | РОСС DE.АВ51.H00526 | 2018-03-11 | http://www.rittal.com/imf/none/65_319/ |  |  | AUS HOR SATZ R 9HE/3HE BP A
| 3684208 | Гориз.монтаж.компл. д/6ЕВ карт в крейт 4ЕВ, 1 шт | V | 1 | шт. | 68.36 | 2018-02-01 |  | 0.47 | 0.47 |  |  |  |  | _G_972309 | Другое | Группы внешних артикулов | Heitec | #N/A |  |  |  | 4250558901441 |  | Heitec 151 | ftp://files.rittal.ru/Info4partners/Heitec_by_page_2017/Heitec%20151.pdf | не подлежит | РОСС DE.АВ51.H00526 | 2018-03-11 | http://www.rittal.com/imf/none/65_319/ |  |  | AUS HOR SATZ R 6HE/4HE BP
| 3684209 | Гориз.монтаж.компл. д/9ЕВ карт в крейт 4ЕВ, 1 шт | WA | 1 | шт. | 0 | 2018-02-01 | цена по запросу. | [6 empty] | _G_972309 | Другое | Группы внешних артикулов | Heitec | RP | [5 empty] | Heitec 151 | ftp://files.rittal.ru/Info4partners/Heitec_by_page_2017/Heitec%20151.pdf | не подлежит | РОСС DE.АВ51.H00526 | 2018-03-11 | http://www.rittal.com/imf/none/65_319/ |  |  | AUS HOR SATZ R 9HE/4HE BP A
| 3684210 | Гориз.монтаж.компл. д/6ЕВ карт в крейт 3ЕВ с выступом, 1 шт | V | 1 | шт. | 56.22 | 2018-02-01 |  | 0.385 | 0.335 | 0.576 |  |  |  | _G_972309 | Другое | Группы внешних артикулов | Heitec | RP |  | EC002520 |  | 4250558901458 |  | Heitec 151 | ftp://files.rittal.ru/Info4partners/Heitec_by_page_2017/Heitec%20151.pdf | не подлежит | РОСС DE.АВ51.H00526 | 2018-03-11 | http://www.rittal.com/imf/none/65_319/ |  |  | AUS HOR SATZ R 6HE/3HEBP IN/EX
| 3684211 | Гориз.монтаж.компл. д/9ЕВ карт в крейт 3ЕВ с выступом, 1 шт | WA | 1 | шт. | 0 | 2018-02-01 | цена по запросу. | [6 empty] | _G_972309 | Другое | Группы внешних артикулов | Heitec | RP | [5 empty] | Heitec 151 | ftp://files.rittal.ru/Info4partners/Heitec_by_page_2017/Heitec%20151.pdf | не подлежит | РОСС DE.АВ51.H00526 | 2018-03-11 | http://www.rittal.com/imf/none/65_319/ |  |  | AUS HOR SATZ R 9HE/3HEBP IN/EX
| 3684212 | Гориз.монтаж.компл. д/6ЕВ карт в крейт 4ЕВ с выступом, 1 шт | WA | 1 | шт. | 0 | 2018-02-01 | цена по запросу. | [6 empty] | _G_972309 | Другое | Группы внешних артикулов | Heitec | RP | [5 empty] | Heitec 151 | ftp://files.rittal.ru/Info4partners/Heitec_by_page_2017/Heitec%20151.pdf | не подлежит | РОСС DE.АВ51.H00526 | 2018-03-11 | http://www.rittal.com/imf/none/65_319/ |  |  | AUS HOR SATZ R 6HE/4HEBP IN/EX A
| 3684213 | Гориз.монтаж.компл. д/9ЕВ карт в крейт 4ЕВ с выступом, 1 шт | WA | 1 | шт. | 0 | 2018-02-01 | цена по запросу. | [6 empty] | _G_972309 | Другое | Группы внешних артикулов | Heitec | RP | [5 empty] | Heitec 151 | ftp://files.rittal.ru/Info4partners/Heitec_by_page_2017/Heitec%20151.pdf | не подлежит | РОСС DE.АВ51.H00526 | 2018-03-11 | http://www.rittal.com/imf/none/65_319/ |  |  | AUS HOR SATZ R 9HE/4HEBP IN/EX
| 3684216 | Компл. шарниров ПП 3EB, 1 шт | V | 1 | шт. | 15.52 | 2018-02-01 |  | 0.043 | 0.043 |  |  |  |  | _G_972309 | Другое | Группы внешних артикулов | Heitec | #N/A |  |  |  | 4250558901465 |  |  |  | не подлежит | РОСС DE.АВ51.H00526 | 2018-03-11 | http://www.rittal.com/imf/none/65_319/ |  |  | SCHARNIER SATZ R 3HE SEITE A
| 3684220 | Монтаж.компл. разделения 2x3EB/14ЕШ + 6EB/68ЕШ, 1 шт | V | 1 | шт. | 25.48 | 2018-02-01 |  | 0.126 | 0.116 | 0.313 |  |  |  | _G_972309 | Другое | Группы внешних артикулов | Heitec | RP |  | EC002520 |  | 4250558927243 |  | Heitec 150 | ftp://files.rittal.ru/Info4partners/Heitec_by_page_2017/Heitec%20150.pdf | не подлежит | РОСС DE.АВ51.H00526 | 2018-03-11 | http://www.rittal.com/imf/none/65_319/ |  |  | AUS SATZ R 6HEX68TE/2X3HEX14TE
| 3684221 | Монтаж.компл. разделения 2x3EB/21ЕШ + 6EB/61ЕШ, 1 шт | V | 1 | шт. | 27.34 | 2018-02-01 |  | 0.167 | 0.157 | 0.49 |  |  |  | _G_972309 | Другое | Группы внешних артикулов | Heitec | RP |  | EC002520 |  | 4250558927250 |  | Heitec 150 | ftp://files.rittal.ru/Info4partners/Heitec_by_page_2017/Heitec%20150.pdf | не подлежит | РОСС DE.АВ51.H00526 | 2018-03-11 | http://www.rittal.com/imf/none/65_319/ |  |  | AUS SATZ R 6HEX61TE/2X3HEX21TE
| 3684222 | Монтаж.компл. разделения 2x3EB/28ЕШ + 6EB/54ЕШ, 1 шт | V | 1 | шт. | 30.3 | 2018-02-01 |  | 0.2 | 0.2 | 0.49 |  |  |  | _G_972309 | Другое | Группы внешних артикулов | Heitec | RP |  | EC002520 |  | 4250558927267 |  | Heitec 150 | ftp://files.rittal.ru/Info4partners/Heitec_by_page_2017/Heitec%20150.pdf | не подлежит | РОСС DE.АВ51.H00526 | 2018-03-11 | http://www.rittal.com/imf/none/65_319/ |  |  | AUS SATZ R 6HEX54TE/2X3HEX28TE
| 3684223 | Монтаж.компл. разделения 2x3EB/40ЕШ + 6EB/42ЕШ, 1 шт | V | 1 | шт. | 37.46 | 2018-02-01 |  | 0.23 | 0.23 |  |  |  |  | _G_972309 | Другое | Группы внешних артикулов | Heitec | RP |  |  |  | 4250558901472 |  | Heitec 150 | ftp://files.rittal.ru/Info4partners/Heitec_by_page_2017/Heitec%20150.pdf | не подлежит | РОСС DE.АВ51.H00526 | 2018-03-11 | http://www.rittal.com/imf/none/65_319/ |  |  | AUS SATZ R 6HEX42TE/2X3HEX40TE A
| 3684224 | Монтаж.компл. разделения 2x3EB/42ЕШ + 6EB/40ЕШ, 1 шт | V | 1 | шт. | 34.8 | 2018-02-01 |  | 0.278 | 0.228 | 0.56 |  |  |  | _G_972309 | Другое | Группы внешних артикулов | Heitec | RP |  | EC002520 |  | 4250558927274 |  | Heitec 150 | ftp://files.rittal.ru/Info4partners/Heitec_by_page_2017/Heitec%20150.pdf | не подлежит | РОСС DE.АВ51.H00526 | 2018-03-11 | http://www.rittal.com/imf/none/65_319/ |  |  | AUS SATZ R 6HEX40TE/2X3HEX42TE
| 3684225 | Монтаж.компл. разделения 9EB/80ЕШ + (6+3)EB/4ЕШ, 1 шт | WA | 1 | шт. | 0 | 2018-02-01 | цена по запросу. | [6 empty] | _G_972309 | Другое | Группы внешних артикулов | Heitec | RP | [5 empty] | Heitec 150 | ftp://files.rittal.ru/Info4partners/Heitec_by_page_2017/Heitec%20150.pdf | не подлежит | РОСС DE.АВ51.H00526 | 2018-03-11 | http://www.rittal.com/imf/none/65_319/ |  |  | AUS SATZ R 9HEX80TE/6+3HEX4TE
| 3684226 | Монтаж.компл. разделения 9EB/76ЕШ + (6+3)EB/8ЕШ, 1 шт | WA | 1 | шт. | 0 | 2018-02-01 | цена по запросу. | [6 empty] | _G_972309 | Другое | Группы внешних артикулов | Heitec | RP | [5 empty] | Heitec 150 | ftp://files.rittal.ru/Info4partners/Heitec_by_page_2017/Heitec%20150.pdf | не подлежит | РОСС DE.АВ51.H00526 | 2018-03-11 | http://www.rittal.com/imf/none/65_319/ |  |  | AUS SATZ R 9HEX76TE/6+3HEX8TE
| 3684227 | Монтаж.компл. разделения 9EB/70ЕШ + (6+3)EB/12ЕШ, 1 шт | WA | 1 | шт. | 0 | 2018-02-01 | цена по запросу. | [6 empty] | _G_972309 | Другое | Группы внешних артикулов | Heitec | RP | [5 empty] | Heitec 150 | ftp://files.rittal.ru/Info4partners/Heitec_by_page_2017/Heitec%20150.pdf | не подлежит | РОСС DE.АВ51.H00526 | 2018-03-11 | http://www.rittal.com/imf/none/65_319/ |  |  | AUS SATZ R 9HEX70TE/6+3HEX12TE
| 3684228 | Монтаж.компл. разделения 9EB/66ЕШ + (6+3)EB/16ЕШ, 1 шт | WA | 1 | шт. | 0 | 2018-02-01 | цена по запросу. | [6 empty] | _G_972309 | Другое | Группы внешних артикулов | Heitec | RP | [5 empty] | Heitec 150 | ftp://files.rittal.ru/Info4partners/Heitec_by_page_2017/Heitec%20150.pdf | не подлежит | РОСС DE.АВ51.H00526 | 2018-03-11 | http://www.rittal.com/imf/none/65_319/ |  |  | AUS SATZ R 9HEX66TE/6+3HEX16TE
| 3684229 | Монтаж.компл. разделения 9EB/62ЕШ + (6+3)EB/20ЕШ, 1 шт | WA | 1 | шт. | 0 | 2018-02-01 | цена по запросу. | [6 empty] | _G_972309 | Другое | Группы внешних артикулов | Heitec | RP | [5 empty] | Heitec 150 | ftp://files.rittal.ru/Info4partners/Heitec_by_page_2017/Heitec%20150.pdf | не подлежит | РОСС DE.АВ51.H00526 | 2018-03-11 | http://www.rittal.com/imf/none/65_319/ |  |  | AUS SATZ R 9HEX62TE/6+3HEX20TE
| 3684233 | Винт М3x6 д/крепежных блоков, 100 шт | S | 100 | уп. | 4.7 | 2018-02-01 |  | 0.037 | 0.036 | 0.011 |  |  |  | _G_972309 | Другое | Группы внешних артикулов | Heitec | RP |  | EC000887 |  | 4250558927281 |  | Heitec 202 | ftp://files.rittal.ru/Info4partners/Heitec_by_page_2017/Heitec%20202.pdf | не подлежит | [5 empty] | SHR SENK M3X6-100STCK MIT 1X POLYBEUTEL
| 3684234 | Крепежные блоки д/защитных панелей, 10 шт | S | 10 | уп. | 7.9 | 2018-02-01 |  | 0.007 | 0.007 | 0.062 |  |  |  | _G_972309 | Другое | Группы внешних артикулов | Heitec | RP |  | EC002520 |  | 4250558927298 |  | Heitec 148 | ftp://files.rittal.ru/Info4partners/Heitec_by_page_2017/Heitec%20148.pdf | не подлежит | РОСС DE.АВ51.H00526 | 2018-03-11 | http://www.rittal.com/imf/none/65_319/ |  |  | DECKBL BEF.BLOCK SATZ R-10ST
| 3684236 | ЭМС-пружина сегм. 1ЕВ, 10 шт | WA | 10 | уп. | 0 | 2018-02-01 | цена по запросу. | [6 empty] | _G_972309 | Другое | Группы внешних артикулов | Heitec | RP | [5 empty] | Heitec 146 | ftp://files.rittal.ru/Info4partners/Heitec_by_page_2017/Heitec%20146.pdf | не подлежит | РОСС DE.АВ51.H00526 | 2018-03-11 | http://www.rittal.com/imf/none/65_319/ |  |  | DICHTUNG EMV SATZ R 1HEX10ST
| 3684237 | ЭМС-пружина сегм. 2ЕВ, 10 шт | V | 10 | уп. | 32.74 | 2018-02-01 |  | 0.003 | [5 empty] | _G_972309 | Другое | Группы внешних артикулов | Heitec | RP |  |  |  | 4250558901502 |  | Heitec 146 | ftp://files.rittal.ru/Info4partners/Heitec_by_page_2017/Heitec%20146.pdf | не подлежит | РОСС DE.АВ51.H00526 | 2018-03-11 | http://www.rittal.com/imf/none/65_319/ |  |  | DICHTUNG EMV SATZ R 2HEX10ST
| 3684238 | ЭМС-пружина сегм. 3ЕВ, 10 шт | WA | 10 | уп. | 0 | 2018-02-01 | цена по запросу. | [6 empty] | _G_972309 | Другое | Группы внешних артикулов | Heitec | RP | [5 empty] | Heitec 146 | ftp://files.rittal.ru/Info4partners/Heitec_by_page_2017/Heitec%20146.pdf | не подлежит | РОСС DE.АВ51.H00526 | 2018-03-11 | http://www.rittal.com/imf/none/65_319/ |  |  | DICHTUNG EMV SATZ R 3HEX10ST
| 3684239 | ЭМС-пружина сегм. 4ЕВ, 10 шт | WA | 10 | уп. | 0 | 2018-02-01 | цена по запросу. | [6 empty] | _G_972309 | Другое | Группы внешних артикулов | Heitec | RP | [5 empty] | Heitec 146 | ftp://files.rittal.ru/Info4partners/Heitec_by_page_2017/Heitec%20146.pdf | не подлежит | РОСС DE.АВ51.H00526 | 2018-03-11 | http://www.rittal.com/imf/none/65_319/ |  |  | L DICHTUNG EMV SATZ R 4HEX10ST A
| 3684240 | ЭМС-пружина сегм. 6ЕВ, 10 шт | WA | 10 | уп. | 0 | 2018-02-01 | цена по запросу. | [6 empty] | _G_972309 | Другое | Группы внешних артикулов | Heitec | RP | [5 empty] | Heitec 146 | ftp://files.rittal.ru/Info4partners/Heitec_by_page_2017/Heitec%20146.pdf | не подлежит | РОСС DE.АВ51.H00526 | 2018-03-11 | http://www.rittal.com/imf/none/65_319/ |  |  | DICHTUNG EMV SATZ R 6HEX10ST
| 3684241 | ЭМС-пружина сегм. 7ЕВ, 10 шт | WA | 10 | уп. | 0 | 2018-02-01 | цена по запросу. | [6 empty] | _G_972309 | Другое | Группы внешних артикулов | Heitec | RP | [5 empty] | Heitec 146 | ftp://files.rittal.ru/Info4partners/Heitec_by_page_2017/Heitec%20146.pdf | не подлежит | РОСС DE.АВ51.H00526 | 2018-03-11 | http://www.rittal.com/imf/none/65_319/ |  |  | DICHTUNG EMV SATZ R 7HEX10ST
| 3684242 | ЭМС-пружина сегм. 9ЕВ, 10 шт | V | 10 | уп. | 52.3 | 2018-02-01 |  | 0.04 | 0.04 |  |  |  |  | _G_972309 | Другое | Группы внешних артикулов | Heitec | #N/A |  |  |  | 4250558901540 |  | Heitec 146 | ftp://files.rittal.ru/Info4partners/Heitec_by_page_2017/Heitec%20146.pdf | не подлежит | РОСС DE.АВ51.H00526 | 2018-03-11 | http://www.rittal.com/imf/none/65_319/ |  |  | DICHTUNG EMV SATZ R 9HEX10ST
| 3684243 | ЭМС-пружина сегм. 10ЕВ, 10 шт | V | 10 | уп. | 55.58 | 2018-02-01 |  | 0.005 | [5 empty] | _G_972309 | Другое | Группы внешних артикулов | Heitec | RP |  |  |  | 4250558901557 |  | Heitec 146 | ftp://files.rittal.ru/Info4partners/Heitec_by_page_2017/Heitec%20146.pdf | не подлежит | РОСС DE.АВ51.H00526 | 2018-03-11 | http://www.rittal.com/imf/none/65_319/ |  |  | DICHTUNG EMV SATZ R10HEX10ST A
| 3684244 | ЭМС-пружина сегм. 11ЕВ, 10 шт | V | 10 | уп. | 57.5 | 2018-02-01 |  | 0.005 | [5 empty] | _G_972309 | Другое | Группы внешних артикулов | Heitec | RP |  |  |  | 4250558901564 |  | Heitec 146 | ftp://files.rittal.ru/Info4partners/Heitec_by_page_2017/Heitec%20146.pdf | не подлежит | РОСС DE.АВ51.H00526 | 2018-03-11 | http://www.rittal.com/imf/none/65_319/ |  |  | DICHTUNG EMV SATZ R11HEX10ST A
| 3684245 | ЭМС-пружина д/защитных панелей 84ЕШ, 10 шт | V | 10 | уп. | 47.42 | 2018-02-01 |  | 0.08 | 0.015 | 0.95 |  |  |  | _G_972309 | Другое | Группы внешних артикулов | Heitec | RP |  |  |  | 4028177062191 |  | Heitec 147 | ftp://files.rittal.ru/Info4partners/Heitec_by_page_2017/Heitec%20147.pdf | не подлежит | РОСС DE.АВ51.H00526 | 2018-03-11 | http://www.rittal.com/imf/none/65_319/ |  |  | DICHTUNG EMV DEC S R 84TEX10ST
| 3684246 | ЭМС-пружина д/соед. шин 84ЕШ, 10 шт | V | 10 | уп. | 51.12 | 2018-02-01 | [7 empty] | _G_972309 | Другое | Группы внешних артикулов | Heitec | RP | [5 empty] | Heitec 147 | ftp://files.rittal.ru/Info4partners/Heitec_by_page_2017/Heitec%20147.pdf | не подлежит | РОСС DE.АВ51.H00526 | 2018-03-11 | http://www.rittal.com/imf/none/65_319/ |  |  | DICHTUNG EMV SR VSCH 84TEX10ST
| 3684247 | Передняя панель ЭМС компл. 1ЕВ 84ЕШ, 1 шт | WA | 1 | шт. | 0 | 2018-02-01 | цена по запросу. | [6 empty] | _G_972309 | Другое | Группы внешних артикулов | Heitec | #N/A | [5 empty] | Heitec 179 | ftp://files.rittal.ru/Info4partners/Heitec_by_page_2017/Heitec%20179.pdf | не подлежит | РОСС DE.АВ51.H00526 | 2018-03-11 | http://www.rittal.com/imf/none/65_319/ |  |  | FP EMV SATZ R 1HE X 84TE
| 3684248 | Передняя панель ЭМС компл. 2ЕВ 84ЕШ, 1 шт | V | 1 | шт. | 43.5 | 2018-02-01 |  | 0.205 | 0.205 |  |  |  |  | _G_972309 | Другое | Группы внешних артикулов | Heitec | #N/A |  |  |  | 4250558901601 |  | Heitec 179 | ftp://files.rittal.ru/Info4partners/Heitec_by_page_2017/Heitec%20179.pdf | не подлежит | РОСС DE.АВ51.H00526 | 2018-03-11 | http://www.rittal.com/imf/none/65_319/ |  |  | FP EMV SATZ R 2HE X 84TE A
| 3684249 | Передняя панель ЭМС компл. 3ЕВ 14ЕШ, 1 шт | WA | 1 | шт. | 0 | 2018-02-01 | цена по запросу. | [6 empty] | _G_972309 | Другое | Группы внешних артикулов | Heitec | #N/A | [5 empty] | Heitec 179 | ftp://files.rittal.ru/Info4partners/Heitec_by_page_2017/Heitec%20179.pdf | не подлежит | РОСС DE.АВ51.H00526 | 2018-03-11 | http://www.rittal.com/imf/none/65_319/ |  |  | FP EMV SATZ R 3HE X 14TE
| 3684250 | Передняя панель ЭМС компл. 3ЕВ 20ЕШ, 1 шт | WA | 1 | шт. | 0 | 2018-02-01 | цена по запросу. | [6 empty] | _G_972309 | Другое | Группы внешних артикулов | Heitec | #N/A | [5 empty] | Heitec 179 | ftp://files.rittal.ru/Info4partners/Heitec_by_page_2017/Heitec%20179.pdf | не подлежит | РОСС DE.АВ51.H00526 | 2018-03-11 | http://www.rittal.com/imf/none/65_319/ |  |  | FP EMV SATZ R 3HE X 20TE
| 3684251 | Передняя панель ЭМС компл. 3ЕВ 28ЕШ, 1 шт | WA | 1 | шт. | 0 | 2018-02-01 | цена по запросу. | [6 empty] | _G_972309 | Другое | Группы внешних артикулов | Heitec | #N/A | [5 empty] | Heitec 179 | ftp://files.rittal.ru/Info4partners/Heitec_by_page_2017/Heitec%20179.pdf | не подлежит | РОСС DE.АВ51.H00526 | 2018-03-11 | http://www.rittal.com/imf/none/65_319/ |  |  | FP EMV SATZ R 3HE X 28TE
| 3684252 | Передняя панель ЭМС компл. 3ЕВ 42ЕШ, 1 шт | WA | 1 | шт. | 0 | 2018-02-01 | цена по запросу. | 0.204 | 0.194 | 0.326 |  |  |  | _G_972309 | Другое | Группы внешних артикулов | Heitec | #N/A |  |  |  | 4028177062269 |  | Heitec 179 | ftp://files.rittal.ru/Info4partners/Heitec_by_page_2017/Heitec%20179.pdf | не подлежит | РОСС DE.АВ51.H00526 | 2018-03-11 | http://www.rittal.com/imf/none/65_319/ |  |  | FP EMV SATZ R 3HE X 42TE
| 3684253 | Передняя панель ЭМС компл. 3ЕВ 63ЕШ, 1 шт | V | 1 | шт. | 32.62 | 2018-02-01 |  | 0.334 | 0.334 |  |  |  |  | _G_972309 | Другое | Группы внешних артикулов | Heitec | #N/A |  |  |  | 4250558901632 |  | Heitec 179 | ftp://files.rittal.ru/Info4partners/Heitec_by_page_2017/Heitec%20179.pdf | не подлежит | РОСС DE.АВ51.H00526 | 2018-03-11 | http://www.rittal.com/imf/none/65_319/ |  |  | FP EMV SATZ R 3HE X 63TE A
| 3684254 | Передняя панель ЭМС компл. 3ЕВ 84ЕШ, 1 шт | V | 1 | шт. | 37.62 | 2018-02-01 | [7 empty] | _G_972309 | Другое | Группы внешних артикулов | Heitec | #N/A | [5 empty] | Heitec 179 | ftp://files.rittal.ru/Info4partners/Heitec_by_page_2017/Heitec%20179.pdf | не подлежит | РОСС DE.АВ51.H00526 | 2018-03-11 | http://www.rittal.com/imf/none/65_319/ |  |  | FP EMV SATZ R 3HE X 84TE
| 3684255 | Передняя панель ЭМС компл. 4ЕВ 42ЕШ, 1 шт | WA | 1 | шт. | 0 | 2018-02-01 | цена по запросу. | [6 empty] | _G_972309 | Другое | Группы внешних артикулов | Heitec | #N/A | [5 empty] | Heitec 179 | ftp://files.rittal.ru/Info4partners/Heitec_by_page_2017/Heitec%20179.pdf | не подлежит | РОСС DE.АВ51.H00526 | 2018-03-11 | http://www.rittal.com/imf/none/65_319/ |  |  | FP EMV SATZ R 4HE X 42TE A
| 3684256 | Передняя панель ЭМС компл. 4ЕВ 63ЕШ, 1 шт | WA | 1 | шт. | 0 | 2018-02-01 | цена по запросу. | [6 empty] | _G_972309 | Другое | Группы внешних артикулов | Heitec | #N/A | [5 empty] | Heitec 179 | ftp://files.rittal.ru/Info4partners/Heitec_by_page_2017/Heitec%20179.pdf | не подлежит | РОСС DE.АВ51.H00526 | 2018-03-11 | http://www.rittal.com/imf/none/65_319/ |  |  | FP EMV SATZ R 4HE X 63TE
| 3684257 | Передняя панель ЭМС компл. 4ЕВ 84ЕШ, 1 шт | WA | 1 | шт. | 0 | 2018-02-01 | цена по запросу. | [6 empty] | _G_972309 | Другое | Группы внешних артикулов | Heitec | #N/A | [5 empty] | Heitec 179 | ftp://files.rittal.ru/Info4partners/Heitec_by_page_2017/Heitec%20179.pdf | не подлежит | РОСС DE.АВ51.H00526 | 2018-03-11 | http://www.rittal.com/imf/none/65_319/ |  |  | FP EMV SATZ R 4HE X 84TE
| 3684258 | Передняя панель ЭМС компл. 6ЕВ 14ЕШ, 1 шт | WA | 1 | шт. | 0 | 2018-02-01 | цена по запросу. | [6 empty] | _G_972309 | Другое | Группы внешних артикулов | Heitec | #N/A | [5 empty] | Heitec 179 | ftp://files.rittal.ru/Info4partners/Heitec_by_page_2017/Heitec%20179.pdf | не подлежит | РОСС DE.АВ51.H00526 | 2018-03-11 | http://www.rittal.com/imf/none/65_319/ |  |  | L FP EMV SATZ R 6HE X 14TE
| 3684259 | Передняя панель ЭМС компл. 6ЕВ 20ЕШ, 1 шт | WA | 1 | шт. | 0 | 2018-02-01 | цена по запросу. | [6 empty] | _G_972309 | Другое | Группы внешних артикулов | Heitec | #N/A | [5 empty] | Heitec 179 | ftp://files.rittal.ru/Info4partners/Heitec_by_page_2017/Heitec%20179.pdf | не подлежит | РОСС DE.АВ51.H00526 | 2018-03-11 | http://www.rittal.com/imf/none/65_319/ |  |  | FP EMV SATZ R 6HE X 20TE
| 3684260 | Передняя панель ЭМС компл. 6ЕВ 28ЕШ, 1 шт | WA | 1 | шт. | 0 | 2018-02-01 | цена по запросу. | [6 empty] | _G_972309 | Другое | Группы внешних артикулов | Heitec | #N/A | [5 empty] | Heitec 179 | ftp://files.rittal.ru/Info4partners/Heitec_by_page_2017/Heitec%20179.pdf | не подлежит | РОСС DE.АВ51.H00526 | 2018-03-11 | http://www.rittal.com/imf/none/65_319/ |  |  | FP EMV SATZ R 6HE X 28TE
| 3684261 | Передняя панель ЭМС компл. 6ЕВ 42ЕШ, 1 шт | WA | 1 | шт. | 0 | 2018-02-01 | цена по запросу. | [6 empty] | _G_972309 | Другое | Группы внешних артикулов | Heitec | #N/A | [5 empty] | Heitec 179 | ftp://files.rittal.ru/Info4partners/Heitec_by_page_2017/Heitec%20179.pdf | не подлежит | РОСС DE.АВ51.H00526 | 2018-03-11 | http://www.rittal.com/imf/none/65_319/ |  |  | FP EMV SATZ R 6HE X 42TE
| 3684262 | Передняя панель ЭМС компл. 6ЕВ 63ЕШ, 1 шт | WA | 1 | шт. | 0 | 2018-02-01 | цена по запросу. | [6 empty] | _G_972309 | Другое | Группы внешних артикулов | Heitec | #N/A | [5 empty] | Heitec 179 | ftp://files.rittal.ru/Info4partners/Heitec_by_page_2017/Heitec%20179.pdf | не подлежит | РОСС DE.АВ51.H00526 | 2018-03-11 | http://www.rittal.com/imf/none/65_319/ |  |  | FP EMV SATZ R 6HE X 63TE A
| 3684263 | Передняя панель ЭМС компл. 6ЕВ 84ЕШ, 1 шт | WA | 1 | шт. | 0 | 2018-02-01 | цена по запросу. | 1.026 | 0.826 | 6.947 |  |  |  | _G_972309 | Другое | Группы внешних артикулов | Heitec | #N/A |  |  |  | 4028177062375 |  | Heitec 179 | ftp://files.rittal.ru/Info4partners/Heitec_by_page_2017/Heitec%20179.pdf | не подлежит | РОСС DE.АВ51.H00526 | 2018-03-11 | http://www.rittal.com/imf/none/65_319/ |  |  | FP EMV SATZ R 6HE X 84TE
| 3684264 | Передняя панель ЭМС компл. 7ЕВ 42ЕШ, 1 шт | WA | 1 | шт. | 0 | 2018-02-01 | цена по запросу. | [6 empty] | _G_972309 | Другое | Группы внешних артикулов | Heitec | #N/A | [5 empty] | Heitec 179 | ftp://files.rittal.ru/Info4partners/Heitec_by_page_2017/Heitec%20179.pdf | не подлежит | РОСС DE.АВ51.H00526 | 2018-03-11 | http://www.rittal.com/imf/none/65_319/ |  |  | FP EMV SATZ R 7HE X 42TE A
| 3684265 | Передняя панель ЭМС компл. 7ЕВ 63ЕШ, 1 шт | WA | 1 | шт. | 0 | 2018-02-01 | цена по запросу. | [6 empty] | _G_972309 | Другое | Группы внешних артикулов | Heitec | #N/A | [5 empty] | Heitec 179 | ftp://files.rittal.ru/Info4partners/Heitec_by_page_2017/Heitec%20179.pdf | не подлежит | РОСС DE.АВ51.H00526 | 2018-03-11 | http://www.rittal.com/imf/none/65_319/ |  |  | FP EMV SATZ R 7HE X 63TE A
| 3684266 | Передняя панель ЭМС компл. 7ЕВ 84ЕШ, 1 шт | WA | 1 | шт. | 0 | 2018-02-01 | цена по запросу. | [6 empty] | _G_972309 | Другое | Группы внешних артикулов | Heitec | #N/A | [5 empty] | Heitec 179 | ftp://files.rittal.ru/Info4partners/Heitec_by_page_2017/Heitec%20179.pdf | не подлежит | РОСС DE.АВ51.H00526 | 2018-03-11 | http://www.rittal.com/imf/none/65_319/ |  |  | FP EMV SATZ R 7HE X 84TE
| 3684267 | Передняя панель ЭМС компл.9ЕВ 42ЕШ, 1 шт | V | 1 | шт. | 62.16 | 2018-02-01 |  | 0.681 | 0.681 |  |  |  |  | _G_972309 | Другое | Группы внешних артикулов | Heitec | #N/A |  |  |  | 4250558901731 |  | Heitec 179 | ftp://files.rittal.ru/Info4partners/Heitec_by_page_2017/Heitec%20179.pdf | не подлежит | РОСС DE.АВ51.H00526 | 2018-03-11 | http://www.rittal.com/imf/none/65_319/ |  |  | FP EMV SATZ R 9HE X 42TE A
| 3684268 | Передняя панель ЭМС компл. 9ЕВ 63ЕШ, 1 шт | WA | 1 | шт. | 0 | 2018-02-01 | цена по запросу. | [6 empty] | _G_972309 | Другое | Группы внешних артикулов | Heitec | #N/A | [5 empty] | Heitec 179 | ftp://files.rittal.ru/Info4partners/Heitec_by_page_2017/Heitec%20179.pdf | не подлежит | РОСС DE.АВ51.H00526 | 2018-03-11 | http://www.rittal.com/imf/none/65_319/ |  |  | FP EMV SATZ R 9HE X 63TE A
| 3684269 | Передняя панель ЭМС компл. 9ЕВ 84ЕШ, 1 шт | V | 1 | шт. | 83.9 | 2018-02-01 |  | 1.325 | 1.325 |  |  |  |  | _G_972309 | Другое | Группы внешних артикулов | Heitec | #N/A |  |  |  | 4250558901755 |  | Heitec 179 | ftp://files.rittal.ru/Info4partners/Heitec_by_page_2017/Heitec%20179.pdf | не подлежит | РОСС DE.АВ51.H00526 | 2018-03-11 | http://www.rittal.com/imf/none/65_319/ |  |  | FP EMV SATZ R 9HE X 84TE A
| 3684272 | Передняя панель ЭМС компл. 3ЕВ 21ЕШ, 1 шт | V | 1 | шт. | 27.62 | 2018-02-01 |  | 0.118 | 0.118 |  |  |  |  | _G_972309 | Другое | Группы внешних артикулов | Heitec | #N/A |  |  |  | 4250558901762 |  | Heitec 179 | ftp://files.rittal.ru/Info4partners/Heitec_by_page_2017/Heitec%20179.pdf | не подлежит | РОСС DE.АВ51.H00526 | 2018-03-11 | http://www.rittal.com/imf/none/65_319/ |  |  | FP EMV SATZ R 3HE X 21TE
| 3684273 | Передняя панель ЭМС компл. 3ЕВ 40ЕШ, 1 шт | WA | 1 | шт. | 0 | 2018-02-01 | цена по запросу. | [6 empty] | _G_972309 | Другое | Группы внешних артикулов | Heitec | #N/A | [5 empty] | Heitec 179 | ftp://files.rittal.ru/Info4partners/Heitec_by_page_2017/Heitec%20179.pdf | не подлежит | РОСС DE.АВ51.H00526 | 2018-03-11 | http://www.rittal.com/imf/none/65_319/ |  |  | FP EMV SATZ R 3HE X 40TE
| 3684274 | Передняя панель ЭМС компл. 3ЕВ 60ЕШ, 1 шт | WA | 1 | шт. | 0 | 2018-02-01 | цена по запросу. | [6 empty] | _G_972309 | Другое | Группы внешних артикулов | Heitec | #N/A | [5 empty] | Heitec 179 | ftp://files.rittal.ru/Info4partners/Heitec_by_page_2017/Heitec%20179.pdf | не подлежит | РОСС DE.АВ51.H00526 | 2018-03-11 | http://www.rittal.com/imf/none/65_319/ |  |  | FP EMV SATZ R 3HE X 60TE
| 3684275 | Передняя панель ЭМС компл. 6ЕВ 21ЕШ, 1 шт | V | 1 | шт. | 32.62 | 2018-02-01 |  | 0.256 | 0.256 |  |  |  |  | _G_972309 | Другое | Группы внешних артикулов | Heitec | #N/A |  |  |  | 4250558901793 |  | Heitec 179 | ftp://files.rittal.ru/Info4partners/Heitec_by_page_2017/Heitec%20179.pdf | не подлежит | РОСС DE.АВ51.H00526 | 2018-03-11 | http://www.rittal.com/imf/none/65_319/ |  |  | FP EMV SATZ R 6HE X 21TE A
| 3684276 | Передняя панель ЭМС компл. 6ЕВ 40ЕШ, 1 шт | V | 1 | шт. | 41.74 | 2018-02-01 |  | 0.408 | 0.408 |  |  |  |  | _G_972309 | Другое | Группы внешних артикулов | Heitec | #N/A |  |  |  | 4250558901809 |  | Heitec 179 | ftp://files.rittal.ru/Info4partners/Heitec_by_page_2017/Heitec%20179.pdf | не подлежит | РОСС DE.АВ51.H00526 | 2018-03-11 | http://www.rittal.com/imf/none/65_319/ |  |  | FP EMV SATZ R 6HE X 40TE A
| 3684277 | Передняя панель ЭМС компл. 6ЕВ 60ЕШ, 1 шт | WA | 1 | шт. | 0 | 2018-02-01 | цена по запросу. | [6 empty] | _G_972309 | Другое | Группы внешних артикулов | Heitec | #N/A | [5 empty] | Heitec 179 | ftp://files.rittal.ru/Info4partners/Heitec_by_page_2017/Heitec%20179.pdf | не подлежит | РОСС DE.АВ51.H00526 | 2018-03-11 | http://www.rittal.com/imf/none/65_319/ |  |  | FP EMV SATZ R 6HE X 60TE
| 3684278 | Передняя панель ЭМС компл. 9ЕВ 14ЕШ, 1 шт | WA | 1 | шт. | 0 | 2018-02-01 | цена по запросу. | 0.202 | 0.202 |  |  |  |  | _G_972309 | Другое | Группы внешних артикулов | Heitec | #N/A |  |  |  | 4250558901823 |  | Heitec 179 | ftp://files.rittal.ru/Info4partners/Heitec_by_page_2017/Heitec%20179.pdf | не подлежит | РОСС DE.АВ51.H00526 | 2018-03-11 | http://www.rittal.com/imf/none/65_319/ |  |  | FP EMV SATZ R 9HE X 14TE
| 3684279 | Передняя панель ЭМС компл. 9ЕВ 20ЕШ, 1 шт | WA | 1 | шт. | 0 | 2018-02-01 | цена по запросу. | [6 empty] | _G_972309 | Другое | Группы внешних артикулов | Heitec | #N/A | [5 empty] | Heitec 179 | ftp://files.rittal.ru/Info4partners/Heitec_by_page_2017/Heitec%20179.pdf | не подлежит | РОСС DE.АВ51.H00526 | 2018-03-11 | http://www.rittal.com/imf/none/65_319/ |  |  | FP EMV SATZ R 9HE X 20TE
| 3684280 | Передняя панель ЭМС компл. 9ЕВ 40ЕШ, 1 шт | WA | 1 | шт. | 0 | 2018-02-01 | цена по запросу. | [6 empty] | _G_972309 | Другое | Группы внешних артикулов | Heitec | #N/A | [5 empty] | Heitec 179 | ftp://files.rittal.ru/Info4partners/Heitec_by_page_2017/Heitec%20179.pdf | не подлежит | РОСС DE.АВ51.H00526 | 2018-03-11 | http://www.rittal.com/imf/none/65_319/ |  |  | FP EMV SATZ R 9HE X 40TE
| 3684281 | Панель д/вентиляции ЭМС 1ЕВ 84ЕШ, 1 шт | WA | 1 | шт. | 0 | 2018-02-01 | цена по запросу. | [6 empty] | _G_972309 | Другое | Группы внешних артикулов | Heitec | #N/A | [5 empty] | Heitec 187 | ftp://files.rittal.ru/Info4partners/Heitec_by_page_2017/Heitec%20187.pdf | не подлежит | РОСС DE.АВ51.H00526 | 2018-03-11 | http://www.rittal.com/imf/none/65_319/ |  |  | FP EMV BEL SATZ R 1HEX84TE
| 3684282 | Панель д/вентиляции ЭМС 2ЕВ 84ЕШ, 1 шт | V | 1 | шт. | 60.36 | 2018-02-01 |  | 0.259 | 0.259 |  |  |  |  | _G_972309 | Другое | Группы внешних артикулов | Heitec | #N/A |  |  |  | 4250558901854 |  | Heitec 187 | ftp://files.rittal.ru/Info4partners/Heitec_by_page_2017/Heitec%20187.pdf | не подлежит | РОСС DE.АВ51.H00526 | 2018-03-11 | http://www.rittal.com/imf/none/65_319/ |  |  | FP EMV BEL SATZ R 2HEX84TE A
| 3684283 | Панель д/вентиляции ЭМС 3ЕВ 84ЕШ, 1 шт | WA | 1 | шт. | 0 | 2018-02-01 | цена по запросу. | [6 empty] | _G_972309 | Другое | Группы внешних артикулов | Heitec | #N/A | [5 empty] | Heitec 187 | ftp://files.rittal.ru/Info4partners/Heitec_by_page_2017/Heitec%20187.pdf | не подлежит | РОСС DE.АВ51.H00526 | 2018-03-11 | http://www.rittal.com/imf/none/65_319/ |  |  | FP EMV BEL SATZ R 3HEX84TE
| 3684284 | Панель д/вентиляторов 80мм ЭМС 3EB 84ЕШ, 1 шт | V | 1 | шт. | 63.36 | 2018-02-01 |  | 0.381 | 0.381 |  |  |  |  | _G_972309 | Другое | Группы внешних артикулов | Heitec | #N/A |  |  |  | 4250558901878 |  | Heitec 188 | ftp://files.rittal.ru/Info4partners/Heitec_by_page_2017/Heitec%20188.pdf | не подлежит | РОСС DE.АВ51.H00526 | 2018-03-11 | http://www.rittal.com/imf/none/65_319/ |  |  | FP HIN LUEF EMV SAT R 3HEX84TE A
| 3684285 | Панель д/вентиляторов 80мм ЭМС 4EB 84ЕШ, 1 шт | WA | 1 | шт. | 0 | 2018-02-01 | цена по запросу. | [6 empty] | _G_972309 | Другое | Группы внешних артикулов | Heitec | #N/A | [5 empty] | Heitec 188 | ftp://files.rittal.ru/Info4partners/Heitec_by_page_2017/Heitec%20188.pdf | не подлежит | РОСС DE.АВ51.H00526 | 2018-03-11 | http://www.rittal.com/imf/none/65_319/ |  |  | FP HIN LUEF EMV SAT R 4HEX84TE A
| 3684286 | Панель д/вентиляторов 120мм ЭМС 6EB 84ЕШ, 1 шт | WA | 1 | шт. | 0 | 2018-02-01 | цена по запросу. | [6 empty] | _G_972309 | Другое | Группы внешних артикулов | Heitec | #N/A | [5 empty] | Heitec 188 | ftp://files.rittal.ru/Info4partners/Heitec_by_page_2017/Heitec%20188.pdf | не подлежит | РОСС DE.АВ51.H00526 | 2018-03-11 | http://www.rittal.com/imf/none/65_319/ |  |  | FP HIN LUEF EMV SAT R 6HEX84TE A
| 3684287 | Панель д/вентиляторов 120мм ЭМС 7EB 84ЕШ, 1 шт | WA | 1 | шт. | 0 | 2018-02-01 | цена по запросу. | [6 empty] | _G_972309 | Другое | Группы внешних артикулов | Heitec | #N/A | [5 empty] | Heitec 188 | ftp://files.rittal.ru/Info4partners/Heitec_by_page_2017/Heitec%20188.pdf | не подлежит | РОСС DE.АВ51.H00526 | 2018-03-11 | http://www.rittal.com/imf/none/65_319/ |  |  | FP HIN LUEF EMV SAT R 7HEX84TE A
| 3684291 | Панель на шарнирах гориз. 3ЕВ 85ЕШ, 1 шт | WA | 1 | шт. | 0 | 2018-02-01 | цена по запросу. | 0.419 | 0.369 | 0.7 |  |  |  | _G_972309 | Другое | Группы внешних артикулов | Heitec | RP |  | EC002519 |  | 4250558927342 |  | Heitec 180 | ftp://files.rittal.ru/Info4partners/Heitec_by_page_2017/Heitec%20180.pdf | не подлежит | РОСС DE.АВ51.H00526 | 2018-03-11 | http://www.rittal.com/imf/none/65_319/ |  |  | Rückplatte klappb.3HE 85TE satzw.verp.
| 3684292 | Панель на шарнирах гориз. 4ЕВ 85ЕШ, 1 шт | V | 1 | шт. | 42.94 | 2018-02-01 |  | 0.547 | 0.547 |  |  |  |  | _G_972309 | Другое | Группы внешних артикулов | Heitec | #N/A |  |  |  | 4250558901908 |  | Heitec 180 | ftp://files.rittal.ru/Info4partners/Heitec_by_page_2017/Heitec%20180.pdf | не подлежит | РОСС DE.АВ51.H00526 | 2018-03-11 | http://www.rittal.com/imf/none/65_319/ |  |  | Rückplatte klappb.4HE 85TE satzw.verp. A
| 3684293 | Передняя панель откидная 6ЕВ 85ЕШ, 1 шт | V | 1 | шт. | 41.16 | 2018-02-01 |  | 0.85 | 0.75 | 1.35 |  |  |  | _G_972309 | Другое | Группы внешних артикулов | Heitec | RP |  | EC002519 |  | 4250558927359 |  | Heitec 180 | ftp://files.rittal.ru/Info4partners/Heitec_by_page_2017/Heitec%20180.pdf | не подлежит | РОСС DE.АВ51.H00526 | 2018-03-11 | http://www.rittal.com/imf/none/65_319/ |  |  | Rückplatte klappb.6HE 85TE satzw.verp.
| 3684294 | Панель на шарнирах гориз. 7ЕВ 85ЕШ, 1 шт | WA | 1 | шт. | 0 | 2018-02-01 | цена по запросу. | [6 empty] | _G_972309 | Другое | Группы внешних артикулов | Heitec | #N/A | [5 empty] | Heitec 180 | ftp://files.rittal.ru/Info4partners/Heitec_by_page_2017/Heitec%20180.pdf | не подлежит | РОСС DE.АВ51.H00526 | 2018-03-11 | http://www.rittal.com/imf/none/65_319/ |  |  | Rückplatte klappb.7HE 85TE satzw.verp. A
| 3684295 | Панель на шарнирах гориз. 9ЕВ 85ЕШ, 1 шт | V | 1 | шт. | 62.44 | 2018-02-01 |  | 1.193 | 1.193 |  |  |  |  | _G_972309 | Другое | Группы внешних артикулов | Heitec | #N/A |  |  |  | 4250558901922 |  | Heitec 180 | ftp://files.rittal.ru/Info4partners/Heitec_by_page_2017/Heitec%20180.pdf | не подлежит | РОСС DE.АВ51.H00526 | 2018-03-11 | http://www.rittal.com/imf/none/65_319/ |  |  | FP S R KLAPPB 9HEX85TE A
| 3684298 | Панель на шарнирах гориз.ЭМС 3ЕВ 84ЕШ, 1 шт | WA | 1 | шт. | 0 | 2018-02-01 | цена по запросу. | [6 empty] | _G_972309 | Другое | Группы внешних артикулов | Heitec | #N/A | [5 empty] | Heitec 180 | ftp://files.rittal.ru/Info4partners/Heitec_by_page_2017/Heitec%20180.pdf | не подлежит | РОСС DE.АВ51.H00526 | 2018-03-11 | http://www.rittal.com/imf/none/65_319/ |  |  | Frontplatte EMV klappbar 3HE 84TE satzw.
| 3684299 | Передн. панель ЭМС откид. 4ЕВ 84ЕШ | WA | 1 | шт. | 0 | 2018-02-01 | цена по запросу. | [6 empty] | _G_972309 | Другое | Группы внешних артикулов | Heitec | #N/A | [5 empty] | Heitec 180 | ftp://files.rittal.ru/Info4partners/Heitec_by_page_2017/Heitec%20180.pdf | не подлежит | РОСС DE.АВ51.H00526 | 2018-03-11 | http://www.rittal.com/imf/none/65_319/ |  |  | Frontplatte EMV klappbar 4HE 84TE satzw.
| 3684300 | Панель на шарнирах гориз.ЭМС 6ЕВ 84ЕШ, 1 шт | WA | 1 | шт. | 0 | 2018-02-01 | цена по запросу. | [6 empty] | _G_972309 | Другое | Группы внешних артикулов | Heitec | #N/A | [5 empty] | Heitec 180 | ftp://files.rittal.ru/Info4partners/Heitec_by_page_2017/Heitec%20180.pdf | не подлежит | РОСС DE.АВ51.H00526 | 2018-03-11 | http://www.rittal.com/imf/none/65_319/ |  |  | Frontplatte EMV klappbar 6HE 84TE satzw.
| 3684301 | Панель на шарнирах гориз.ЭМС 7ЕВ 84ЕШ, 1 шт | WA | 1 | шт. | 0 | 2018-02-01 | цена по запросу. | 1.174 | 0.974 | 6.874 |  |  |  | _G_972309 | Другое | Группы внешних артикулов | Heitec | #N/A |  |  |  | 4028177062757 |  | Heitec 180 | ftp://files.rittal.ru/Info4partners/Heitec_by_page_2017/Heitec%20180.pdf | не подлежит | РОСС DE.АВ51.H00526 | 2018-03-11 | http://www.rittal.com/imf/none/65_319/ |  |  | Frontplatte EMV klappbar 7HE 84TE satzw.
| 3684302 | Панель на шарнирах гориз.ЭМС 9ЕВ 84ЕШ, 1 шт | V | 1 | шт. | 275.22 | 2018-02-01 |  | 1.307 | 1.307 |  |  |  |  | _G_972309 | Другое | Группы внешних артикулов | Heitec | #N/A |  |  |  | 4250558901960 |  | Heitec 180 | ftp://files.rittal.ru/Info4partners/Heitec_by_page_2017/Heitec%20180.pdf | не подлежит | РОСС DE.АВ51.H00526 | 2018-03-11 | http://www.rittal.com/imf/none/65_319/ |  |  | FP S R EMV KLAPPB 9HEX84TE A
| 3684304 | Панель д/вент-в 80мм на шарн. гориз. 3EB 85ЕШ, 1 шт | WA | 1 | шт. | 0 | 2018-02-01 | цена по запросу. | [6 empty] | _G_972309 | Другое | Группы внешних артикулов | Heitec | #N/A | [5 empty] | Heitec 189 | ftp://files.rittal.ru/Info4partners/Heitec_by_page_2017/Heitec%20189.pdf | не подлежит | РОСС DE.АВ51.H00526 | 2018-03-11 | http://www.rittal.com/imf/none/65_319/ |  |  | FP S R KLAPPB LUEF 3HEX85TE A
| 3684305 | Панель д/вент-в 80мм на шарн. гориз. 4EB 85ЕШ, 1 шт | WA | 1 | шт. | 0 | 2018-02-01 | цена по запросу. | [6 empty] | _G_972309 | Другое | Группы внешних артикулов | Heitec | #N/A | [5 empty] | Heitec 189 | ftp://files.rittal.ru/Info4partners/Heitec_by_page_2017/Heitec%20189.pdf | не подлежит | РОСС DE.АВ51.H00526 | 2018-03-11 | http://www.rittal.com/imf/none/65_319/ |  |  | FP S R KLAPPB LUEF 4HEX85TE
| 3684306 | Панель д/вент-в 120мм на шарн. гориз. 6EB 85ЕШ, 1 шт | WA | 1 | шт. | 0 | 2018-02-01 | цена по запросу. | [6 empty] | _G_972309 | Другое | Группы внешних артикулов | Heitec | #N/A | [5 empty] | Heitec 189 | ftp://files.rittal.ru/Info4partners/Heitec_by_page_2017/Heitec%20189.pdf | не подлежит | РОСС DE.АВ51.H00526 | 2018-03-11 | http://www.rittal.com/imf/none/65_319/ |  |  | FP S R KLAPPB LUEF 6HEX85TE A
| 3684307 | Панель д/вент-в 120мм на шарн. гориз. 7EB 85ЕШ, 1 шт | WA | 1 | шт. | 0 | 2018-02-01 | цена по запросу. | [6 empty] | _G_972309 | Другое | Группы внешних артикулов | Heitec | #N/A | [5 empty] | Heitec 189 | ftp://files.rittal.ru/Info4partners/Heitec_by_page_2017/Heitec%20189.pdf | не подлежит | РОСС DE.АВ51.H00526 | 2018-03-11 | http://www.rittal.com/imf/none/65_319/ |  |  | FP S R KLAPPB LUEF 7HEX85TE A
| 3684310 | Панель д/вент-в 120мм на шарн. гориз. 11EB 85ЕШ, 1 шт | V | 1 | шт. | 152.38 | 2018-02-01 |  | 1.36 | 1.36 |  |  |  |  | _G_972309 | Другое | Группы внешних артикулов | Heitec | #N/A |  |  |  | 4250558927373 |  |  |  | не подлежит | РОСС DE.АВ51.H00526 | 2018-03-11 | http://www.rittal.com/imf/none/65_319/ |  |  | FP S R KLAPPB LUEF 11HEX85TE
| 3684311 | Панель д/вент-в 80мм на шарн. гориз. ЭМС 3EB 84ЕШ, 1 шт | WA | 1 | шт. | 0 | 2018-02-01 | цена по запросу. | [6 empty] | _G_972309 | Другое | Группы внешних артикулов | Heitec | #N/A | [5 empty] | Heitec 189 | ftp://files.rittal.ru/Info4partners/Heitec_by_page_2017/Heitec%20189.pdf | не подлежит | РОСС DE.АВ51.H00526 | 2018-03-11 | http://www.rittal.com/imf/none/65_319/ |  |  | FP S R EMV KLAPP LUEF 3HEX84TE A
| 3684312 | Панель д/вент-в 80мм на шарн. гориз. ЭМС 4EB 84ЕШ, 1 шт | WA | 1 | шт. | 0 | 2018-02-01 | цена по запросу. | [6 empty] | _G_972309 | Другое | Группы внешних артикулов | Heitec | #N/A | [5 empty] | Heitec 189 | ftp://files.rittal.ru/Info4partners/Heitec_by_page_2017/Heitec%20189.pdf | не подлежит | РОСС DE.АВ51.H00526 | 2018-03-11 | http://www.rittal.com/imf/none/65_319/ |  |  | FP S R EMV KLAPP LUEF 4HEX84TE A
| 3684313 | Панель д/вент-в 120мм на шарн. гориз. ЭМС 6EB 84ЕШ, 1 шт | WA | 1 | шт. | 0 | 2018-02-01 | цена по запросу. | [6 empty] | _G_972309 | Другое | Группы внешних артикулов | Heitec | #N/A | [5 empty] | Heitec 189 | ftp://files.rittal.ru/Info4partners/Heitec_by_page_2017/Heitec%20189.pdf | не подлежит | РОСС DE.АВ51.H00526 | 2018-03-11 | http://www.rittal.com/imf/none/65_319/ |  |  | FP S R EMV KLAPP LUEF 6HEX84TE A
| 3684314 | Панель д/вент-в 120мм на шарн. гориз. ЭМС 7EB 84ЕШ, 1 шт | WA | 1 | шт. | 0 | 2018-02-01 | цена по запросу. | [6 empty] | _G_972309 | Другое | Группы внешних артикулов | Heitec | #N/A | [5 empty] | Heitec 189 | ftp://files.rittal.ru/Info4partners/Heitec_by_page_2017/Heitec%20189.pdf | не подлежит | РОСС DE.АВ51.H00526 | 2018-03-11 | http://www.rittal.com/imf/none/65_319/ |  |  | FP S R EMV KLAPP LUEF 7HEX84TE A
| 3684317 | Панель д/вентиляторов несущая, 1 шт | V | 1 | шт. | 55.76 | 2018-02-01 |  | 0.402 | 0.352 | 6.81 |  |  |  | _G_972309 | Другое | Группы внешних артикулов | Heitec | #N/A |  |  |  | 4250558902011 |  | Heitec 186 | ftp://files.rittal.ru/Info4partners/Heitec_by_page_2017/Heitec%20186.pdf | не подлежит | РОСС DE.АВ51.H00526 | 2018-03-11 | http://www.rittal.com/imf/none/65_319/ |  |  | LÜFTERTRAGBLECH SATZ R 3 DC
| 3684320 | Панель воздуховодная д/глубины крейта 405мм, 1 шт | WA | 1 | шт. | 0 | 2018-02-01 | цена по запросу. | [6 empty] | _G_972309 | Другое | Группы внешних артикулов | Heitec | #N/A | [5 empty] | Heitec 187 | ftp://files.rittal.ru/Info4partners/Heitec_by_page_2017/Heitec%20187.pdf | не подлежит | РОСС DE.АВ51.H00526 | 2018-03-11 | http://www.rittal.com/imf/none/65_319/ |  |  | LUFTLEITBLECH SATZ R 210T A
| 3684321 | Панель воздуховодная д/глубины крейта 465мм, 1 шт | WA | 1 | шт. | 0 | 2018-02-01 | цена по запросу. | [6 empty] | _G_972309 | Другое | Группы внешних артикулов | Heitec | #N/A | [5 empty] | Heitec 187 | ftp://files.rittal.ru/Info4partners/Heitec_by_page_2017/Heitec%20187.pdf | не подлежит | РОСС DE.АВ51.H00526 | 2018-03-11 | http://www.rittal.com/imf/none/65_319/ |  |  | LUFTLEITBLECH SATZ R 270T
| 3684322 | Панель воздуховодная д/глубины крейта 525мм, 1 шт | WA | 1 | шт. | 0 | 2018-02-01 | цена по запросу. | [6 empty] | _G_972309 | Другое | Группы внешних артикулов | Heitec | #N/A | [5 empty] | Heitec 187 | ftp://files.rittal.ru/Info4partners/Heitec_by_page_2017/Heitec%20187.pdf | не подлежит | РОСС DE.АВ51.H00526 | 2018-03-11 | http://www.rittal.com/imf/none/65_319/ |  |  | LUFTLEITBLECH SATZ R 330T A
| 3684323 | Монтажное основание блока питания Г=100мм, 1шт | WA | 1 | шт. | 0 | 2018-02-01 | цена по запросу. | [6 empty] | _G_972309 | Другое | Группы внешних артикулов | Heitec | #N/A | [5 empty] | Heitec 201 | ftp://files.rittal.ru/Info4partners/Heitec_by_page_2017/Heitec%20201.pdf | не подлежит | РОСС DE.АВ51.H00526 | 2018-03-11 | http://www.rittal.com/imf/none/65_319/ |  |  | GERAETEBOD STROMR SATZ R 100T A
| 3684324 | Монтажное основание блока питания Г=130мм, 1шт | V | 1 | шт. | 37.78 | 2018-02-01 |  | 0.305 | 0.305 |  |  |  |  | _G_972309 | Другое | Группы внешних артикулов | Heitec | #N/A |  |  |  | 4250558927397 |  | Heitec 201 | ftp://files.rittal.ru/Info4partners/Heitec_by_page_2017/Heitec%20201.pdf | не подлежит | РОСС DE.АВ51.H00526 | 2018-03-11 | http://www.rittal.com/imf/none/65_319/ |  |  | GERAETEBOD STROMR SATZ R 130T A
| 3684325 | Кодировочные штырьки серые, 100 шт | S | 100 | уп. | 6 | 2018-02-01 |  | 0.014 | 0.013 | 0.015 |  |  |  | _G_972309 | Другое | Группы внешних артикулов | Heitec | RP |  | EC002520 |  | 4250558927403 |  | Heitec 159 | ftp://files.rittal.ru/Info4partners/Heitec_by_page_2017/Heitec%20159.pdf | не подлежит | РОСС DE.АВ51.H00526 | 2018-03-11 | http://www.rittal.com/imf/none/65_319/ |  |  | KODIERPIN GRAU SATZ R 100ST
| 3684326 | Кодировочные штырьки красные, 100 шт | S | 100 | уп. | 6 | 2018-02-01 |  | 0.001 | 0.001 | 0.03 |  |  |  | _G_972309 | Другое | Группы внешних артикулов | Heitec | RP |  | EC002520 |  | 4250558927410 |  | Heitec 159 | ftp://files.rittal.ru/Info4partners/Heitec_by_page_2017/Heitec%20159.pdf | не подлежит | РОСС DE.АВ51.H00526 | 2018-03-11 | http://www.rittal.com/imf/none/65_319/ |  |  | KODIERPIN ROT SATZ R 100ST
| 3684328 | Маркировочные полоски д/ручек тип I II IV 4ЕШ, 100 шт | WA | 100 | уп. | 0 | 2018-02-01 | цена по запросу. | 0.008 | 0.008 |  |  |  |  | _G_972309 | Другое | Группы внешних артикулов | Heitec | #N/A |  |  |  | 4250558927427 |  | Heitec 169 | ftp://files.rittal.ru/Info4partners/Heitec_by_page_2017/Heitec%20169.pdf | не подлежит | РОСС DE.АВ51.H00526 | 2018-03-11 | http://www.rittal.com/imf/none/65_319/ |  |  | BESCHR.STREIFEN F.GRIFF T I+II 100St.
| 3684330 | Передняя панель с ручкой тип I 3ЕВ 4ЕШ, 1 шт | WA | 1 | шт. | 0 | 2018-02-01 | цена по запросу. | [6 empty] | _G_972309 | Другое | Группы внешних артикулов | Heitec | #N/A | [5 empty] | Heitec 165 | ftp://files.rittal.ru/Info4partners/Heitec_by_page_2017/Heitec%20165.pdf | не подлежит | РОСС DE.АВ51.H00526 | 2018-03-11 | http://www.rittal.com/imf/none/65_319/ |  |  | FP SATZ R T-I 3HE X 4TE
| 3684331 | Передняя панель с ручкой тип I 3ЕВ 5ЕШ, 1 шт | WA | 1 | шт. | 0 | 2018-02-01 | цена по запросу. | [6 empty] | _G_972309 | Другое | Группы внешних артикулов | Heitec | #N/A | [5 empty] | Heitec 165 | ftp://files.rittal.ru/Info4partners/Heitec_by_page_2017/Heitec%20165.pdf | не подлежит | РОСС DE.АВ51.H00526 | 2018-03-11 | http://www.rittal.com/imf/none/65_319/ |  |  | FP SATZ R T-I 3HE X 5TE A
| 3684332 | Передняя панель с ручкой тип I 3ЕВ 6ЕШ, 1 шт | WA | 1 | шт. | 0 | 2018-02-01 | цена по запросу. | [6 empty] | _G_972309 | Другое | Группы внешних артикулов | Heitec | #N/A | [5 empty] | Heitec 165 | ftp://files.rittal.ru/Info4partners/Heitec_by_page_2017/Heitec%20165.pdf | не подлежит | РОСС DE.АВ51.H00526 | 2018-03-11 | http://www.rittal.com/imf/none/65_319/ |  |  | FP SATZ R T-I 3HE X 6TE
| 3684333 | Передняя панель с ручкой тип I 3ЕВ 7ЕШ, 1 шт | WA | 1 | шт. | 0 | 2018-02-01 | цена по запросу. | 0.05 | 0.05 |  |  |  |  | _G_972309 | Другое | Группы внешних артикулов | Heitec | #N/A |  |  |  | 4028177063075 |  | Heitec 165 | ftp://files.rittal.ru/Info4partners/Heitec_by_page_2017/Heitec%20165.pdf | не подлежит | РОСС DE.АВ51.H00526 | 2018-03-11 | http://www.rittal.com/imf/none/65_319/ |  |  | FP SATZ R T-I 3HE X 7TE A
| 3684334 | Передняя панель с ручкой тип I 3ЕВ 8ЕШ, 1 шт | WA | 1 | шт. | 0 | 2018-02-01 | цена по запросу. | [6 empty] | _G_972309 | Другое | Группы внешних артикулов | Heitec | #N/A | [5 empty] | Heitec 165 | ftp://files.rittal.ru/Info4partners/Heitec_by_page_2017/Heitec%20165.pdf | не подлежит | РОСС DE.АВ51.H00526 | 2018-03-11 | http://www.rittal.com/imf/none/65_319/ |  |  | FP SATZ R T-I 3HE X 8TE
| 3684335 | Передняя панель с ручкой тип I 3ЕВ 10ЕШ, 1 шт | WA | 1 | шт. | 0 | 2018-02-01 | цена по запросу. | [6 empty] | _G_972309 | Другое | Группы внешних артикулов | Heitec | #N/A | [5 empty] | Heitec 165 | ftp://files.rittal.ru/Info4partners/Heitec_by_page_2017/Heitec%20165.pdf | не подлежит | РОСС DE.АВ51.H00526 | 2018-03-11 | http://www.rittal.com/imf/none/65_319/ |  |  | FP SATZ R T-I 3HE X10TE
| 3684336 | Передняя панель с ручкой тип I 3ЕВ 12ЕШ, 1 шт | WA | 1 | шт. | 0 | 2018-02-01 | цена по запросу. | [6 empty] | _G_972309 | Другое | Группы внешних артикулов | Heitec | #N/A | [5 empty] | Heitec 165 | ftp://files.rittal.ru/Info4partners/Heitec_by_page_2017/Heitec%20165.pdf | не подлежит | РОСС DE.АВ51.H00526 | 2018-03-11 | http://www.rittal.com/imf/none/65_319/ |  |  | FP SATZ R T-I 3HE X12TE
| 3684337 | Передняя панель с ручкой тип I 6ЕВ 4ЕШ, 1 шт | WA | 1 | шт. | 0 | 2018-02-01 | цена по запросу. | [6 empty] | _G_972309 | Другое | Группы внешних артикулов | Heitec | #N/A | [5 empty] | Heitec 165 | ftp://files.rittal.ru/Info4partners/Heitec_by_page_2017/Heitec%20165.pdf | не подлежит | РОСС DE.АВ51.H00526 | 2018-03-11 | http://www.rittal.com/imf/none/65_319/ |  |  | FP SATZ R T-I 6HE X 4TE
| 3684338 | Передняя панель с ручкой тип I 6ЕВ 5ЕШ, 1 шт | WA | 1 | шт. | 0 | 2018-02-01 | цена по запросу. | 0.046 | 0.046 |  |  |  |  | _G_972309 | Другое | Группы внешних артикулов | Heitec | #N/A |  |  |  | 4028177063129 |  | Heitec 165 | ftp://files.rittal.ru/Info4partners/Heitec_by_page_2017/Heitec%20165.pdf | не подлежит | РОСС DE.АВ51.H00526 | 2018-03-11 | http://www.rittal.com/imf/none/65_319/ |  |  | FP SATZ R T-I 6HE X 5TE A
| 3684339 | Передняя панель с ручкой тип I 6ЕВ 6ЕШ, 1 шт | WA | 1 | шт. | 0 | 2018-02-01 | цена по запросу. | [6 empty] | _G_972309 | Другое | Группы внешних артикулов | Heitec | #N/A | [5 empty] | Heitec 165 | ftp://files.rittal.ru/Info4partners/Heitec_by_page_2017/Heitec%20165.pdf | не подлежит | РОСС DE.АВ51.H00526 | 2018-03-11 | http://www.rittal.com/imf/none/65_319/ |  |  | FP SATZ R T-I 6HE X 6TE
| 3684340 | Передняя панель с ручкой тип I 6ЕВ 7ЕШ, 1 шт | V | 1 | шт. | 15.1 | 2018-02-01 |  | 0.062 | 0.062 | 0.032 |  |  |  | _G_972309 | Другое | Группы внешних артикулов | Heitec | #N/A |  |  |  | 4250558902097 |  | Heitec 165 | ftp://files.rittal.ru/Info4partners/Heitec_by_page_2017/Heitec%20165.pdf | не подлежит | РОСС DE.АВ51.H00526 | 2018-03-11 | http://www.rittal.com/imf/none/65_319/ |  |  | FP SATZ R T-I 6HE X 7TE
| 3684341 | Передняя панель с ручкой тип I 6ЕВ 8ЕШ, 1 шт | WA | 1 | шт. | 0 | 2018-02-01 | цена по запросу. | 0.073 | 0.073 |  |  |  |  | _G_972309 | Другое | Группы внешних артикулов | Heitec | #N/A |  |  |  | 4028177063150 |  | Heitec 165 | ftp://files.rittal.ru/Info4partners/Heitec_by_page_2017/Heitec%20165.pdf | не подлежит | РОСС DE.АВ51.H00526 | 2018-03-11 | http://www.rittal.com/imf/none/65_319/ |  |  | FP SATZ R T-I 6HE X 8TE
| 3684342 | Передняя панель с ручкой тип I 6ЕВ 10ЕШ, 1 шт | WA | 1 | шт. | 0 | 2018-02-01 | цена по запросу. | [6 empty] | _G_972309 | Другое | Группы внешних артикулов | Heitec | #N/A | [5 empty] | Heitec 165 | ftp://files.rittal.ru/Info4partners/Heitec_by_page_2017/Heitec%20165.pdf | не подлежит | РОСС DE.АВ51.H00526 | 2018-03-11 | http://www.rittal.com/imf/none/65_319/ |  |  | FP SATZ R T-I 6HE X10TE
| 3684343 | Передняя панель с ручкой тип I 6ЕВ 12ЕШ, 1 шт | WA | 1 | шт. | 0 | 2018-02-01 | цена по запросу. | [6 empty] | _G_972309 | Другое | Группы внешних артикулов | Heitec | #N/A | [5 empty] | Heitec 165 | ftp://files.rittal.ru/Info4partners/Heitec_by_page_2017/Heitec%20165.pdf | не подлежит | РОСС DE.АВ51.H00526 | 2018-03-11 | http://www.rittal.com/imf/none/65_319/ |  |  | FP SATZ R T-I 6HE X12TE
| 3684344 | Передняя панель ЭМС с ручкой тип I 3ЕВ 4ЕШ, 1 шт | WA | 1 | шт. | 0 | 2018-02-01 | цена по запросу. | 0.026 | 0.026 |  |  |  |  | _G_972309 | Другое | Группы внешних артикулов | Heitec | #N/A |  |  |  | 4028177063181 |  | Heitec 166 | ftp://files.rittal.ru/Info4partners/Heitec_by_page_2017/Heitec%20166.pdf | не подлежит | РОСС DE.АВ51.H00526 | 2018-03-11 | http://www.rittal.com/imf/none/65_319/ |  |  | FP SATZ R EMV T-I 3HE X 4TE
| 3684345 | Передняя панель ЭМС с ручкой тип I 3ЕВ 5ЕШ, 1 шт | WA | 1 | шт. | 0 | 2018-02-01 | цена по запросу. | 0.046 | 0.045 | 0.048 |  |  |  | _G_972309 | Другое | Группы внешних артикулов | Heitec | #N/A |  |  |  | 4028177063198 |  | Heitec 166 | ftp://files.rittal.ru/Info4partners/Heitec_by_page_2017/Heitec%20166.pdf | не подлежит | РОСС DE.АВ51.H00526 | 2018-03-11 | http://www.rittal.com/imf/none/65_319/ |  |  | FP SATZ R EMV T-I 3HE X 5TE
| 3684346 | Передняя панель ЭМС с ручкой тип I 3ЕВ 6ЕШ, 1 шт | WA | 1 | шт. | 0 | 2018-02-01 | цена по запросу. | [6 empty] | _G_972309 | Другое | Группы внешних артикулов | Heitec | #N/A | [5 empty] | Heitec 166 | ftp://files.rittal.ru/Info4partners/Heitec_by_page_2017/Heitec%20166.pdf | не подлежит | РОСС DE.АВ51.H00526 | 2018-03-11 | http://www.rittal.com/imf/none/65_319/ |  |  | FP SATZ R EMV T-I 3HE X 6TE
| 3684347 | Передняя панель ЭМС с ручкой тип I 3ЕВ 7ЕШ, 1 шт | WA | 1 | шт. | 0 | 2018-02-01 | цена по запросу. | [6 empty] | _G_972309 | Другое | Группы внешних артикулов | Heitec | #N/A | [5 empty] | Heitec 166 | ftp://files.rittal.ru/Info4partners/Heitec_by_page_2017/Heitec%20166.pdf | не подлежит | РОСС DE.АВ51.H00526 | 2018-03-11 | http://www.rittal.com/imf/none/65_319/ |  |  | FP SATZ R EMV T-I 3HE X 7TE A
| 3684348 | Передняя панель ЭМС с ручкой тип I 3ЕВ 8ЕШ, 1 шт | WA | 1 | шт. | 0 | 2018-02-01 | цена по запросу. | [6 empty] | _G_972309 | Другое | Группы внешних артикулов | Heitec | #N/A | [5 empty] | Heitec 166 | ftp://files.rittal.ru/Info4partners/Heitec_by_page_2017/Heitec%20166.pdf | не подлежит | РОСС DE.АВ51.H00526 | 2018-03-11 | http://www.rittal.com/imf/none/65_319/ |  |  | FP SATZ R EMV T-I 3HE X 8TE
| 3684349 | Передняя панель ЭМС с ручкой тип I 3ЕВ 10ЕШ, 1 шт | V | 1 | шт. | 17.96 | 2018-02-01 |  | 0.053 | 0.053 |  |  |  |  | _G_972309 | Другое | Группы внешних артикулов | Heitec | #N/A |  |  |  | 4250558902172 |  | Heitec 166 | ftp://files.rittal.ru/Info4partners/Heitec_by_page_2017/Heitec%20166.pdf | не подлежит | РОСС DE.АВ51.H00526 | 2018-03-11 | http://www.rittal.com/imf/none/65_319/ |  |  | FP SATZ R EMV T-I 3HE X10TE
| 3684350 | Передняя панель ЭМС с ручкой тип I 3ЕВ 12ЕШ, 1 шт | WA | 1 | шт. | 0 | 2018-02-01 | цена по запросу. | [6 empty] | _G_972309 | Другое | Группы внешних артикулов | Heitec | #N/A | [5 empty] | Heitec 166 | ftp://files.rittal.ru/Info4partners/Heitec_by_page_2017/Heitec%20166.pdf | не подлежит | РОСС DE.АВ51.H00526 | 2018-03-11 | http://www.rittal.com/imf/none/65_319/ |  |  | FP SATZ R EMV T-I 3HE X12TE A
| 3684351 | Передняя панель ЭМС с ручкой тип I 6ЕВ 4ЕШ, 1 шт | WA | 1 | шт. | 0 | 2018-02-01 | цена по запросу. | [6 empty] | _G_972309 | Другое | Группы внешних артикулов | Heitec | #N/A | [5 empty] | Heitec 166 | ftp://files.rittal.ru/Info4partners/Heitec_by_page_2017/Heitec%20166.pdf | не подлежит | РОСС DE.АВ51.H00526 | 2018-03-11 | http://www.rittal.com/imf/none/65_319/ |  |  | FP SATZ R EMV T-I 6HE X 4TE
| 3684352 | Передняя панель ЭМС с ручкой тип I 6ЕВ 5ЕШ, 1 шт | WA | 1 | шт. | 0 | 2018-02-01 | цена по запросу. | [6 empty] | _G_972309 | Другое | Группы внешних артикулов | Heitec | #N/A | [5 empty] | Heitec 166 | ftp://files.rittal.ru/Info4partners/Heitec_by_page_2017/Heitec%20166.pdf | не подлежит | РОСС DE.АВ51.H00526 | 2018-03-11 | http://www.rittal.com/imf/none/65_319/ |  |  | FP SATZ R EMV T-I 6HE X 5TE A
| 3684353 | Передняя панель ЭМС с ручкой тип I 6ЕВ 6ЕШ, 1 шт | WA | 1 | шт. | 0 | 2018-02-01 | цена по запросу. | [6 empty] | _G_972309 | Другое | Группы внешних артикулов | Heitec | #N/A | [5 empty] | Heitec 166 | ftp://files.rittal.ru/Info4partners/Heitec_by_page_2017/Heitec%20166.pdf | не подлежит | РОСС DE.АВ51.H00526 | 2018-03-11 | http://www.rittal.com/imf/none/65_319/ |  |  | FP SATZ R EMV T-I 6HE X 6TE
| 3684354 | Передняя панель ЭМС с ручкой тип I 6ЕВ 7ЕШ, 1 шт | WA | 1 | шт. | 0 | 2018-02-01 | цена по запросу. | [6 empty] | _G_972309 | Другое | Группы внешних артикулов | Heitec | #N/A | [5 empty] | Heitec 166 | ftp://files.rittal.ru/Info4partners/Heitec_by_page_2017/Heitec%20166.pdf | не подлежит | РОСС DE.АВ51.H00526 | 2018-03-11 | http://www.rittal.com/imf/none/65_319/ |  |  | FP SATZ R EMV T-I 6HE X 7TE A
| 3684355 | Передняя панель ЭМС с ручкой тип I 6ЕВ 8ЕШ, 1 шт | WA | 1 | шт. | 0 | 2018-02-01 | цена по запросу. | [6 empty] | _G_972309 | Другое | Группы внешних артикулов | Heitec | #N/A | [5 empty] | Heitec 166 | ftp://files.rittal.ru/Info4partners/Heitec_by_page_2017/Heitec%20166.pdf | не подлежит | РОСС DE.АВ51.H00526 | 2018-03-11 | http://www.rittal.com/imf/none/65_319/ |  |  | FP SATZ R EMV T-I 6HE X 8TE
| 3684356 | Передняя панель ЭМС с ручкой тип I 6ЕВ 10ЕШ, 1 шт | WA | 1 | шт. | 0 | 2018-02-01 | цена по запросу. | [6 empty] | _G_972309 | Другое | Группы внешних артикулов | Heitec | #N/A | [5 empty] | Heitec 166 | ftp://files.rittal.ru/Info4partners/Heitec_by_page_2017/Heitec%20166.pdf | не подлежит | РОСС DE.АВ51.H00526 | 2018-03-11 | http://www.rittal.com/imf/none/65_319/ |  |  | FP SATZ R EMV T-I 6HE X10TE A
| 3684357 | Передняя панель ЭМС с ручкой тип I 6ЕВ 12ЕШ, 1 шт | WA | 1 | шт. | 0 | 2018-02-01 | цена по запросу. | [6 empty] | _G_972309 | Другое | Группы внешних артикулов | Heitec | #N/A | [5 empty] | Heitec 166 | ftp://files.rittal.ru/Info4partners/Heitec_by_page_2017/Heitec%20166.pdf | не подлежит | РОСС DE.АВ51.H00526 | 2018-03-11 | http://www.rittal.com/imf/none/65_319/ |  |  | FP SATZ R EMV T-I 6HE X12TE
| 3684358 | Передняя панель с ручкой тип II 3ЕВ 4ЕШ, 1 шт | WA | 1 | шт. | 0 | 2018-02-01 | цена по запросу. | [6 empty] | _G_972309 | Другое | Группы внешних артикулов | Heitec | #N/A | [5 empty] | Heitec 165 | ftp://files.rittal.ru/Info4partners/Heitec_by_page_2017/Heitec%20165.pdf | не подлежит | РОСС DE.АВ51.H00526 | 2018-03-11 | http://www.rittal.com/imf/none/65_319/ |  |  | L FP SATZ R T-II 3HE X 4TE A
| 3684359 | Передняя панель с ручкой тип II 3ЕВ 5ЕШ, 1 шт | WA | 1 | шт. | 0 | 2018-02-01 | цена по запросу. | [6 empty] | _G_972309 | Другое | Группы внешних артикулов | Heitec | #N/A | [5 empty] | Heitec 165 | ftp://files.rittal.ru/Info4partners/Heitec_by_page_2017/Heitec%20165.pdf | не подлежит | РОСС DE.АВ51.H00526 | 2018-03-11 | http://www.rittal.com/imf/none/65_319/ |  |  | L FP SATZ R T-II 3HE X 5TE
| 3684360 | Передняя панель с ручкой тип II 3ЕВ 6ЕШ, 1 шт | WA | 1 | шт. | 0 | 2018-02-01 | цена по запросу. | [6 empty] | _G_972309 | Другое | Группы внешних артикулов | Heitec | #N/A | [5 empty] | Heitec 165 | ftp://files.rittal.ru/Info4partners/Heitec_by_page_2017/Heitec%20165.pdf | не подлежит | РОСС DE.АВ51.H00526 | 2018-03-11 | http://www.rittal.com/imf/none/65_319/ |  |  | L FP SATZ R T-II 3HE X 6TE A
| 3684361 | Передняя панель с ручкой тип II 3ЕВ 7ЕШ, 1 шт | WA | 1 | шт. | 0 | 2018-02-01 | цена по запросу. | [6 empty] | _G_972309 | Другое | Группы внешних артикулов | Heitec | #N/A | [5 empty] | Heitec 165 | ftp://files.rittal.ru/Info4partners/Heitec_by_page_2017/Heitec%20165.pdf | не подлежит | РОСС DE.АВ51.H00526 | 2018-03-11 | http://www.rittal.com/imf/none/65_319/ |  |  | L FP SATZ R T-II 3HE X 7TE
| 3684362 | Передняя панель с ручкой тип II 3ЕВ 8ЕШ, 1 шт | WA | 1 | шт. | 0 | 2018-02-01 | цена по запросу. | [6 empty] | _G_972309 | Другое | Группы внешних артикулов | Heitec | #N/A | [5 empty] | Heitec 165 | ftp://files.rittal.ru/Info4partners/Heitec_by_page_2017/Heitec%20165.pdf | не подлежит | РОСС DE.АВ51.H00526 | 2018-03-11 | http://www.rittal.com/imf/none/65_319/ |  |  | FP SATZ R T-II 3HE X 8TE A
| 3684363 | Передняя панель с ручкой тип II 3ЕВ 10ЕШ, 1 шт | WA | 1 | шт. | 0 | 2018-02-01 | цена по запросу. | [6 empty] | _G_972309 | Другое | Группы внешних артикулов | Heitec | #N/A | [5 empty] | Heitec 165 | ftp://files.rittal.ru/Info4partners/Heitec_by_page_2017/Heitec%20165.pdf | не подлежит | РОСС DE.АВ51.H00526 | 2018-03-11 | http://www.rittal.com/imf/none/65_319/ |  |  | L FP SATZ R T-II 3HE X10TE
| 3684364 | Передняя панель с ручкой тип II 3ЕВ 12ЕШ, 1 шт | WA | 1 | шт. | 0 | 2018-02-01 | цена по запросу. | [6 empty] | _G_972309 | Другое | Группы внешних артикулов | Heitec | #N/A | [5 empty] | Heitec 165 | ftp://files.rittal.ru/Info4partners/Heitec_by_page_2017/Heitec%20165.pdf | не подлежит | РОСС DE.АВ51.H00526 | 2018-03-11 | http://www.rittal.com/imf/none/65_319/ |  |  | L FP SATZ R T-II 3HE X12TE
| 3684365 | Передняя панель с ручкой тип II 6ЕВ 4ЕШ, 1 шт | WA | 1 | шт. | 0 | 2018-02-01 | цена по запросу. | 0.055 | 0.055 |  |  |  |  | _G_972309 | Другое | Группы внешних артикулов | Heitec | #N/A |  |  |  | 4028177063396 |  | Heitec 165 | ftp://files.rittal.ru/Info4partners/Heitec_by_page_2017/Heitec%20165.pdf | не подлежит | РОСС DE.АВ51.H00526 | 2018-03-11 | http://www.rittal.com/imf/none/65_319/ |  |  | L FP SATZ R T-II 6HE X 4TE A
| 3684366 | Передняя панель с ручкой тип II 6ЕВ 5ЕШ, 1 шт | WA | 1 | шт. | 0 | 2018-02-01 | цена по запросу. | [6 empty] | _G_972309 | Другое | Группы внешних артикулов | Heitec | #N/A | [5 empty] | Heitec 165 | ftp://files.rittal.ru/Info4partners/Heitec_by_page_2017/Heitec%20165.pdf | не подлежит | РОСС DE.АВ51.H00526 | 2018-03-11 | http://www.rittal.com/imf/none/65_319/ |  |  | L FP SATZ R T-II 6HE X 5TE A
| 3684367 | Передняя панель с ручкой тип II 6ЕВ 6ЕШ, 1 шт | WA | 1 | шт. | 0 | 2018-02-01 | цена по запросу. | [6 empty] | _G_972309 | Другое | Группы внешних артикулов | Heitec | #N/A | [5 empty] | Heitec 165 | ftp://files.rittal.ru/Info4partners/Heitec_by_page_2017/Heitec%20165.pdf | не подлежит | РОСС DE.АВ51.H00526 | 2018-03-11 | http://www.rittal.com/imf/none/65_319/ |  |  | L FP SATZ R T-II 6HE X 6TE
| 3684368 | Передняя панель с ручкой тип II 6ЕВ 7ЕШ, 1 шт | WA | 1 | шт. | 0 | 2018-02-01 | цена по запросу. | [6 empty] | _G_972309 | Другое | Группы внешних артикулов | Heitec | #N/A | [5 empty] | Heitec 165 | ftp://files.rittal.ru/Info4partners/Heitec_by_page_2017/Heitec%20165.pdf | не подлежит | РОСС DE.АВ51.H00526 | 2018-03-11 | http://www.rittal.com/imf/none/65_319/ |  |  | L FP SATZ R T-II 6HE X 7TE
| 3684369 | Передняя панель с ручкой тип II 6ЕВ 8ЕШ, 1 шт | WA | 1 | шт. | 0 | 2018-02-01 | цена по запросу. | [6 empty] | _G_972309 | Другое | Группы внешних артикулов | Heitec | #N/A | [5 empty] | Heitec 165 | ftp://files.rittal.ru/Info4partners/Heitec_by_page_2017/Heitec%20165.pdf | не подлежит | РОСС DE.АВ51.H00526 | 2018-03-11 | http://www.rittal.com/imf/none/65_319/ |  |  | L FP SATZ R T-II 6HE X 8TE
| 3684370 | Передняя панель с ручкой тип II 6ЕВ 10ЕШ, 1 шт | WA | 1 | шт. | 0 | 2018-02-01 | цена по запросу. | [6 empty] | _G_972309 | Другое | Группы внешних артикулов | Heitec | #N/A | [5 empty] | Heitec 165 | ftp://files.rittal.ru/Info4partners/Heitec_by_page_2017/Heitec%20165.pdf | не подлежит | РОСС DE.АВ51.H00526 | 2018-03-11 | http://www.rittal.com/imf/none/65_319/ |  |  | L FP SATZ R T-II 6HE X10TE
| 3684371 | Передняя панель с ручкой тип II 6ЕВ 12ЕШ, 1 шт | WA | 1 | шт. | 0 | 2018-02-01 | цена по запросу. | [6 empty] | _G_972309 | Другое | Группы внешних артикулов | Heitec | #N/A | [5 empty] | Heitec 165 | ftp://files.rittal.ru/Info4partners/Heitec_by_page_2017/Heitec%20165.pdf | не подлежит | РОСС DE.АВ51.H00526 | 2018-03-11 | http://www.rittal.com/imf/none/65_319/ |  |  | L FP SATZ R T-II 6HE X12TE
| 3684372 | Передняя панель с ручкой тип II 9ЕВ 4ЕШ, 1 шт | WA | 1 | шт. | 0 | 2018-02-01 | цена по запросу. | [6 empty] | _G_972309 | Другое | Группы внешних артикулов | Heitec | #N/A | [5 empty] | Heitec 165 | ftp://files.rittal.ru/Info4partners/Heitec_by_page_2017/Heitec%20165.pdf | не подлежит | РОСС DE.АВ51.H00526 | 2018-03-11 | http://www.rittal.com/imf/none/65_319/ |  |  | FP SATZ R T-II 9HE X 4TE A
| 3684373 | Передняя панель с ручкой тип II 9ЕВ 8ЕШ, 1 шт | WA | 1 | шт. | 0 | 2018-02-01 | цена по запросу. | [6 empty] | _G_972309 | Другое | Группы внешних артикулов | Heitec | #N/A | [5 empty] | Heitec 165 | ftp://files.rittal.ru/Info4partners/Heitec_by_page_2017/Heitec%20165.pdf | не подлежит | РОСС DE.АВ51.H00526 | 2018-03-11 | http://www.rittal.com/imf/none/65_319/ |  |  | FP SATZ R T-II 9HE X 8TE
| 3684374 | Передняя панель ЭМС с ручкой тип II 3ЕВ 4ЕШ, 1 шт | WA | 1 | шт. | 0 | 2018-02-01 | цена по запросу. | [6 empty] | _G_972309 | Другое | Группы внешних артикулов | Heitec | #N/A | [5 empty] | Heitec 166 | ftp://files.rittal.ru/Info4partners/Heitec_by_page_2017/Heitec%20166.pdf | не подлежит | РОСС DE.АВ51.H00526 | 2018-03-11 | http://www.rittal.com/imf/none/65_319/ |  |  | L FP SATZ R EMV T-II 3HE X 4TE A
| 3684375 | Передняя панель ЭМС с ручкой тип II 3ЕВ 5ЕШ, 1 шт | WA | 1 | шт. | 0 | 2018-02-01 | цена по запросу. | [6 empty] | _G_972309 | Другое | Группы внешних артикулов | Heitec | #N/A | [5 empty] | Heitec 166 | ftp://files.rittal.ru/Info4partners/Heitec_by_page_2017/Heitec%20166.pdf | не подлежит | РОСС DE.АВ51.H00526 | 2018-03-11 | http://www.rittal.com/imf/none/65_319/ |  |  | L FP SATZ R EMV T-II 3HE X 5TE
| 3684376 | Передняя панель ЭМС с ручкой тип II 3ЕВ 6ЕШ, 1 шт | WA | 1 | шт. | 0 | 2018-02-01 | цена по запросу. | [6 empty] | _G_972309 | Другое | Группы внешних артикулов | Heitec | #N/A | [5 empty] | Heitec 166 | ftp://files.rittal.ru/Info4partners/Heitec_by_page_2017/Heitec%20166.pdf | не подлежит | РОСС DE.АВ51.H00526 | 2018-03-11 | http://www.rittal.com/imf/none/65_319/ |  |  | L FP SATZ R EMV T-II 3HE X 6TE A
| 3684377 | Передняя панель ЭМС с ручкой тип II 3ЕВ 7ЕШ, 1 шт | WA | 1 | шт. | 0 | 2018-02-01 | цена по запросу. | [6 empty] | _G_972309 | Другое | Группы внешних артикулов | Heitec | #N/A | [5 empty] | Heitec 166 | ftp://files.rittal.ru/Info4partners/Heitec_by_page_2017/Heitec%20166.pdf | не подлежит | РОСС DE.АВ51.H00526 | 2018-03-11 | http://www.rittal.com/imf/none/65_319/ |  |  | L FP SATZ R EMV T-II 3HE X 7TE
| 3684378 | Передняя панель ЭМС с ручкой тип II 3ЕВ 8ЕШ, 1 шт | WA | 1 | шт. | 0 | 2018-02-01 | цена по запросу. | [6 empty] | _G_972309 | Другое | Группы внешних артикулов | Heitec | #N/A | [5 empty] | Heitec 166 | ftp://files.rittal.ru/Info4partners/Heitec_by_page_2017/Heitec%20166.pdf | не подлежит | РОСС DE.АВ51.H00526 | 2018-03-11 | http://www.rittal.com/imf/none/65_319/ |  |  | FP SATZ R EMV T-II 3HE X 8TE A
| 3684379 | Передняя панель ЭМС с ручкой тип II 3ЕВ 10ЕШ, 1 шт | WA | 1 | шт. | 0 | 2018-02-01 | цена по запросу. | 0.055 | 0.055 |  |  |  |  | _G_972309 | Другое | Группы внешних артикулов | Heitec | #N/A |  |  |  | 4250558927472 |  | Heitec 166 | ftp://files.rittal.ru/Info4partners/Heitec_by_page_2017/Heitec%20166.pdf | не подлежит | РОСС DE.АВ51.H00526 | 2018-03-11 | http://www.rittal.com/imf/none/65_319/ |  |  | FP SATZ R EMV T-II 3HE X10TE
| 3684380 | Передняя панель ЭМС с ручкой тип II 3ЕВ 12ЕШ, 1 шт | WA | 1 | шт. | 0 | 2018-02-01 | цена по запросу. | [6 empty] | _G_972309 | Другое | Группы внешних артикулов | Heitec | #N/A | [5 empty] | Heitec 166 | ftp://files.rittal.ru/Info4partners/Heitec_by_page_2017/Heitec%20166.pdf | не подлежит | РОСС DE.АВ51.H00526 | 2018-03-11 | http://www.rittal.com/imf/none/65_319/ |  |  | L FP SATZ R EMV T-II 3HE X12TE
| 3684381 | Передняя панель ЭМС с ручкой тип II 6ЕВ 4ЕШ, 1 шт | WA | 1 | шт. | 0 | 2018-02-01 | цена по запросу. | [6 empty] | _G_972309 | Другое | Группы внешних артикулов | Heitec | #N/A | [5 empty] | Heitec 166 | ftp://files.rittal.ru/Info4partners/Heitec_by_page_2017/Heitec%20166.pdf | не подлежит | РОСС DE.АВ51.H00526 | 2018-03-11 | http://www.rittal.com/imf/none/65_319/ |  |  | L FP SATZ R EMV T-II 6HE X 4TE A
| 3684382 | Передняя панель ЭМС с ручкой тип II 6ЕВ 5ЕШ, 1 шт | WA | 1 | шт. | 0 | 2018-02-01 | цена по запросу. | [6 empty] | _G_972309 | Другое | Группы внешних артикулов | Heitec | #N/A | [5 empty] | Heitec 166 | ftp://files.rittal.ru/Info4partners/Heitec_by_page_2017/Heitec%20166.pdf | не подлежит | РОСС DE.АВ51.H00526 | 2018-03-11 | http://www.rittal.com/imf/none/65_319/ |  |  | L FP SATZ R EMV T-II 6HE X 5TE A
| 3684383 | Передняя панель ЭМС с ручкой тип II 6ЕВ 6ЕШ, 1 шт | WA | 1 | шт. | 0 | 2018-02-01 | цена по запросу. | [6 empty] | _G_972309 | Другое | Группы внешних артикулов | Heitec | #N/A | [5 empty] | Heitec 166 | ftp://files.rittal.ru/Info4partners/Heitec_by_page_2017/Heitec%20166.pdf | не подлежит | РОСС DE.АВ51.H00526 | 2018-03-11 | http://www.rittal.com/imf/none/65_319/ |  |  | L FP SATZ R EMV T-II 6HE X 6TE
| 3684384 | Передняя панель ЭМС с ручкой тип II 6ЕВ 7ЕШ, 1 шт | WA | 1 | шт. | 0 | 2018-02-01 | цена по запросу. | [6 empty] | _G_972309 | Другое | Группы внешних артикулов | Heitec | #N/A | [5 empty] | Heitec 166 | ftp://files.rittal.ru/Info4partners/Heitec_by_page_2017/Heitec%20166.pdf | не подлежит | РОСС DE.АВ51.H00526 | 2018-03-11 | http://www.rittal.com/imf/none/65_319/ |  |  | L FP SATZ R EMV T-II 6HE X 7TE
| 3684385 | Передняя панель ЭМС с ручкой тип II 6ЕВ 8ЕШ, 1 шт | WA | 1 | шт. | 0 | 2018-02-01 | цена по запросу. | [6 empty] | _G_972309 | Другое | Группы внешних артикулов | Heitec | #N/A | [5 empty] | Heitec 166 | ftp://files.rittal.ru/Info4partners/Heitec_by_page_2017/Heitec%20166.pdf | не подлежит | РОСС DE.АВ51.H00526 | 2018-03-11 | http://www.rittal.com/imf/none/65_319/ |  |  | FP SATZ R EMV T-II 6HE X 8TE
| 3684386 | Передняя панель ЭМС с ручкой тип II 6ЕВ 10ЕШ, 1 шт | WA | 1 | шт. | 0 | 2018-02-01 | цена по запросу. | [6 empty] | _G_972309 | Другое | Группы внешних артикулов | Heitec | #N/A | [5 empty] | Heitec 166 | ftp://files.rittal.ru/Info4partners/Heitec_by_page_2017/Heitec%20166.pdf | не подлежит | РОСС DE.АВ51.H00526 | 2018-03-11 | http://www.rittal.com/imf/none/65_319/ |  |  | FP SATZ R EMV T-II 6HE X10TE
| 3684387 | Передняя панель ЭМС с ручкой тип II 6ЕВ 12ЕШ, 1 шт | WA | 1 | шт. | 0 | 2018-02-01 | цена по запросу. | [6 empty] | _G_972309 | Другое | Группы внешних артикулов | Heitec | #N/A | [5 empty] | Heitec 166 | ftp://files.rittal.ru/Info4partners/Heitec_by_page_2017/Heitec%20166.pdf | не подлежит | РОСС DE.АВ51.H00526 | 2018-03-11 | http://www.rittal.com/imf/none/65_319/ |  |  | FP SATZ R EMV T-II 6HE X12TE
| 3684388 | Передняя панель ЭМС с ручкой тип II 9ЕВ 4ЕШ, 1 шт | WA | 1 | шт. | 0 | 2018-02-01 | цена по запросу. | [6 empty] | _G_972309 | Другое | Группы внешних артикулов | Heitec | #N/A | [5 empty] | Heitec 166 | ftp://files.rittal.ru/Info4partners/Heitec_by_page_2017/Heitec%20166.pdf | не подлежит | РОСС DE.АВ51.H00526 | 2018-03-11 | http://www.rittal.com/imf/none/65_319/ |  |  | FP SATZ R EMV T-II 9HE X 4TE
| 3684389 | Передняя панель ЭМС с ручкой тип II 9ЕВ 8ЕШ, 1 шт | WA | 1 | шт. | 0 | 2018-02-01 | цена по запросу. | [6 empty] | _G_972309 | Другое | Группы внешних артикулов | Heitec | #N/A | [5 empty] | Heitec 166 | ftp://files.rittal.ru/Info4partners/Heitec_by_page_2017/Heitec%20166.pdf | не подлежит | РОСС DE.АВ51.H00526 | 2018-03-11 | http://www.rittal.com/imf/none/65_319/ |  |  | FP SATZ R EMV T-II 9HE X 8TE
| 3684401 | Передняя панель компл. T-III 6ЕВ 8ЕШ, 1 шт | WA | 1 | шт. | 0 | 2018-02-01 | цена по запросу. | 0.032 | 0.032 |  |  |  |  | _G_972309 | Другое | Группы внешних артикулов | Heitec | #N/A |  |  |  | 4250558938355 |  |  |  | не подлежит | РОСС DE.АВ51.H00526 | 2018-03-11 | http://www.rittal.com/imf/none/65_319/ |  |  | FP SATZ R T-III 6HE X 8TE
| 3684410 | Микровыключатель (без зажима), 10 шт | S | 10 | уп. | 20.98 | 2018-02-01 |  | 0.001 | 0.001 | 0.003 |  |  |  | _G_972309 | Другое | Группы внешних артикулов | Heitec | RP |  | EC002520 |  | 4250558927496 |  | Heitec 171 | ftp://files.rittal.ru/Info4partners/Heitec_by_page_2017/Heitec%20171.pdf | подлежит | KZ.7500651.22.01.00481 | 2020-01-12 | http://www.rittal.com/imf/none/65_287/ |  |  | MIKROSCHALTER SATZ R VE=10ST
| 3684411 | Крепежный зажим д/микровыключателя, 10 шт | V | 10 | уп. | 1.2 | 2018-02-01 |  | 0.002 | 0.002 | 0.01 |  |  |  | _G_972309 | Другое | Группы внешних артикулов | Heitec | RP |  | EC002520 |  | 4250558923009 |  | Heitec 172 | ftp://files.rittal.ru/Info4partners/Heitec_by_page_2017/Heitec%20172.pdf | не подлежит | РОСС DE.АВ51.H00526 | 2018-03-11 | http://www.rittal.com/imf/none/65_319/ |  |  | MIKROSCHALTER CLIP SATZ R 10ST
| 3684413 | Передняя панель ЭМС с ручкой тип IV 3ЕВ 4ЕШ, 1 шт | WA | 1 | шт. | 0 | 2018-02-01 | цена по запросу. | [6 empty] | _G_972309 | Другое | Группы внешних артикулов | Heitec | #N/A | [5 empty] | Heitec 166 | ftp://files.rittal.ru/Info4partners/Heitec_by_page_2017/Heitec%20166.pdf | не подлежит | РОСС DE.АВ51.H00526 | 2018-03-11 | http://www.rittal.com/imf/none/65_319/ |  |  | FP SATZ R EMV T-IV 3HE X 4TE
| 3684414 | Передняя панель ЭМС с ручкой тип IV 3ЕВ 5ЕШ, 1 шт | WA | 1 | шт. | 0 | 2018-02-01 | цена по запросу. | [6 empty] | _G_972309 | Другое | Группы внешних артикулов | Heitec | #N/A | [5 empty] | Heitec 166 | ftp://files.rittal.ru/Info4partners/Heitec_by_page_2017/Heitec%20166.pdf | не подлежит | РОСС DE.АВ51.H00526 | 2018-03-11 | http://www.rittal.com/imf/none/65_319/ |  |  | FP SATZ R EMV T-IV 3HE X 5TE A
| 3684415 | Передняя панель ЭМС с ручкой тип IV 3ЕВ 6ЕШ, 1 шт | WA | 1 | шт. | 0 | 2018-02-01 | цена по запросу. | [6 empty] | _G_972309 | Другое | Группы внешних артикулов | Heitec | #N/A | [5 empty] | Heitec 166 | ftp://files.rittal.ru/Info4partners/Heitec_by_page_2017/Heitec%20166.pdf | не подлежит | РОСС DE.АВ51.H00526 | 2018-03-11 | http://www.rittal.com/imf/none/65_319/ |  |  | FP SATZ R EMV T-IV 3HE X 6TE
| 3684416 | Передняя панель ЭМС с ручкой тип IV 3ЕВ 7ЕШ, 1 шт | WA | 1 | шт. | 0 | 2018-02-01 | цена по запросу. | [6 empty] | _G_972309 | Другое | Группы внешних артикулов | Heitec | #N/A | [5 empty] | Heitec 166 | ftp://files.rittal.ru/Info4partners/Heitec_by_page_2017/Heitec%20166.pdf | не подлежит | РОСС DE.АВ51.H00526 | 2018-03-11 | http://www.rittal.com/imf/none/65_319/ |  |  | FP SATZ R EMV T-IV 3HE X 7TE
| 3684417 | Передняя панель ЭМС с ручкой тип IV 3ЕВ 8ЕШ, 1 шт | V | 1 | шт. | 21.54 | 2018-02-01 |  | 0.045 | 0.045 |  |  |  |  | _G_972309 | Другое | Группы внешних артикулов | Heitec | #N/A |  |  |  | 4250558902356 |  | Heitec 166 | ftp://files.rittal.ru/Info4partners/Heitec_by_page_2017/Heitec%20166.pdf | не подлежит | РОСС DE.АВ51.H00526 | 2018-03-11 | http://www.rittal.com/imf/none/65_319/ |  |  | FP SATZ R EMV T-IV 3HE X 8TE
| 3684418 | Передняя панель ЭМС с ручкой тип IV 3ЕВ 10ЕШ, 1 шт | V | 1 | шт. | 22.28 | 2018-02-01 |  | 0.055 | 0.055 |  |  |  |  | _G_972309 | Другое | Группы внешних артикулов | Heitec | #N/A |  |  |  | 4250558927519 |  | Heitec 166 | ftp://files.rittal.ru/Info4partners/Heitec_by_page_2017/Heitec%20166.pdf | не подлежит | РОСС DE.АВ51.H00526 | 2018-03-11 | http://www.rittal.com/imf/none/65_319/ |  |  | FP SATZ R EMV T-IV 3HE X10TE
| 3684419 | Передняя панель ЭМС с ручкой тип IV 3ЕВ 12ЕШ, 1 шт | WA | 1 | шт. | 0 | 2018-02-01 | цена по запросу. | [6 empty] | _G_972309 | Другое | Группы внешних артикулов | Heitec | #N/A | [5 empty] | Heitec 166 | ftp://files.rittal.ru/Info4partners/Heitec_by_page_2017/Heitec%20166.pdf | не подлежит | РОСС DE.АВ51.H00526 | 2018-03-11 | http://www.rittal.com/imf/none/65_319/ |  |  | FP SATZ R EMV T-IV 3HE X12TE
| 3684420 | Передняя панель ЭМС с ручкой тип IV 6ЕВ 4ЕШ, 1 шт | WA | 1 | шт. | 0 | 2018-02-01 | цена по запросу. | [6 empty] | _G_972309 | Другое | Группы внешних артикулов | Heitec | #N/A | [5 empty] | Heitec 166 | ftp://files.rittal.ru/Info4partners/Heitec_by_page_2017/Heitec%20166.pdf | не подлежит | РОСС DE.АВ51.H00526 | 2018-03-11 | http://www.rittal.com/imf/none/65_319/ |  |  | FP SATZ R EMV T-IV 6HE X 4TE
| 3684421 | Передняя панель ЭМС с ручкой тип IV 6ЕВ 5ЕШ, 1 шт | WA | 1 | шт. | 0 | 2018-02-01 | цена по запросу. | [6 empty] | _G_972309 | Другое | Группы внешних артикулов | Heitec | #N/A | [5 empty] | Heitec 166 | ftp://files.rittal.ru/Info4partners/Heitec_by_page_2017/Heitec%20166.pdf | не подлежит | РОСС DE.АВ51.H00526 | 2018-03-11 | http://www.rittal.com/imf/none/65_319/ |  |  | FP SATZ R EMV T-IV 6HE X 5TE A
| 3684422 | Передняя панель ЭМС с ручкой тип IV 6ЕВ 6ЕШ, 1 шт | WA | 1 | шт. | 0 | 2018-02-01 | цена по запросу. | [6 empty] | _G_972309 | Другое | Группы внешних артикулов | Heitec | #N/A | [5 empty] | Heitec 166 | ftp://files.rittal.ru/Info4partners/Heitec_by_page_2017/Heitec%20166.pdf | не подлежит | РОСС DE.АВ51.H00526 | 2018-03-11 | http://www.rittal.com/imf/none/65_319/ |  |  | FP SATZ R EMV T-IV 6HE X 6TE
| 3684423 | Передняя панель ЭМС с ручкой тип IV 6ЕВ 7ЕШ, 1 шт | WA | 1 | шт. | 0 | 2018-02-01 | цена по запросу. | [6 empty] | _G_972309 | Другое | Группы внешних артикулов | Heitec | #N/A | [5 empty] | Heitec 166 | ftp://files.rittal.ru/Info4partners/Heitec_by_page_2017/Heitec%20166.pdf | не подлежит | РОСС DE.АВ51.H00526 | 2018-03-11 | http://www.rittal.com/imf/none/65_319/ |  |  | FP SATZ R EMV T-IV 6HE X 7TE
| 3684424 | Передняя панель ЭМС с ручкой тип IV 6ЕВ 8ЕШ, 1 шт | WA | 1 | шт. | 0 | 2018-02-01 | цена по запросу. | [6 empty] | _G_972309 | Другое | Группы внешних артикулов | Heitec | #N/A | [5 empty] | Heitec 166 | ftp://files.rittal.ru/Info4partners/Heitec_by_page_2017/Heitec%20166.pdf | не подлежит | РОСС DE.АВ51.H00526 | 2018-03-11 | http://www.rittal.com/imf/none/65_319/ |  |  | FP SATZ R EMV T-IV 6HE X 8TE
| 3684425 | Передняя панель ЭМС с ручкой тип IV 6ЕВ 10ЕШ, 1 шт | WA | 1 | шт. | 0 | 2018-02-01 | цена по запросу. | [6 empty] | _G_972309 | Другое | Группы внешних артикулов | Heitec | #N/A | [5 empty] | Heitec 166 | ftp://files.rittal.ru/Info4partners/Heitec_by_page_2017/Heitec%20166.pdf | не подлежит | РОСС DE.АВ51.H00526 | 2018-03-11 | http://www.rittal.com/imf/none/65_319/ |  |  | FP SATZ R EMV T-IV 6HE X10TE
| 3684426 | Передняя панель ЭМС с ручкой тип IV 6ЕВ 12ЕШ, 1 шт | WA | 1 | шт. | 0 | 2018-02-01 | цена по запросу. | [6 empty] | _G_972309 | Другое | Группы внешних артикулов | Heitec | #N/A | [5 empty] | Heitec 166 | ftp://files.rittal.ru/Info4partners/Heitec_by_page_2017/Heitec%20166.pdf | не подлежит | РОСС DE.АВ51.H00526 | 2018-03-11 | http://www.rittal.com/imf/none/65_319/ |  |  | FP SATZ R EMV T-IV 6HE X12TE
| 3684427 | Передняя панель ЭМС с ручкой тип IV 9ЕВ 4ЕШ, 1 шт | WA | 1 | шт. | 0 | 2018-02-01 | цена по запросу. | [6 empty] | _G_972309 | Другое | Группы внешних артикулов | Heitec | #N/A | [5 empty] | Heitec 166 | ftp://files.rittal.ru/Info4partners/Heitec_by_page_2017/Heitec%20166.pdf | не подлежит | РОСС DE.АВ51.H00526 | 2018-03-11 | http://www.rittal.com/imf/none/65_319/ |  |  | FP SATZ R EMV T-IV 9HE X 4TE A
| 3684428 | Передняя панель ЭМС с ручкой тип IV 9ЕВ 5ЕШ, 1 шт | WA | 1 | шт. | 0 | 2018-02-01 | цена по запросу. | [6 empty] | _G_972309 | Другое | Группы внешних артикулов | Heitec | #N/A | [5 empty] | Heitec 166 | ftp://files.rittal.ru/Info4partners/Heitec_by_page_2017/Heitec%20166.pdf | не подлежит | РОСС DE.АВ51.H00526 | 2018-03-11 | http://www.rittal.com/imf/none/65_319/ |  |  | FP SATZ R EMV T-IV 9HE X 5TE
| 3684429 | Передняя панель ЭМС с ручкой тип IV 9ЕВ 6ЕШ, 1 шт | WA | 1 | шт. | 0 | 2018-02-01 | цена по запросу. | 0.088 | 0.088 |  |  |  |  | _G_972309 | Другое | Группы внешних артикулов | Heitec | #N/A |  |  |  | 4250558938362 |  | Heitec 166 | ftp://files.rittal.ru/Info4partners/Heitec_by_page_2017/Heitec%20166.pdf | не подлежит | РОСС DE.АВ51.H00526 | 2018-03-11 | http://www.rittal.com/imf/none/65_319/ |  |  | FP SATZ R EMV T-IV 9HE X 6TE
| 3684430 | Передняя панель ЭМС с ручкой тип IV 9ЕВ 7ЕШ, 1 шт | WA | 1 | шт. | 0 | 2018-02-01 | цена по запросу. | [6 empty] | _G_972309 | Другое | Группы внешних артикулов | Heitec | #N/A | [5 empty] | Heitec 166 | ftp://files.rittal.ru/Info4partners/Heitec_by_page_2017/Heitec%20166.pdf | не подлежит | РОСС DE.АВ51.H00526 | 2018-03-11 | http://www.rittal.com/imf/none/65_319/ |  |  | FP SATZ R EMV T-IV 9HE X 7TE
| 3684431 | Передняя панель ЭМС с ручкой тип IV 9ЕВ 8ЕШ, 1 шт | WA | 1 | шт. | 0 | 2018-02-01 | цена по запросу. | [6 empty] | _G_972309 | Другое | Группы внешних артикулов | Heitec | #N/A | [5 empty] | Heitec 166 | ftp://files.rittal.ru/Info4partners/Heitec_by_page_2017/Heitec%20166.pdf | не подлежит | РОСС DE.АВ51.H00526 | 2018-03-11 | http://www.rittal.com/imf/none/65_319/ |  |  | FP SATZ R EMV T-IV 9HE X 8TE
| 3684432 | Передняя панель ЭМС с ручкой тип IV 9ЕВ 10ЕШ, 1 шт | WA | 1 | шт. | 0 | 2018-02-01 | цена по запросу. | [6 empty] | _G_972309 | Другое | Группы внешних артикулов | Heitec | #N/A | [5 empty] | Heitec 166 | ftp://files.rittal.ru/Info4partners/Heitec_by_page_2017/Heitec%20166.pdf | не подлежит | РОСС DE.АВ51.H00526 | 2018-03-11 | http://www.rittal.com/imf/none/65_319/ |  |  | FP SATZ R EMV T-IV 9HE X10TE
| 3684433 | Передняя панель ЭМС с ручкой тип IV 9ЕВ 12ЕШ, 1 шт | WA | 1 | шт. | 0 | 2018-02-01 | цена по запросу. | [6 empty] | _G_972309 | Другое | Группы внешних артикулов | Heitec | #N/A | [5 empty] | Heitec 166 | ftp://files.rittal.ru/Info4partners/Heitec_by_page_2017/Heitec%20166.pdf | не подлежит | РОСС DE.АВ51.H00526 | 2018-03-11 | http://www.rittal.com/imf/none/65_319/ |  |  | FP SATZ R EMV T-IV 9HE X12TE
| 3684435 | Фиксатор д/ручки тип V VI, 100 шт | V | 100 | уп. | 5.36 | 2018-02-01 |  | 0.003 | 0.003 | 0.12 |  |  |  | _G_972309 | Другое | Группы внешних артикулов | Heitec | RP |  | EC000887 |  | 4250558927533 |  | Heitec 202 | ftp://files.rittal.ru/Info4partners/Heitec_by_page_2017/Heitec%20202.pdf | не подлежит | [5 empty] | GRIFF S R T-V+VI FIXIERST.100S
| 3684449 | Кассета тип6 вент. 3EB/10ЕШ/220мм, 1 шт | V | 1 | шт. | 46.1 | 2018-02-01 |  | 0.541 | 0.541 |  |  |  |  | _G_972309 | Другое | Группы внешних артикулов | Heitec | #N/A |  |  |  | 4250558902431 |  |  |  | не подлежит | РОСС DE.АВ51.H00526 | 2018-03-11 | http://www.rittal.com/imf/none/65_319/ |  |  | KAS CL BEL SAT R 3HEX10TEX220T A
| 3684451 | Кассета тип6 вент. 3EB/14ЕШ/220мм, 1 шт | V | 1 | шт. | 48.56 | 2018-02-01 |  | 0.572 | 0.572 |  |  |  |  | _G_972309 | Другое | Группы внешних артикулов | Heitec | #N/A |  |  |  | 4250558902448 |  |  |  | не подлежит | РОСС DE.АВ51.H00526 | 2018-03-11 | http://www.rittal.com/imf/none/65_319/ |  |  | KAS CL BEL SAT R 3HEX14TEX220T A
| 3684464 | Кассета тип6 вент. 6EB/7ЕШ/220мм, 1 шт | WA | 1 | шт. | 0 | 2018-02-01 | цена по запросу. | 0.786 | 0.786 |  |  |  |  | _G_972309 | Другое | Группы внешних артикулов | Heitec | #N/A |  |  |  | 4250558902479 |  |  |  | не подлежит | РОСС DE.АВ51.H00526 | 2018-03-11 | http://www.rittal.com/imf/none/65_319/ |  |  | KAS CL BEL SAT R 6HEX7TEX220T A
| 3684465 | Кассета тип6 вент. 6EB/10ЕШ/220мм, 1 шт | V | 1 | шт. | 73.38 | 2018-02-01 |  | 0.896 | 0.896 |  |  |  |  | _G_972309 | Другое | Группы внешних артикулов | Heitec | #N/A |  |  |  | 4250558927571 |  |  |  | не подлежит | РОСС DE.АВ51.H00526 | 2018-03-11 | http://www.rittal.com/imf/none/65_319/ |  |  | KAS CL BEL SAT R 6HEX10TEX220T A
| 3684469 | Вертик. модуль дисковода 3 1/2" ЭМС 3ЕВ 8ЕШ, 1 шт | WA | 1 | шт. | 0 | 2018-02-01 | цена по запросу. | [6 empty] | _G_972309 | Другое | Группы внешних артикулов | Heitec | #N/A | [7 empty] | не подлежит | РОСС DE.АВ51.H00526 | 2018-03-11 | http://www.rittal.com/imf/none/65_319/ |  |  | LAUFW EMV S R V3HEX8TE/26X102
| 3684481 | Вертик. модуль дисковода 5 1/4" ЭМС 6ЕВ 10ЕШ, 1 шт | WA | 1 | шт. | 0 | 2018-02-01 | цена по запросу. | [6 empty] | _G_972309 | Другое | Группы внешних артикулов | Heitec | #N/A | [7 empty] | не подлежит | РОСС DE.АВ51.H00526 | 2018-03-11 | http://www.rittal.com/imf/none/65_319/ |  |  | LAUFW EMV SRV6HEX10TE/41.5X147
| 3684482 | Заклепки для плат 2.5x0.3x10, 100 шт | WA | 1 | шт. | 0 | 2018-02-01 | цена по запросу. | [6 empty] | _G_972309 | Другое | Группы внешних артикулов | Heitec | #N/A | [5 empty] | Heitec 202 | ftp://files.rittal.ru/Info4partners/Heitec_by_page_2017/Heitec%20202.pdf | не подлежит | РОСС DE.АВ51.H00526 | 2018-03-11 | http://www.rittal.com/imf/none/65_319/ |  |  | NIET R DIN7340-B2,5X10 100ST A
| 3684493 | Кассета тип3 3EB/28ЕШ/220мм, 1 шт | WA | 1 | шт. | 0 | 2018-02-01 | цена по запросу. | 1.056 | 1.056 |  |  |  |  | _G_972309 | Другое | Группы внешних артикулов | Heitec | #N/A |  |  |  | 4250558927588 |  |  |  | не подлежит | РОСС DE.АВ51.H00526 | 2018-03-11 | http://www.rittal.com/imf/none/65_319/ |  |  | KAS R 3HEX28TEX220T
| 3684502 | Боковая стенка ECO alu 3ЕВ/175мм, 1 шт | V | 1 | шт. | 10.08 | 2018-02-01 |  | 0.185 | 0.1854 |  |  |  |  | _G_972309 | Другое | Группы внешних артикулов | Heitec | #N/A |  |  |  | 4250558902493 |  |  |  | не подлежит | РОСС DE.АВ51.H00526 | 2018-03-11 | http://www.rittal.com/imf/none/65_319/ |  |  | SEITENW R ECO 3HEX180T
| 3684503 | Боковая стенка ECO alu 3ЕВ/235мм, 1 шт | V | 1 | шт. | 13.08 | 2018-02-01 |  | 0.24 | 0.24 | 0.08 |  |  |  | _G_972309 | Другое | Группы внешних артикулов | Heitec | #N/A |  |  |  | 4250558902509 |  |  |  | не подлежит | РОСС DE.АВ51.H00526 | 2018-03-11 | http://www.rittal.com/imf/none/65_319/ |  |  | SEITENW R ECO 3HEX240T
| 3684504 | Боковая стенка ECO alu 3ЕВ/295мм, 1 шт | V | 1 | шт. | 14.94 | 2018-02-01 |  | 0.28 | 0.2795 |  |  |  |  | _G_972309 | Другое | Группы внешних артикулов | Heitec | #N/A |  |  |  | 4250558902516 |  |  |  | не подлежит | РОСС DE.АВ51.H00526 | 2018-03-11 | http://www.rittal.com/imf/none/65_319/ |  |  | SEITENW R ECO 3HEX300T
| 3684505 | Боковая стенка ECO alu 6ЕВ/175мм, 1 шт | V | 1 | шт. | 14.62 | 2018-02-01 |  | 0.348 | 0.348 |  |  |  |  | _G_972309 | Другое | Группы внешних артикулов | Heitec | #N/A |  |  |  | 4250558902523 |  |  |  | не подлежит | РОСС DE.АВ51.H00526 | 2018-03-11 | http://www.rittal.com/imf/none/65_319/ |  |  | SEITENW R ECO 6HEX180T
| 3684506 | Боковая стенка ECO alu 6ЕВ/235мм, 1 шт | V | 1 | шт. | 20.3 | 2018-02-01 |  | 0.472 | 0.4721 |  |  |  |  | _G_972309 | Другое | Группы внешних артикулов | Heitec | #N/A |  |  |  | 4250558902530 |  |  |  | не подлежит | РОСС DE.АВ51.H00526 | 2018-03-11 | http://www.rittal.com/imf/none/65_319/ |  |  | SEITENW R ECO 6HEX240T
| 3684507 | Боковая стенка ECO alu 6ЕВ/295мм, 1 шт | V | 1 | шт. | 22.96 | 2018-02-01 |  | 0.568 | 0.568 |  |  |  |  | _G_972309 | Другое | Группы внешних артикулов | Heitec | #N/A |  |  |  | 4250558902547 |  |  |  | не подлежит | РОСС DE.АВ51.H00526 | 2018-03-11 | http://www.rittal.com/imf/none/65_319/ |  |  | SEITENW R ECO 6HEX300T
| 3684509 | Боковая стенка ECO alu 9ЕВ/235мм, 1 шт | V | 1 | шт. | 29.26 | 2018-02-01 |  | 0.724 | 0.724 |  |  |  |  | _G_972309 | Другое | Группы внешних артикулов | Heitec | #N/A |  |  |  | 4250558902554 |  |  |  | не подлежит | РОСС DE.АВ51.H00526 | 2018-03-11 | http://www.rittal.com/imf/none/65_319/ |  |  | SEITENW R ECO 9HEX240T
| 3684511 | Боковая стенка VARIO 3ЕВ/185мм, 1 шт | S | 1 | шт. | 8.08 | 2018-02-01 |  | 0.16 | 0.15 | 0.049 |  |  | 185 | _G_972309 | Другое | Группы внешних артикулов | Heitec | RP |  | EC002520 |  | 4250558902578 |  | Heitec 126 | ftp://files.rittal.ru/Info4partners/Heitec_by_page_2017/Heitec%20126.pdf | не подлежит | РОСС DE.АВ51.H00526 | 2018-03-11 | http://www.rittal.com/imf/none/65_319/ |  |  | SEITENW R VARIO 3HEX185T
| 3684512 | Боковая стенка VARIO 3ЕВ/225мм, 1 шт | S | 1 | шт. | 8.7 | 2018-02-01 |  | 0.196 | 0.186 | 0.117 |  |  | 225 | _G_972309 | Другое | Группы внешних артикулов | Heitec | RP |  | EC002520 |  | 4250558902585 |  | Heitec 126 | ftp://files.rittal.ru/Info4partners/Heitec_by_page_2017/Heitec%20126.pdf | не подлежит | РОСС DE.АВ51.H00526 | 2018-03-11 | http://www.rittal.com/imf/none/65_319/ |  |  | SEITENW R VARIO 3HEX225T
| 3684513 | Боковая стенка VARIO 3ЕВ/245мм, 1 шт | S | 1 | шт. | 7.74 | 2018-02-01 |  | 0.207 | 0.197 | 0.065 |  |  | 245 | _G_972309 | Другое | Группы внешних артикулов | Heitec | RP |  | EC002520 |  | 4250558927595 |  | Heitec 126 | ftp://files.rittal.ru/Info4partners/Heitec_by_page_2017/Heitec%20126.pdf | не подлежит | РОСС DE.АВ51.H00526 | 2018-03-11 | http://www.rittal.com/imf/none/65_319/ |  |  | SEITENW R VARIO 3HEX245T
| 3684514 | Боковая стенка VARIO 3ЕВ/285мм, 1 шт | V | 1 | шт. | 8.32 | 2018-02-01 |  | 0.244 | 0.234 | 0.008 |  |  | 285 | _G_972309 | Другое | Группы внешних артикулов | Heitec | RP |  | EC002520 |  | 4250558927601 |  | Heitec 126 | ftp://files.rittal.ru/Info4partners/Heitec_by_page_2017/Heitec%20126.pdf | не подлежит | РОСС DE.АВ51.H00526 | 2018-03-11 | http://www.rittal.com/imf/none/65_319/ |  |  | SEITENW R VARIO 3HEX285T
| 3684515 | Боковая стенка VARIO 3ЕВ/305мм, 1 шт | V | 1 | шт. | 8.46 | 2018-02-01 |  | 0.27 | 0.268 | 0.262 |  |  | 305 | _G_972309 | Другое | Группы внешних артикулов | Heitec | RP |  | EC002520 |  | 4250558927618 |  | Heitec 126 | ftp://files.rittal.ru/Info4partners/Heitec_by_page_2017/Heitec%20126.pdf | не подлежит | РОСС DE.АВ51.H00526 | 2018-03-11 | http://www.rittal.com/imf/none/65_319/ |  |  | SEITENW R VARIO 3HEX305T
| 3684516 | Боковая стенка VARIO 3ЕВ/345мм, 1 шт | S | 1 | шт. | 8.86 | 2018-02-01 |  | 0.298 | 0.248 | 0.117 |  |  | 345 | _G_972309 | Другое | Группы внешних артикулов | Heitec | RP |  | EC002520 |  | 4250558927625 |  | Heitec 126 | ftp://files.rittal.ru/Info4partners/Heitec_by_page_2017/Heitec%20126.pdf | не подлежит | РОСС DE.АВ51.H00526 | 2018-03-11 | http://www.rittal.com/imf/none/65_319/ |  |  | SEITENW R VARIO 3HEX345T
| 3684517 | Боковая стенка VARIO 3ЕВ/365мм, 1 шт | S | 1 | шт. | 9.2 | 2018-02-01 |  | 0.32 | 0.31 | 0.099 |  |  | 365 | _G_972309 | Другое | Группы внешних артикулов | Heitec | RP |  | EC002520 |  | 4250558927632 |  | Heitec 126 | ftp://files.rittal.ru/Info4partners/Heitec_by_page_2017/Heitec%20126.pdf | не подлежит | РОСС DE.АВ51.H00526 | 2018-03-11 | http://www.rittal.com/imf/none/65_319/ |  |  | SEITENW R VARIO 3HEX365T
| 3684518 | Боковая стенка VARIO 3ЕВ/405мм, 1 шт | S | 1 | шт. | 10.46 | 2018-02-01 |  | 0.348 | 0.298 | 0.107 |  |  | 405 | _G_972309 | Другое | Группы внешних артикулов | Heitec | RP |  | EC002520 |  | 4250558927649 |  | Heitec 126 | ftp://files.rittal.ru/Info4partners/Heitec_by_page_2017/Heitec%20126.pdf | не подлежит | РОСС DE.АВ51.H00526 | 2018-03-11 | http://www.rittal.com/imf/none/65_319/ |  |  | SEITENW R VARIO 3HEX405T
| 3684519 | Боковая стенка VARIO 3ЕВ/425мм, 1 шт | V | 1 | шт. | 13.86 | 2018-02-01 |  | 0.352 | 0.352 |  |  |  |  | _G_972309 | Другое | Группы внешних артикулов | Heitec | #N/A |  |  |  | 4250558902592 |  | Heitec 126 | ftp://files.rittal.ru/Info4partners/Heitec_by_page_2017/Heitec%20126.pdf | не подлежит | РОСС DE.АВ51.H00526 | 2018-03-11 | http://www.rittal.com/imf/none/65_319/ |  |  | SEITENW R VARIO 3HEX425T
| 3684520 | Боковая стенка VARIO 3ЕВ/465мм, 1 шт | V | 1 | шт. | 11.24 | 2018-02-01 |  | 0.389 | 0.339 | 0.126 |  |  | 465 | _G_972309 | Другое | Группы внешних артикулов | Heitec | RP |  | EC002520 |  | 4250558927656 |  | Heitec 126 | ftp://files.rittal.ru/Info4partners/Heitec_by_page_2017/Heitec%20126.pdf | не подлежит | РОСС DE.АВ51.H00526 | 2018-03-11 | http://www.rittal.com/imf/none/65_319/ |  |  | SEITENW R VARIO 3HEX465T
| 3684521 | Боковая стенка VARIO 3ЕВ/525мм, 1 шт | V | 1 | шт. | 12.2 | 2018-02-01 |  | 0.43 | 0.38 | 0.209 |  |  | 525 | _G_972309 | Другое | Группы внешних артикулов | Heitec | RP |  | EC002520 |  | 4250558927663 |  | Heitec 126 | ftp://files.rittal.ru/Info4partners/Heitec_by_page_2017/Heitec%20126.pdf | не подлежит | РОСС DE.АВ51.H00526 | 2018-03-11 | http://www.rittal.com/imf/none/65_319/ |  |  | SEITENW R VARIO 3HEX525T
| 3684522 | Боковая стенка VARIO 3ЕВ/585мм, 1 шт | V | 1 | шт. | 12.86 | 2018-02-01 |  | 0.514 | 0.498 | 0.157 |  |  | 585 | _G_972309 | Другое | Группы внешних артикулов | Heitec | RP |  | EC002520 |  | 4250558902608 |  | Heitec 126 | ftp://files.rittal.ru/Info4partners/Heitec_by_page_2017/Heitec%20126.pdf | не подлежит | РОСС DE.АВ51.H00526 | 2018-03-11 | http://www.rittal.com/imf/none/65_319/ |  |  | SEITENW R VARIO 3HEX585T
| 3684523 | Боковая стенка VARIO 4ЕВ (3+1)/285мм, 1 шт | V | 1 | шт. | 10.86 | 2018-02-01 |  | 0.319 | 0.269 | 0.157 |  |  | 285 | _G_972309 | Другое | Группы внешних артикулов | Heitec | RP |  | EC002520 |  | 4250558902615 |  | Heitec 126 | ftp://files.rittal.ru/Info4partners/Heitec_by_page_2017/Heitec%20126.pdf | не подлежит | РОСС DE.АВ51.H00526 | 2018-03-11 | http://www.rittal.com/imf/none/65_319/ |  |  | SEITENW R VARIO 4HEX285T-1HE
| 3684524 | Боковая стенка VARIO 4ЕВ (3+1)/345мм, 1 шт | V | 1 | шт. | 12.14 | 2018-02-01 |  | 0.377 | 0.327 | 0.182 |  |  | 345 | _G_972309 | Другое | Группы внешних артикулов | Heitec | RP |  | EC002520 |  | 4250558927670 |  | Heitec 126 | ftp://files.rittal.ru/Info4partners/Heitec_by_page_2017/Heitec%20126.pdf | не подлежит | РОСС DE.АВ51.H00526 | 2018-03-11 | http://www.rittal.com/imf/none/65_319/ |  |  | SEITENW R VARIO 4HEX345T-1HE
| 3684525 | Боковая стенка VARIO 4ЕВ (3+1)/405мм, 1 шт | V | 1 | шт. | 14.3 | 2018-02-01 |  | 0.466 | 0.416 | 0.142 |  |  | 405 | _G_972309 | Другое | Группы внешних артикулов | Heitec | RP |  | EC002520 |  | 4250558927687 |  | Heitec 126 | ftp://files.rittal.ru/Info4partners/Heitec_by_page_2017/Heitec%20126.pdf | не подлежит | РОСС DE.АВ51.H00526 | 2018-03-11 | http://www.rittal.com/imf/none/65_319/ |  |  | SEITENW R VARIO 4HEX405T-1HE
| 3684526 | Боковая стенка VARIO 4ЕВ/285мм, 1 шт | V | 1 | шт. | 12.76 | 2018-02-01 |  | 0.304 | 0.254 | 0.15 |  |  |  | _G_972309 | Другое | Группы внешних артикулов | Heitec | #N/A |  |  |  | 4250558902622 |  | Heitec 126 | ftp://files.rittal.ru/Info4partners/Heitec_by_page_2017/Heitec%20126.pdf | не подлежит | РОСС DE.АВ51.H00526 | 2018-03-11 | http://www.rittal.com/imf/none/65_319/ |  |  | SEITENW R VARIO 4HEX285T-1/2HE
| 3684527 | Боковая стенка VARIO 4ЕВ/345мм, 1 шт | WA | 1 | шт. | 0 | 2018-02-01 | цена по запросу. | 0.373 | 0.323 | 0.177 |  |  |  | _G_972309 | Другое | Группы внешних артикулов | Heitec | #N/A |  |  |  | 4028177065000 |  | Heitec 126 | ftp://files.rittal.ru/Info4partners/Heitec_by_page_2017/Heitec%20126.pdf | не подлежит | РОСС DE.АВ51.H00526 | 2018-03-11 | http://www.rittal.com/imf/none/65_319/ |  |  | SEITENW R VARIO 4HEX345T-1/2HE
| 3684528 | Боковая стенка VARIO 4ЕВ/405мм, 1 шт | V | 1 | шт. | 15.08 | 2018-02-01 |  | 0.458 | 0.408 | 0.221 |  |  |  | _G_972309 | Другое | Группы внешних артикулов | Heitec | #N/A |  |  |  | 4250558902646 |  | Heitec 126 | ftp://files.rittal.ru/Info4partners/Heitec_by_page_2017/Heitec%20126.pdf | не подлежит | РОСС DE.АВ51.H00526 | 2018-03-11 | http://www.rittal.com/imf/none/65_319/ |  |  | SEITENW R VARIO 4HEX405T-1/2HE
| 3684529 | Боковая стенка VARIO 6ЕВ/185мм, 1 шт | S | 1 | шт. | 11.08 | 2018-02-01 |  | 0.31 | 0.26 | 0.098 |  |  | 185 | _G_972309 | Другое | Группы внешних артикулов | Heitec | RP |  | EC002520 |  | 4250558927694 |  | Heitec 126 | ftp://files.rittal.ru/Info4partners/Heitec_by_page_2017/Heitec%20126.pdf | не подлежит | РОСС DE.АВ51.H00526 | 2018-03-11 | http://www.rittal.com/imf/none/65_319/ |  |  | SEITENW R VARIO 6HEX185T
| 3684530 | Боковая стенка VARIO 6ЕВ/225мм, 1 шт | V | 1 | шт. | 12.3 | 2018-02-01 |  | 0.38 | 0.376 | 0.126 |  |  | 225 | _G_972309 | Другое | Группы внешних артикулов | Heitec | RP |  | EC002520 |  | 4250558902653 |  | Heitec 126 | ftp://files.rittal.ru/Info4partners/Heitec_by_page_2017/Heitec%20126.pdf | не подлежит | РОСС DE.АВ51.H00526 | 2018-03-11 | http://www.rittal.com/imf/none/65_319/ |  |  | SEITENW R VARIO 6HEX225T
| 3684531 | Боковая стенка VARIO 6ЕВ/245мм, 1 шт | S | 1 | шт. | 13.5 | 2018-02-01 |  | 0.401 | 0.351 | 0.13 |  |  | 245 | _G_972309 | Другое | Группы внешних артикулов | Heitec | RP |  | EC002520 |  | 4250558927700 |  | Heitec 126 | ftp://files.rittal.ru/Info4partners/Heitec_by_page_2017/Heitec%20126.pdf | не подлежит | РОСС DE.АВ51.H00526 | 2018-03-11 | http://www.rittal.com/imf/none/65_319/ |  |  | SEITENW R VARIO 6HEX245T
| 3684532 | Боковая стенка VARIO 6ЕВ/285мм, 1 шт | V | 1 | шт. | 14.86 | 2018-02-01 |  | 0.48 | 0.43 | 0.154 |  |  | 285 | _G_972309 | Другое | Группы внешних артикулов | Heitec | RP |  | EC002520 |  | 4250558902660 |  | Heitec 126 | ftp://files.rittal.ru/Info4partners/Heitec_by_page_2017/Heitec%20126.pdf | не подлежит | РОСС DE.АВ51.H00526 | 2018-03-11 | http://www.rittal.com/imf/none/65_319/ |  |  | SEITENW R VARIO 6HEX285T
| 3684533 | Боковая стенка VARIO 6ЕВ/305мм, 1 шт | S | 1 | шт. | 15.86 | 2018-02-01 |  | 0.53 | 0.43 | 0.165 |  |  | 305 | _G_972309 | Другое | Группы внешних артикулов | Heitec | RP |  | EC002520 |  | 4250558902677 |  | Heitec 126 | ftp://files.rittal.ru/Info4partners/Heitec_by_page_2017/Heitec%20126.pdf | не подлежит | РОСС DE.АВ51.H00526 | 2018-03-11 | http://www.rittal.com/imf/none/65_319/ |  |  | SEITENW R VARIO 6HEX305T
| 3684534 | Боковая стенка VARIO 6ЕВ/345мм, 1 шт | S | 1 | шт. | 17.1 | 2018-02-01 |  | 0.586 | 0.486 | 0.183 |  |  | 345 | _G_972309 | Другое | Группы внешних артикулов | Heitec | RP |  | EC002520 |  | 4250558927717 |  | Heitec 126 | ftp://files.rittal.ru/Info4partners/Heitec_by_page_2017/Heitec%20126.pdf | не подлежит | РОСС DE.АВ51.H00526 | 2018-03-11 | http://www.rittal.com/imf/none/65_319/ |  |  | SEITENW R VARIO 6HEX345T
| 3684535 | Боковая стенка VARIO 6ЕВ/365мм, 1 шт | S | 1 | шт. | 17.72 | 2018-02-01 |  | 0.644 | 0.544 | 0.504 |  |  | 365 | _G_972309 | Другое | Группы внешних артикулов | Heitec | RP |  | EC002520 |  | 4250558927724 |  | Heitec 126 | ftp://files.rittal.ru/Info4partners/Heitec_by_page_2017/Heitec%20126.pdf | не подлежит | РОСС DE.АВ51.H00526 | 2018-03-11 | http://www.rittal.com/imf/none/65_319/ |  |  | SEITENW R VARIO 6HEX365T
| 3684536 | Боковая стенка VARIO 6ЕВ/405мм, 1 шт | V | 1 | шт. | 19.28 | 2018-02-01 |  | 0.68 | 0.58 | 0.215 |  |  | 405 | _G_972309 | Другое | Группы внешних артикулов | Heitec | RP |  | EC002520 |  | 4250558902684 |  | Heitec 126 | ftp://files.rittal.ru/Info4partners/Heitec_by_page_2017/Heitec%20126.pdf | не подлежит | РОСС DE.АВ51.H00526 | 2018-03-11 | http://www.rittal.com/imf/none/65_319/ |  |  | SEITENW R VARIO 6HEX405T
| 3684537 | Боковая стенка VARIO 6ЕВ/425мм, 1 шт | WA | 1 | шт. | 0 | 2018-02-01 | цена по запросу. | [6 empty] | _G_972309 | Другое | Группы внешних артикулов | Heitec | #N/A | [5 empty] | Heitec 126 | ftp://files.rittal.ru/Info4partners/Heitec_by_page_2017/Heitec%20126.pdf | не подлежит | РОСС DE.АВ51.H00526 | 2018-03-11 | http://www.rittal.com/imf/none/65_319/ |  |  | SEITENW R VARIO 6HEX425T
| 3684538 | Боковая стенка VARIO 6ЕВ/465мм, 1 шт | V | 1 | шт. | 22.08 | 2018-02-01 |  | 0.782 | 0.682 | 0.493 |  |  | 465 | _G_972309 | Другое | Группы внешних артикулов | Heitec | RP |  | EC002520 |  | 4250558927748 |  | Heitec 126 | ftp://files.rittal.ru/Info4partners/Heitec_by_page_2017/Heitec%20126.pdf | не подлежит | РОСС DE.АВ51.H00526 | 2018-03-11 | http://www.rittal.com/imf/none/65_319/ |  |  | SEITENW R VARIO 6HEX465T
| 3684539 | Боковая стенка VARIO 6ЕВ/525мм, 1 шт | V | 1 | шт. | 24.4 | 2018-02-01 |  | 0.875 | 0.775 | 0.278 |  |  | 525 | _G_972309 | Другое | Группы внешних артикулов | Heitec | RP |  | EC002520 |  | 4250558927755 |  | Heitec 126 | ftp://files.rittal.ru/Info4partners/Heitec_by_page_2017/Heitec%20126.pdf | не подлежит | РОСС DE.АВ51.H00526 | 2018-03-11 | http://www.rittal.com/imf/none/65_319/ |  |  | SEITENW R VARIO 6HEX525T
| 3684540 | Боковая стенка VARIO 6ЕВ/585мм, 1 шт | V | 1 | шт. | 26.72 | 2018-02-01 |  | 0.984 | 0.884 | 0.31 |  |  | 585 | _G_972309 | Другое | Группы внешних артикулов | Heitec | RP |  | EC002520 |  | 4250558923306 |  | Heitec 126 | ftp://files.rittal.ru/Info4partners/Heitec_by_page_2017/Heitec%20126.pdf | не подлежит | РОСС DE.АВ51.H00526 | 2018-03-11 | http://www.rittal.com/imf/none/65_319/ |  |  | SEITENW R VARIO 6HEX585T
| 3684541 | Боковая стенка VARIO 7ЕВ (6+1)/405мм, 1 шт | V | 1 | шт. | 23.78 | 2018-02-01 |  | 0.764 | 0.664 | 0.251 |  |  | 405 | _G_972309 | Другое | Группы внешних артикулов | Heitec | RP |  | EC002520 |  | 4250558927762 |  | Heitec 126 | ftp://files.rittal.ru/Info4partners/Heitec_by_page_2017/Heitec%20126.pdf | не подлежит | РОСС DE.АВ51.H00526 | 2018-03-11 | http://www.rittal.com/imf/none/65_319/ |  |  | SEITENW R VARIO 7HEX405T-1HE
| 3684542 | Боковая стенка VARIO 7ЕВ (6+1)/465мм, 1 шт | V | 1 | шт. | 29.54 | 2018-02-01 |  | 0.93 | 0.93 |  |  |  |  | _G_972309 | Другое | Группы внешних артикулов | Heitec | #N/A |  |  |  | 4250558902691 |  | Heitec 126 | ftp://files.rittal.ru/Info4partners/Heitec_by_page_2017/Heitec%20126.pdf | не подлежит | РОСС DE.АВ51.H00526 | 2018-03-11 | http://www.rittal.com/imf/none/65_319/ |  |  | SEITENW R VARIO 7HEX465T-1HE
| 3684543 | Боковая стенка VARIO 7ЕВ/405мм, 1 шт | V | 1 | шт. | 26.78 | 2018-02-01 |  | 0.778 | 0.678 | 0.254 |  |  |  | _G_972309 | Другое | Группы внешних артикулов | Heitec | #N/A |  |  |  | 4250558902707 |  | Heitec 126 | ftp://files.rittal.ru/Info4partners/Heitec_by_page_2017/Heitec%20126.pdf | не подлежит | РОСС DE.АВ51.H00526 | 2018-03-11 | http://www.rittal.com/imf/none/65_319/ |  |  | SEITENW R VARIO 7HEX405T-1/2HE
| 3684544 | Боковая стенка VARIO 7ЕВ/465мм, 1 шт | V | 1 | шт. | 31.12 | 2018-02-01 |  | 0.912 | 0.812 | 0.288 |  |  |  | _G_972309 | Другое | Группы внешних артикулов | Heitec | #N/A |  |  |  | 4250558902714 |  | Heitec 126 | ftp://files.rittal.ru/Info4partners/Heitec_by_page_2017/Heitec%20126.pdf | не подлежит | РОСС DE.АВ51.H00526 | 2018-03-11 | http://www.rittal.com/imf/none/65_319/ |  |  | SEITENW R VARIO 7HEX465T-1/2HE
| 3684545 | Боковая стенка VARIO 10ЕВ/405мм, 1 шт | V | 1 | шт. | 35.96 | 2018-02-01 |  | 1.15 | 1.15 |  |  |  |  | _G_972309 | Другое | Группы внешних артикулов | Heitec | #N/A |  |  |  | 4250558902721 |  | Heitec 126 | ftp://files.rittal.ru/Info4partners/Heitec_by_page_2017/Heitec%20126.pdf | не подлежит | РОСС DE.АВ51.H00526 | 2018-03-11 | http://www.rittal.com/imf/none/65_319/ |  |  | SEITENW R VARIO 10HEX405T
| 3684546 | Боковая стенка VARIO 10ЕВ/465мм, 1 шт | WA | 1 | шт. | 0 | 2018-02-01 | цена по запросу. | [6 empty] | _G_972309 | Другое | Группы внешних артикулов | Heitec | #N/A | [5 empty] | Heitec 126 | ftp://files.rittal.ru/Info4partners/Heitec_by_page_2017/Heitec%20126.pdf | не подлежит | РОСС DE.АВ51.H00526 | 2018-03-11 | http://www.rittal.com/imf/none/65_319/ |  |  | SEITENW R VARIO 10HEX465T
| 3684547 | Боковая стенка VARIO 9ЕВ/345мм, 1 шт | V | 1 | шт. | 25.3 | 2018-02-01 |  | 0.868 | 0.768 | 0.418 |  |  |  | _G_972309 | Другое | Группы внешних артикулов | Heitec | #N/A |  |  |  | 4250558902745 |  | Heitec 126 | ftp://files.rittal.ru/Info4partners/Heitec_by_page_2017/Heitec%20126.pdf | не подлежит | РОСС DE.АВ51.H00526 | 2018-03-11 | http://www.rittal.com/imf/none/65_319/ |  |  | SEITENW R VARIO 9HEX345T
| 3684548 | Боковая стенка VARIO 9ЕВ/405мм, 1 шт | V | 1 | шт. | 35.5 | 2018-02-01 |  | 1.05 | 0.85 | 0.32 |  |  |  | _G_972309 | Другое | Группы внешних артикулов | Heitec | #N/A |  |  |  | 4250558902752 |  | Heitec 126 | ftp://files.rittal.ru/Info4partners/Heitec_by_page_2017/Heitec%20126.pdf | не подлежит | РОСС DE.АВ51.H00526 | 2018-03-11 | http://www.rittal.com/imf/none/65_319/ |  |  | SEITENW R VARIO 9HEX405T
| 3684549 | Боковая стенка VARIO 9ЕВ/465мм, 1 шт | V | 1 | шт. | 38.86 | 2018-02-01 |  | 1.18 | 0.98 | 0.372 |  |  |  | _G_972309 | Другое | Группы внешних артикулов | Heitec | #N/A |  |  |  | 4250558902769 |  | Heitec 126 | ftp://files.rittal.ru/Info4partners/Heitec_by_page_2017/Heitec%20126.pdf | не подлежит | РОСС DE.АВ51.H00526 | 2018-03-11 | http://www.rittal.com/imf/none/65_319/ |  |  | SEITENW R VARIO 9HEX465T
| 3684550 | Боковая стенка VARIO 9ЕВ/525мм, 1 шт | V | 1 | шт. | 44.46 | 2018-02-01 |  | 1.372 | 1.172 | 0.42 |  |  |  | _G_972309 | Другое | Группы внешних артикулов | Heitec | #N/A |  |  |  | 4250558902776 |  | Heitec 126 | ftp://files.rittal.ru/Info4partners/Heitec_by_page_2017/Heitec%20126.pdf | не подлежит | РОСС DE.АВ51.H00526 | 2018-03-11 | http://www.rittal.com/imf/none/65_319/ |  |  | SEITENW R VARIO 9HEX525T
| 3684551 | Боковая стенка VARIO 9ЕВ/585мм, 1 шт | V | 1 | шт. | 49.96 | 2018-02-01 |  | 1.472 | 1.272 | 0.468 |  |  |  | _G_972309 | Другое | Группы внешних артикулов | Heitec | #N/A |  |  |  | 4250558902783 |  | Heitec 126 | ftp://files.rittal.ru/Info4partners/Heitec_by_page_2017/Heitec%20126.pdf | не подлежит | РОСС DE.АВ51.H00526 | 2018-03-11 | http://www.rittal.com/imf/none/65_319/ |  |  | SEITENW R VARIO 9HEX585T
| 3684552 | Боковая стенка VARIO 11ЕВ/465мм, 1 шт | V | 1 | шт. | 53.52 | 2018-02-01 |  | 1.44 | 1.44 |  |  |  |  | _G_972309 | Другое | Группы внешних артикулов | Heitec | #N/A |  |  |  | 4250558902790 |  | Heitec 126 | ftp://files.rittal.ru/Info4partners/Heitec_by_page_2017/Heitec%20126.pdf | не подлежит | РОСС DE.АВ51.H00526 | 2018-03-11 | http://www.rittal.com/imf/none/65_319/ |  |  | SEITENW R VARIO 11HEX465T
| 3684553 | Боковая стенка VARIO 11ЕВ/525мм, 1 шт | WA | 1 | шт. | 0 | 2018-02-01 | цена по запросу. | [6 empty] | _G_972309 | Другое | Группы внешних артикулов | Heitec | #N/A | [5 empty] | Heitec 126 | ftp://files.rittal.ru/Info4partners/Heitec_by_page_2017/Heitec%20126.pdf | не подлежит | РОСС DE.АВ51.H00526 | 2018-03-11 | http://www.rittal.com/imf/none/65_319/ |  |  | SEITENW R VARIO 11HEX525T
| 3684554 | Боковая стенка VARIO 11ЕВ/585мм, 1 шт | WA | 1 | шт. | 0 | 2018-02-01 | цена по запросу. | [6 empty] | _G_972309 | Другое | Группы внешних артикулов | Heitec | #N/A | [5 empty] | Heitec 126 | ftp://files.rittal.ru/Info4partners/Heitec_by_page_2017/Heitec%20126.pdf | не подлежит | РОСС DE.АВ51.H00526 | 2018-03-11 | http://www.rittal.com/imf/none/65_319/ |  |  | SEITENW R VARIO 11HEX585T
| 3684559 | Шина гориз. передняя 858.5мм, 1 шт | V | 1 | шт. | 16.22 | 2018-02-01 |  | 0.263 | 0.263 |  |  |  |  | _G_972309 | Другое | Группы внешних артикулов | Heitec | #N/A |  |  |  | 4250558902837 |  |  |  | не подлежит | РОСС DE.АВ51.H00526 | 2018-03-11 | http://www.rittal.com/imf/none/65_319/ |  |  | SCHIENE VERB R VORN 858,5MM
| 3684560 | Шина гориз. передняя 42ЕШ, 1 шт | S | 1 | шт. | 9.02 | 2018-02-01 |  | 0.066 | 0.056 | 0.059 |  |  |  | _G_972309 | Другое | Группы внешних артикулов | Heitec | RP |  | EC002520 |  | 4250558927779 |  | Heitec 132 | ftp://files.rittal.ru/Info4partners/Heitec_by_page_2017/Heitec%20132.pdf | не подлежит | РОСС DE.АВ51.H00526 | 2018-03-11 | http://www.rittal.com/imf/none/65_319/ |  |  | SCHIENE VORNE/HINTEN
| 3684561 | Шина гориз. передняя 63ЕШ, 1 шт | V | 1 | шт. | 11.32 | 2018-02-01 |  | 0.096 | 0.086 | 0.091 |  |  |  | _G_972309 | Другое | Группы внешних артикулов | Heitec | #N/A |  |  |  | 4250558902844 |  | Heitec 132 | ftp://files.rittal.ru/Info4partners/Heitec_by_page_2017/Heitec%20132.pdf | не подлежит | РОСС DE.АВ51.H00526 | 2018-03-11 | http://www.rittal.com/imf/none/65_319/ |  |  | SCHIENE VORNE/HINTEN
| 3684562 | Шина гориз. передняя 84ЕШ, 1 шт | S | 1 | шт. | 7.12 | 2018-02-01 |  | 0.128 | 0.118 | 0.112 |  |  |  | _G_972309 | Другое | Группы внешних артикулов | Heitec | RP |  | EC002520 |  | 4250558902851 |  | Heitec 132 | ftp://files.rittal.ru/Info4partners/Heitec_by_page_2017/Heitec%20132.pdf | не подлежит | РОСС DE.АВ51.H00526 | 2018-03-11 | http://www.rittal.com/imf/none/65_319/ |  |  | SCHIENE VORNE/HINTEN
| 3684564 | Шина гориз. передняя c 10мм выст. 858.5мм, 1 шт | V | 1 | шт. | 20.72 | 2018-02-01 |  | 0.293 | 0.293 |  |  |  |  | _G_972309 | Другое | Группы внешних артикулов | Heitec | #N/A |  |  |  | 4250558902868 |  |  |  | не подлежит | РОСС DE.АВ51.H00526 | 2018-03-11 | http://www.rittal.com/imf/none/65_319/ |  |  | VERB.-SCHIENE VO EXT. 858.5MM
| 3684565 | Шина гориз. передняя c 10мм выст. 42ЕШ, 1 шт | V | 1 | шт. | 11.08 | 2018-02-01 |  | 0.071 | 0.061 | 0.077 |  |  |  | _G_972309 | Другое | Группы внешних артикулов | Heitec | RP |  | EC002520 |  | 4250558927786 |  | Heitec 133 | ftp://files.rittal.ru/Info4partners/Heitec_by_page_2017/Heitec%20133.pdf | не подлежит | РОСС DE.АВ51.H00526 | 2018-03-11 | http://www.rittal.com/imf/none/65_319/ |  |  | VERB.-SCHIENE VORNE EXT.42TE
| 3684566 | Шина гориз. передняя c 10мм выст. 63ЕШ, 1 шт | V | 1 | шт. | 14.44 | 2018-02-01 |  | 0.106 | 0.096 | 0.114 |  |  |  | _G_972309 | Другое | Группы внешних артикулов | Heitec | #N/A |  |  |  | 4250558902875 |  | Heitec 133 | ftp://files.rittal.ru/Info4partners/Heitec_by_page_2017/Heitec%20133.pdf | не подлежит | РОСС DE.АВ51.H00526 | 2018-03-11 | http://www.rittal.com/imf/none/65_319/ |  |  | VERB.-SCHIENE VORNE EXT.63TE
| 3684567 | Шина гориз. передняя c 10мм выст. 84ЕШ, 1 шт | S | 1 | шт. | 10.22 | 2018-02-01 |  | 0.14 | 0.14 | 0.142 |  |  |  | _G_972309 | Другое | Группы внешних артикулов | Heitec | RP |  | EC002520 |  | 4250558902882 |  | Heitec 133 | ftp://files.rittal.ru/Info4partners/Heitec_by_page_2017/Heitec%20133.pdf | не подлежит | РОСС DE.АВ51.H00526 | 2018-03-11 | http://www.rittal.com/imf/none/65_319/ |  |  | VERB.-SCHIENR VORNE EXT.84TE
| 3684569 | Шина гориз. задняя д/КП 858.5мм, 1 шт | V | 1 | шт. | 17.8 | 2018-02-01 |  | 0.184 | 0.184 |  |  |  |  | _G_972309 | Другое | Группы внешних артикулов | Heitec | #N/A |  |  |  | 4250558902899 |  |  |  | не подлежит | РОСС DE.АВ51.H00526 | 2018-03-11 | http://www.rittal.com/imf/none/65_319/ |  |  | SCHIENE VERB R HIN BP/Z858,5MM
| 3684570 | Шина гориз. задняя д/КП 42ЕШ, 1 шт | S | 1 | шт. | 9.58 | 2018-02-01 |  | 0.046 | 0.045 | 0.048 |  |  |  | _G_972309 | Другое | Группы внешних артикулов | Heitec | RP |  | EC002520 |  | 4250558926062 |  | Heitec 135 | ftp://files.rittal.ru/Info4partners/Heitec_by_page_2017/Heitec%20135.pdf | не подлежит | РОСС DE.АВ51.H00526 | 2018-03-11 | http://www.rittal.com/imf/none/65_319/ |  |  | SCHIENE VERB R HIN BP/Z 42TE
| 3684571 | Шина гориз. задняя д/КП 63ЕШ, 1 шт | V | 1 | шт. | 11.74 | 2018-02-01 |  | 0.068 | 0.058 | 0.081 |  |  |  | _G_972309 | Другое | Группы внешних артикулов | Heitec | #N/A |  |  |  | 4250558902905 |  | Heitec 135 | ftp://files.rittal.ru/Info4partners/Heitec_by_page_2017/Heitec%20135.pdf | не подлежит | РОСС DE.АВ51.H00526 | 2018-03-11 | http://www.rittal.com/imf/none/65_319/ |  |  | SCHIENE VERB R HIN BP/Z 63TE
| 3684572 | Шина гориз. задняя д/КП 84ЕШ, 1 шт | S | 1 | шт. | 8.4 | 2018-02-01 |  | 0.09 | 0.08 | 0.089 |  |  |  | _G_972309 | Другое | Группы внешних артикулов | Heitec | RP |  | EC002520 |  | 4250558902912 |  | Heitec 135 | ftp://files.rittal.ru/Info4partners/Heitec_by_page_2017/Heitec%20135.pdf | не подлежит | РОСС DE.АВ51.H00526 | 2018-03-11 | http://www.rittal.com/imf/none/65_319/ |  |  | SCHIENE VERB R HIN BP/Z 84TE
| 3684579 | Шина гориз. задняя сред. д/КП 858,5мм, 1 шт | V | 1 | шт. | 16.56 | 2018-02-01 |  | 0.256 | 0.2555 |  |  |  |  | _G_972309 | Другое | Группы внешних артикулов | Heitec | #N/A |  |  |  | 4250558902929 |  | Heitec 138 | ftp://files.rittal.ru/Info4partners/Heitec_by_page_2017/Heitec%20138.pdf | не подлежит | РОСС DE.АВ51.H00526 | 2018-03-11 | http://www.rittal.com/imf/none/65_319/ |  |  | SCHIENE VER R HI/M BP/Z858,5MM
| 3684580 | Шина гориз. задняя сред. д/КП 42ЕШ, 1 шт | V | 1 | шт. | 9.9 | 2018-02-01 |  | 0.066 | 0.056 | 0.053 |  |  |  | _G_972309 | Другое | Группы внешних артикулов | Heitec | RP |  | EC002520 |  | 4250558927793 |  | Heitec 138 | ftp://files.rittal.ru/Info4partners/Heitec_by_page_2017/Heitec%20138.pdf | не подлежит | РОСС DE.АВ51.H00526 | 2018-03-11 | http://www.rittal.com/imf/none/65_319/ |  |  | SCHIENE VER R HI/M BP/Z 42TE
| 3684581 | Шина гориз. задняя сред. д/КП 63ЕШ, 1 шт | V | 1 | шт. | 12.32 | 2018-02-01 |  | 0.1 | 0.0998 |  |  |  |  | _G_972309 | Другое | Группы внешних артикулов | Heitec | #N/A |  |  |  | 4250558902936 |  | Heitec 138 | ftp://files.rittal.ru/Info4partners/Heitec_by_page_2017/Heitec%20138.pdf | не подлежит | РОСС DE.АВ51.H00526 | 2018-03-11 | http://www.rittal.com/imf/none/65_319/ |  |  | SCHIENE VER R HI/M BP/Z 63TE
| 3684582 | Шина гориз. задняя сред. д/КП 84ЕШ, 1 шт | S | 1 | шт. | 7.98 | 2018-02-01 |  | 0.13 | 0.12 | 0.099 |  |  |  | _G_972309 | Другое | Группы внешних артикулов | Heitec | RP |  | EC002520 |  | 4250558902943 |  | Heitec 138 | ftp://files.rittal.ru/Info4partners/Heitec_by_page_2017/Heitec%20138.pdf | не подлежит | РОСС DE.АВ51.H00526 | 2018-03-11 | http://www.rittal.com/imf/none/65_319/ |  |  | SCHIENE VER R HI/M BP/Z 84TE
| 3684584 | Шина гориз. задняя сред. адапт. 858,5мм, 1 шт | WA | 1 | шт. | 0 | 2018-02-01 | цена по запросу. | 0.246 | 0.2461 |  |  |  |  | _G_972309 | Другое | Группы внешних артикулов | Heitec | #N/A |  |  |  | 4250558902950 |  | Heitec 140 | ftp://files.rittal.ru/Info4partners/Heitec_by_page_2017/Heitec%20140.pdf | не подлежит | РОСС DE.АВ51.H00526 | 2018-03-11 | http://www.rittal.com/imf/none/65_319/ |  |  | SCHIENE VE R U-ADAP HI 858.5MM
| 3684587 | Шина гориз. задняя сред. адапт. 12ЕШ, 1 шт | V | 1 | шт. | 6.3 | 2018-02-01 |  | 0.019 | 0.018 | 0.02 |  |  |  | _G_972309 | Другое | Группы внешних артикулов | Heitec | #N/A |  |  |  | 4250558902974 |  | Heitec 140 | ftp://files.rittal.ru/Info4partners/Heitec_by_page_2017/Heitec%20140.pdf | не подлежит | РОСС DE.АВ51.H00526 | 2018-03-11 | http://www.rittal.com/imf/none/65_319/ |  |  | SCHIENE VERB R U-ADAP HIN 12TE
| 3684588 | Шина гориз. задняя сред. адапт. 16ЕШ, 1 шт | WA | 1 | шт. | 0 | 2018-02-01 | цена по запросу. | [6 empty] | _G_972309 | Другое | Группы внешних артикулов | Heitec | #N/A | [5 empty] | Heitec 140 | ftp://files.rittal.ru/Info4partners/Heitec_by_page_2017/Heitec%20140.pdf | не подлежит | РОСС DE.АВ51.H00526 | 2018-03-11 | http://www.rittal.com/imf/none/65_319/ |  |  | SCHIENE VERB R U-ADAP HIN 16TE
| 3684589 | Шина гориз. задняя сред. адапт. 20ЕШ, 1 шт | V | 1 | шт. | 5.86 | 2018-02-01 |  | 0.03 | 0.0302 |  |  |  |  | _G_972309 | Другое | Группы внешних артикулов | Heitec | #N/A |  |  |  | 4250558902981 |  | Heitec 140 | ftp://files.rittal.ru/Info4partners/Heitec_by_page_2017/Heitec%20140.pdf | не подлежит | РОСС DE.АВ51.H00526 | 2018-03-11 | http://www.rittal.com/imf/none/65_319/ |  |  | SCHIENE VERB R U-ADAP HIN 20TE
| 3684590 | Шина гориз. задняя сред. адапт. 42ЕШ, 1 шт | V | 1 | шт. | 7.74 | 2018-02-01 |  | 0.063 | 0.053 | 0.068 |  |  |  | _G_972309 | Другое | Группы внешних артикулов | Heitec | RP |  | EC002520 |  | 4250558927816 |  | Heitec 140 | ftp://files.rittal.ru/Info4partners/Heitec_by_page_2017/Heitec%20140.pdf | не подлежит | РОСС DE.АВ51.H00526 | 2018-03-11 | http://www.rittal.com/imf/none/65_319/ |  |  | SCHIENE VERB R U-ADAP HIN 42TE
| 3684591 | Шина гориз. задняя сред. адапт. 84ЕШ, 1 шт | V | 1 | шт. | 6.64 | 2018-02-01 |  | 0.123 | 0.113 | 0.129 |  |  |  | _G_972309 | Другое | Группы внешних артикулов | Heitec | RP |  | EC002520 |  | 4250558927823 |  | Heitec 140 | ftp://files.rittal.ru/Info4partners/Heitec_by_page_2017/Heitec%20140.pdf | не подлежит | РОСС DE.АВ51.H00526 | 2018-03-11 | http://www.rittal.com/imf/none/65_319/ |  |  | SCHIENE VERB R U-ADAP HIN 84TE
| 3684592 | Шина гориз. передняя слева 4ЕШ, 1 шт | WA | 1 | шт. | 0 | 2018-02-01 | цена по запросу. | [6 empty] | _G_972309 | Другое | Группы внешних артикулов | Heitec | #N/A | [5 empty] | Heitec 132 | ftp://files.rittal.ru/Info4partners/Heitec_by_page_2017/Heitec%20132.pdf | не подлежит | РОСС DE.АВ51.H00526 | 2018-03-11 | http://www.rittal.com/imf/none/65_319/ |  |  | SCHIENE VERB R VORN 4TE LINKS
| 3684593 | Шина гориз. передняя слева 8ЕШ, 1 шт | V | 1 | шт. | 10.08 | 2018-02-01 |  | 0.012 | 0.011 | 0.011 |  |  |  | _G_972309 | Другое | Группы внешних артикулов | Heitec | #N/A |  |  |  | 4250558902998 |  | Heitec 132 | ftp://files.rittal.ru/Info4partners/Heitec_by_page_2017/Heitec%20132.pdf | не подлежит | РОСС DE.АВ51.H00526 | 2018-03-11 | http://www.rittal.com/imf/none/65_319/ |  |  | SCHIENE VERB R VORN 8TE LINKS
| 3684594 | Шина гориз. передняя 12ЕШ, 1 шт | V | 1 | шт. | 9.34 | 2018-02-01 |  | 0.019 | 0.018 | 0.016 |  |  |  | _G_972309 | Другое | Группы внешних артикулов | Heitec | #N/A |  |  |  | 4250558903001 |  | Heitec 132 | ftp://files.rittal.ru/Info4partners/Heitec_by_page_2017/Heitec%20132.pdf | не подлежит | РОСС DE.АВ51.H00526 | 2018-03-11 | http://www.rittal.com/imf/none/65_319/ |  |  | SCHIENE VORNE/HINTEN
| 3684595 | Шина гориз. передняя 16ЕШ, 1 шт | WA | 1 | шт. | 0 | 2018-02-01 | цена по запросу. | 0.025 | 0.024 | 0.022 |  |  |  | _G_972309 | Другое | Группы внешних артикулов | Heitec | #N/A |  |  |  | 4028177065680 |  | Heitec 132 | ftp://files.rittal.ru/Info4partners/Heitec_by_page_2017/Heitec%20132.pdf | не подлежит | РОСС DE.АВ51.H00526 | 2018-03-11 | http://www.rittal.com/imf/none/65_319/ |  |  | SCHIENE VORNE/HINTEN
| 3684596 | Шина гориз. передняя 20ЕШ, 1 шт | WA | 1 | шт. | 0 | 2018-02-01 | цена по запросу. | 0.032 | 0.031 | 0.044 |  |  |  | _G_972309 | Другое | Группы внешних артикулов | Heitec | #N/A |  |  |  | 4028177065697 |  | Heitec 132 | ftp://files.rittal.ru/Info4partners/Heitec_by_page_2017/Heitec%20132.pdf | не подлежит | РОСС DE.АВ51.H00526 | 2018-03-11 | http://www.rittal.com/imf/none/65_319/ |  |  | SCHIENE VORNE/HINTEN
| 3684597 | Z-Профиль д/разъемов 4ЕШ, 1 шт | V | 1 | шт. | 4.28 | 2018-02-01 |  | 0.002 | 0.002 | 0.001 |  |  |  | _G_972309 | Другое | Группы внешних артикулов | Heitec | #N/A |  |  |  | 4250558903025 |  | Heitec 144 | ftp://files.rittal.ru/Info4partners/Heitec_by_page_2017/Heitec%20144.pdf | не подлежит | РОСС DE.АВ51.H00526 | 2018-03-11 | http://www.rittal.com/imf/none/65_319/ |  |  | SCHIENE VERB R Z-DIN12 ST 4TE
| 3684598 | Z-Профиль д/разъемов 8ЕШ, 1 шт | V | 1 | шт. | 4.44 | 2018-02-01 |  | 0.005 | 0.004 | 0.003 |  |  |  | _G_972309 | Другое | Группы внешних артикулов | Heitec | #N/A |  |  |  | 4250558903032 |  | Heitec 144 | ftp://files.rittal.ru/Info4partners/Heitec_by_page_2017/Heitec%20144.pdf | не подлежит | РОСС DE.АВ51.H00526 | 2018-03-11 | http://www.rittal.com/imf/none/65_319/ |  |  | SCHIENE VERB R Z-DIN12 ST 8TE
| 3684599 | Z-Профиль д/разъемов 20ЕШ, 1 шт | V | 1 | шт. | 3.92 | 2018-02-01 |  | 0.012 | 0.011 | 0.007 |  |  |  | _G_972309 | Другое | Группы внешних артикулов | Heitec | RP |  | EC002520 |  | 4250558927854 |  | Heitec 144 | ftp://files.rittal.ru/Info4partners/Heitec_by_page_2017/Heitec%20144.pdf | не подлежит | РОСС DE.АВ51.H00526 | 2018-03-11 | http://www.rittal.com/imf/none/65_319/ |  |  | SCHIENE VERB R Z-DIN12 ST 20TE
| 3684600 | Z-Профиль д/разъемов 42ЕШ, 1 шт | V | 1 | шт. | 6.24 | 2018-02-01 |  | 0.025 | 0.024 | 0.009 |  |  |  | _G_972309 | Другое | Группы внешних артикулов | Heitec | RP |  | EC002520 |  | 4250558927861 |  | Heitec 144 | ftp://files.rittal.ru/Info4partners/Heitec_by_page_2017/Heitec%20144.pdf | не подлежит | РОСС DE.АВ51.H00526 | 2018-03-11 | http://www.rittal.com/imf/none/65_319/ |  |  | SCHIENE VERB R Z-DIN12 ST 42TE
| 3684601 | Z-Профиль д/разъемов 63ЕШ, 1 шт | V | 1 | шт. | 6.56 | 2018-02-01 |  | 0.038 | 0.037 | 0.02 |  |  |  | _G_972309 | Другое | Группы внешних артикулов | Heitec | #N/A |  |  |  | 4250558903049 |  | Heitec 144 | ftp://files.rittal.ru/Info4partners/Heitec_by_page_2017/Heitec%20144.pdf | не подлежит | РОСС DE.АВ51.H00526 | 2018-03-11 | http://www.rittal.com/imf/none/65_319/ |  |  | SCHIENE VERB R Z-DIN12 ST 63TE
| 3684602 | Z-Профиль д/разъемов 84ЕШ, 1 шт | WA | 1 | шт. | 0 | 2018-02-01 | цена по запросу. | 0.05 | 0.05 | 0.026 |  |  |  | _G_972309 | Другое | Группы внешних артикулов | Heitec | #N/A |  |  |  | 4028177065758 |  | Heitec 144 | ftp://files.rittal.ru/Info4partners/Heitec_by_page_2017/Heitec%20144.pdf | не подлежит | РОСС DE.АВ51.H00526 | 2018-03-11 | http://www.rittal.com/imf/none/65_319/ |  |  | SCHIENE VERB R Z-DIN12 ST 63TE
| 3684603 | Рейка с резьбовыми отв. M2.5 4ЕШ, 1 шт | V | 1 | шт. | 1.34 | 2018-02-01 |  | 0.001 | 0.001 | 0.001 |  |  |  | _G_972309 | Другое | Группы внешних артикулов | Heitec | #N/A |  |  |  | 4250558903063 |  | Heitec 144 | ftp://files.rittal.ru/Info4partners/Heitec_by_page_2017/Heitec%20144.pdf | не подлежит | РОСС DE.АВ51.H00526 | 2018-03-11 | http://www.rittal.com/imf/none/65_319/ |  |  | Gewindeschiene M2.5 3TE
| 3684604 | Рейка с резьбовыми отв. M2.5 8ЕШ, 1 шт | V | 1 | шт. | 1.38 | 2018-02-01 |  | 0.004 | 0.004 | 0.001 |  |  |  | _G_972309 | Другое | Группы внешних артикулов | Heitec | #N/A |  |  |  | 4250558903070 |  | Heitec 144 | ftp://files.rittal.ru/Info4partners/Heitec_by_page_2017/Heitec%20144.pdf | не подлежит | РОСС DE.АВ51.H00526 | 2018-03-11 | http://www.rittal.com/imf/none/65_319/ |  |  | Gewindeschiene M2.5 7TE
| 3684605 | Рейка с резьбовыми отв. M2.5 12ЕШ, 1 шт | V | 1 | шт. | 1.42 | 2018-02-01 |  | 0.005 | 0.004 | 0.001 |  |  |  | _G_972309 | Другое | Группы внешних артикулов | Heitec | #N/A |  |  |  | 4250558903087 |  | Heitec 144 | ftp://files.rittal.ru/Info4partners/Heitec_by_page_2017/Heitec%20144.pdf | не подлежит | РОСС DE.АВ51.H00526 | 2018-03-11 | http://www.rittal.com/imf/none/65_319/ |  |  | Gewindeschiene M2.5 12TE
| 3684606 | Рейка с резьбовыми отв. M2.5 16ЕШ, 1 шт | V | 1 | шт. | 1.44 | 2018-02-01 |  | 0.007 | 0.006 | 0.001 |  |  |  | _G_972309 | Другое | Группы внешних артикулов | Heitec | #N/A |  |  |  | 4250558903094 |  | Heitec 144 | ftp://files.rittal.ru/Info4partners/Heitec_by_page_2017/Heitec%20144.pdf | не подлежит | РОСС DE.АВ51.H00526 | 2018-03-11 | http://www.rittal.com/imf/none/65_319/ |  |  | Gewindeschiene M2.5 16TE
| 3684607 | Рейка с резьбовыми отв. M2.5 20ЕШ, 1 шт | V | 1 | шт. | 1.52 | 2018-02-01 |  | 0.008 | 0.007 | 0.001 |  |  |  | _G_972309 | Другое | Группы внешних артикулов | Heitec | #N/A |  |  |  | 4250558903100 |  | Heitec 144 | ftp://files.rittal.ru/Info4partners/Heitec_by_page_2017/Heitec%20144.pdf | не подлежит | РОСС DE.АВ51.H00526 | 2018-03-11 | http://www.rittal.com/imf/none/65_319/ |  |  | Gewindeschiene M2.5 20TE
| 3684608 | Рейка с резьбовыми отв. M2.5 42ЕШ, 1 шт | S | 1 | шт. | 1.68 | 2018-02-01 |  | 0.017 | 0.016 | 0.003 |  |  |  | _G_972309 | Другое | Группы внешних артикулов | Heitec | RP |  | EC002520 |  | 4250558927878 |  | Heitec 144 | ftp://files.rittal.ru/Info4partners/Heitec_by_page_2017/Heitec%20144.pdf | не подлежит | РОСС DE.АВ51.H00526 | 2018-03-11 | http://www.rittal.com/imf/none/65_319/ |  |  | Gewindeschiene M2.5 42TE
| 3684609 | Рейка с резьбовыми отв. M2.5 63ЕШ, 1 шт | V | 1 | шт. | 1.82 | 2018-02-01 |  | 0.026 | 0.025 | 0.004 |  |  |  | _G_972309 | Другое | Группы внешних артикулов | Heitec | #N/A |  |  |  | 4250558903117 |  | Heitec 144 | ftp://files.rittal.ru/Info4partners/Heitec_by_page_2017/Heitec%20144.pdf | не подлежит | РОСС DE.АВ51.H00526 | 2018-03-11 | http://www.rittal.com/imf/none/65_319/ |  |  | Gewindeschiene M2.5 63TE
| 3684610 | Рейка с резьбовыми отв. M2.5 84ЕШ, 1 шт | V | 1 | шт. | 1.84 | 2018-02-01 |  | 0.03 | 0.033 | 0.005 |  |  |  | _G_972309 | Другое | Группы внешних артикулов | Heitec | #N/A |  |  |  | 4028177065833 |  | Heitec 144 | ftp://files.rittal.ru/Info4partners/Heitec_by_page_2017/Heitec%20144.pdf | не подлежит | РОСС DE.АВ51.H00526 | 2018-03-11 | http://www.rittal.com/imf/none/65_319/ |  |  | Gewindeschiene M2.5 84TE
| 3684611 | Изолирующая полоска 21ЕШ, 1 шт | WA | 1 | шт. | 0 | 2018-02-01 | цена по запросу. | [6 empty] | _G_972309 | Другое | Группы внешних артикулов | Heitec | #N/A | [5 empty] | Heitec 145 | ftp://files.rittal.ru/Info4partners/Heitec_by_page_2017/Heitec%20145.pdf | не подлежит | РОСС DE.АВ51.H00526 | 2018-03-11 | http://www.rittal.com/imf/none/65_319/ |  |  | STREIFEN ISOLIER R BP 21TE
| 3684612 | Контактная полоска 84ЕШ, 1 шт | V | 1 | шт. | 3.1 | 2018-02-01 |  | 0.012 | 0.011 | 0.013 |  |  |  | _G_972309 | Другое | Группы внешних артикулов | Heitec | #N/A | [5 empty] | Heitec 145 | ftp://files.rittal.ru/Info4partners/Heitec_by_page_2017/Heitec%20145.pdf | не подлежит | РОСС DE.АВ51.H00526 | 2018-03-11 | http://www.rittal.com/imf/none/65_319/ |  |  | CONTACT STRIP 84HP
| 3684614 | Фланец без отв. под ручки 2ЕВ, 1 шт | V | 1 | шт. | 7.34 | 2018-02-01 |  | 0.026 | 0.025 | 0.067 |  |  |  | _G_972309 | Другое | Группы внешних артикулов | Heitec | #N/A |  |  |  | 4250558903148 |  | Heitec 128 | ftp://files.rittal.ru/Info4partners/Heitec_by_page_2017/Heitec%20128.pdf | не подлежит | РОСС DE.АВ51.H00526 | 2018-03-11 | http://www.rittal.com/imf/none/65_319/ |  |  | FLANSCH 482.6MM R 2HE
| 3684615 | Фланец без отв. под ручки 3ЕВ, 1 шт | S | 1 | шт. | 6.94 | 2018-02-01 |  | 0.04 | 0.039 | 0.072 |  |  |  | _G_972309 | Другое | Группы внешних артикулов | Heitec | RP |  | EC002520 |  | 4250558903155 |  | Heitec 128 | ftp://files.rittal.ru/Info4partners/Heitec_by_page_2017/Heitec%20128.pdf | не подлежит | РОСС DE.АВ51.H00526 | 2018-03-11 | http://www.rittal.com/imf/none/65_319/ |  |  | FLANSCH R 3HE
| 3684616 | Фланец без отв. под ручки 4ЕВ, 1 шт | V | 1 | шт. | 7.52 | 2018-02-01 |  | 0.052 | 0.042 | 0.095 |  |  |  | _G_972309 | Другое | Группы внешних артикулов | Heitec | RP |  | EC002520 |  | 4250558903162 |  | Heitec 128 | ftp://files.rittal.ru/Info4partners/Heitec_by_page_2017/Heitec%20128.pdf | не подлежит | РОСС DE.АВ51.H00526 | 2018-03-11 | http://www.rittal.com/imf/none/65_319/ |  |  | FLANSCH R 4HE
| 3684617 | Фланец без отв. под ручки 6ЕВ, 1 шт | S | 1 | шт. | 8.46 | 2018-02-01 |  | 0.1 | 0.08 | 0.148 |  |  |  | _G_972309 | Другое | Группы внешних артикулов | Heitec | RP |  | EC002520 |  | 4250558903179 |  | Heitec 128 | ftp://files.rittal.ru/Info4partners/Heitec_by_page_2017/Heitec%20128.pdf | не подлежит | РОСС DE.АВ51.H00526 | 2018-03-11 | http://www.rittal.com/imf/none/65_319/ |  |  | FLANSCH R 6HE
| 3684618 | Фланец без отв. под ручки 7ЕВ, 1 шт | V | 1 | шт. | 9.2 | 2018-02-01 |  | 0.092 | 0.082 | 0.186 |  |  |  | _G_972309 | Другое | Группы внешних артикулов | Heitec | RP |  | EC002520 |  | 4250558903186 |  | Heitec 128 | ftp://files.rittal.ru/Info4partners/Heitec_by_page_2017/Heitec%20128.pdf | не подлежит | РОСС DE.АВ51.H00526 | 2018-03-11 | http://www.rittal.com/imf/none/65_319/ |  |  | FLANSCH R 7HE
| 3684619 | Фланец без отв. под ручки 9ЕВ, 1 шт | V | 1 | шт. | 11.32 | 2018-02-01 |  | 0.117 | 0.107 | 0.216 |  |  |  | _G_972309 | Другое | Группы внешних артикулов | Heitec | #N/A |  |  |  | 4250558903193 |  | Heitec 128 | ftp://files.rittal.ru/Info4partners/Heitec_by_page_2017/Heitec%20128.pdf | не подлежит | РОСС DE.АВ51.H00526 | 2018-03-11 | http://www.rittal.com/imf/none/65_319/ |  |  | FLANSCH R 9HE
| 3684620 | Фланец без отв. под ручки 10ЕВ, 1 шт | V | 1 | шт. | 11.56 | 2018-02-01 |  | 0.135 | 0.1353 |  |  |  |  | _G_972309 | Другое | Группы внешних артикулов | Heitec | #N/A |  |  |  | 4250558903209 |  | Heitec 128 | ftp://files.rittal.ru/Info4partners/Heitec_by_page_2017/Heitec%20128.pdf | не подлежит | РОСС DE.АВ51.H00526 | 2018-03-11 | http://www.rittal.com/imf/none/65_319/ |  |  | FLANSCH R 10HE
| 3684621 | Фланец без отв. под ручки 11ЕВ, 1 шт | V | 1 | шт. | 12 | 2018-02-01 |  | 0.149 | 0.1492 |  |  |  |  | _G_972309 | Другое | Группы внешних артикулов | Heitec | #N/A |  |  |  | 4250558903216 |  | Heitec 128 | ftp://files.rittal.ru/Info4partners/Heitec_by_page_2017/Heitec%20128.pdf | не подлежит | РОСС DE.АВ51.H00526 | 2018-03-11 | http://www.rittal.com/imf/none/65_319/ |  |  | FLANSCH R 11HE
| 3684622 | Фланец с отв. под ручки 3ЕВ, 1 шт | S | 1 | шт. | 7.2 | 2018-02-01 |  | 0.039 | 0.038 | 0.078 |  |  |  | _G_972309 | Другое | Группы внешних артикулов | Heitec | RP |  | EC002520 |  | 4250558903223 |  | Heitec 128 | ftp://files.rittal.ru/Info4partners/Heitec_by_page_2017/Heitec%20128.pdf | не подлежит | РОСС DE.АВ51.H00526 | 2018-03-11 | http://www.rittal.com/imf/none/65_319/ |  |  | FLANSCH 482.6MM R 3HE F GRIFFE
| 3684623 | Фланец с отв. под ручки 4ЕВ, 1 шт | S | 1 | шт. | 7.74 | 2018-02-01 |  | 0.051 | 0.051 | 0.105 |  |  |  | _G_972309 | Другое | Группы внешних артикулов | Heitec | RP |  | EC002520 |  | 4250558927892 |  | Heitec 128 | ftp://files.rittal.ru/Info4partners/Heitec_by_page_2017/Heitec%20128.pdf | не подлежит | РОСС DE.АВ51.H00526 | 2018-03-11 | http://www.rittal.com/imf/none/65_319/ |  |  | FLANSCH 482.6MM R 4HE F.GRIFFE
| 3684624 | Фланец с отв. под ручки 6ЕВ, 1 шт | S | 1 | шт. | 8.08 | 2018-02-01 |  | 0.08 | 0.07 | 0.159 |  |  |  | _G_972309 | Другое | Группы внешних артикулов | Heitec | RP |  | EC002520 |  | 4250558927908 |  | Heitec 128 | ftp://files.rittal.ru/Info4partners/Heitec_by_page_2017/Heitec%20128.pdf | не подлежит | РОСС DE.АВ51.H00526 | 2018-03-11 | http://www.rittal.com/imf/none/65_319/ |  |  | FLANSCH 482.6MM R 6HE F.GRIFFE
| 3684625 | Фланец с отв. под ручки 7ЕВ, 1 шт | V | 1 | шт. | 9.58 | 2018-02-01 |  | 0.089 | 0.079 | 0.173 |  |  |  | _G_972309 | Другое | Группы внешних артикулов | Heitec | RP |  | EC002520 |  | 4250558927915 |  | Heitec 128 | ftp://files.rittal.ru/Info4partners/Heitec_by_page_2017/Heitec%20128.pdf | не подлежит | РОСС DE.АВ51.H00526 | 2018-03-11 | http://www.rittal.com/imf/none/65_319/ |  |  | FLANSCH 482.6MM R 7HE F.GRIFFE
| 3684626 | Фланец смещ. назад 3ЕВ, 1 шт | S | 1 | шт. | 12.14 | 2018-02-01 |  | 0.039 | 0.038 | 0.081 |  |  |  | _G_972309 | Другое | Группы внешних артикулов | Heitec | RP |  | EC002520 |  | 4250558927922 |  | Heitec 128 | ftp://files.rittal.ru/Info4partners/Heitec_by_page_2017/Heitec%20128.pdf | не подлежит | РОСС DE.АВ51.H00526 | 2018-03-11 | http://www.rittal.com/imf/none/65_319/ |  |  | FLANSCH 482.6MM R 3HE RÜCKV.
| 3684627 | Фланец смещ. назад 4ЕВ, 1 шт | V | 1 | шт. | 13.1 | 2018-02-01 |  | 0.051 | 0.041 | 0.175 |  |  |  | _G_972309 | Другое | Группы внешних артикулов | Heitec | RP |  | EC002520 |  | 4250558927939 |  | Heitec 128 | ftp://files.rittal.ru/Info4partners/Heitec_by_page_2017/Heitec%20128.pdf | не подлежит | РОСС DE.АВ51.H00526 | 2018-03-11 | http://www.rittal.com/imf/none/65_319/ |  |  | FLANSCH 482.6MM R 4HE RÜCKV.
| 3684628 | Фланец смещ. назад 6ЕВ, 1 шт | S | 1 | шт. | 14.94 | 2018-02-01 |  | 0.078 | 0.068 | 0.186 |  |  |  | _G_972309 | Другое | Группы внешних артикулов | Heitec | RP |  | EC002520 |  | 4250558927946 |  | Heitec 128 | ftp://files.rittal.ru/Info4partners/Heitec_by_page_2017/Heitec%20128.pdf | не подлежит | РОСС DE.АВ51.H00526 | 2018-03-11 | http://www.rittal.com/imf/none/65_319/ |  |  | FLANSCH 482.6MM R 6HE RÜCKV.
| 3684629 | Фланец смещ. назад 7ЕВ, 1 шт | V | 1 | шт. | 16.16 | 2018-02-01 |  | 0.091 | 0.081 | 0.205 |  |  |  | _G_972309 | Другое | Группы внешних артикулов | Heitec | RP |  | EC002520 |  | 4250558922859 |  | Heitec 128 | ftp://files.rittal.ru/Info4partners/Heitec_by_page_2017/Heitec%20128.pdf | не подлежит | РОСС DE.АВ51.H00526 | 2018-03-11 | http://www.rittal.com/imf/none/65_319/ |  |  | FLANSCH 482.6MM R 7HE RÜCKV.
| 3684630 | Фланец смещ. назад 9ЕВ, 1 шт | V | 1 | шт. | 19 | 2018-02-01 |  | 0.116 | 0.106 | 0.35 |  |  |  | _G_972309 | Другое | Группы внешних артикулов | Heitec | #N/A |  |  |  | 4250558903230 |  | Heitec 128 | ftp://files.rittal.ru/Info4partners/Heitec_by_page_2017/Heitec%20128.pdf | не подлежит | РОСС DE.АВ51.H00526 | 2018-03-11 | http://www.rittal.com/imf/none/65_319/ |  |  | FLANSCH 482.6MM R 9HE RÜCKV.
| 3684631 | Фланец смещ. назад 10ЕВ, 1 шт | WA | 1 | шт. | 0 | 2018-02-01 | цена по запросу. | [6 empty] | _G_972309 | Другое | Группы внешних артикулов | Heitec | #N/A | [5 empty] | Heitec 128 | ftp://files.rittal.ru/Info4partners/Heitec_by_page_2017/Heitec%20128.pdf | не подлежит | РОСС DE.АВ51.H00526 | 2018-03-11 | http://www.rittal.com/imf/none/65_319/ |  |  | FLANSCH 482.6MM R 10HE RÜCKV.
| 3684632 | Фланец смещ. назад 11ЕВ, 1 шт | WA | 1 | шт. | 0 | 2018-02-01 | цена по запросу. | [6 empty] | _G_972309 | Другое | Группы внешних артикулов | Heitec | #N/A | [5 empty] | Heitec 128 | ftp://files.rittal.ru/Info4partners/Heitec_by_page_2017/Heitec%20128.pdf | не подлежит | РОСС DE.АВ51.H00526 | 2018-03-11 | http://www.rittal.com/imf/none/65_319/ |  |  | FLANSCH 482.6MM R 11HE RÜCKV.
| 3684633 | Замыкающий профиль задний 2EB, 1 шт | V | 1 | шт. | 5.78 | 2018-02-01 |  | 0.013 | 0.012 | 0.014 |  |  |  | _G_972309 | Другое | Группы внешних артикулов | Heitec | #N/A |  |  |  | 4250558903247 |  | Heitec 57 | ftp://files.rittal.ru/Info4partners/Heitec_by_page_2017/Heitec%2057.pdf | не подлежит | РОСС DE.АВ51.H00526 | 2018-03-11 | http://www.rittal.com/imf/none/65_319/ |  |  | FLANSCH HINTEN R 2HE
| 3684634 | Замыкающий профиль задний 3EB, 1 шт | V | 1 | шт. | 6.08 | 2018-02-01 |  | 0.017 | 0.016 | 0.021 |  |  |  | _G_972309 | Другое | Группы внешних артикулов | Heitec | #N/A | [5 empty] | Heitec 57 | ftp://files.rittal.ru/Info4partners/Heitec_by_page_2017/Heitec%2057.pdf | не подлежит | РОСС DE.АВ51.H00526 | 2018-03-11 | http://www.rittal.com/imf/none/65_319/ |  |  | Trim section rear/ 3U
| 3684635 | Замыкающий профиль задний 4EB, 1 шт | V | 1 | шт. | 5.82 | 2018-02-01 |  | 0.023 | 0.022 | 0.021 |  |  |  | _G_972309 | Другое | Группы внешних артикулов | Heitec | RP |  | EC002520 |  | 4250558927953 |  | Heitec 57 | ftp://files.rittal.ru/Info4partners/Heitec_by_page_2017/Heitec%2057.pdf | не подлежит | РОСС DE.АВ51.H00526 | 2018-03-11 | http://www.rittal.com/imf/none/65_319/ |  |  | FLANSCH HINTEN R 4HE
| 3684636 | Замыкающий профиль задний 6EB, 1 шт | V | 1 | шт. | 7.12 | 2018-02-01 |  | 0.035 | 0.034 | 0.037 |  |  |  | _G_972309 | Другое | Группы внешних артикулов | Heitec | #N/A | [5 empty] | Heitec 57 | ftp://files.rittal.ru/Info4partners/Heitec_by_page_2017/Heitec%2057.pdf | не подлежит | РОСС DE.АВ51.H00526 | 2018-03-11 | http://www.rittal.com/imf/none/65_319/ |  |  | Trim section rear/ 6U
| 3684637 | Замыкающий профиль задний 7EB, 1 шт | V | 1 | шт. | 6.94 | 2018-02-01 |  | 0.041 | 0.04 | 0.062 |  |  |  | _G_972309 | Другое | Группы внешних артикулов | Heitec | RP |  | EC002520 |  | 4250558927960 |  | Heitec 57 | ftp://files.rittal.ru/Info4partners/Heitec_by_page_2017/Heitec%2057.pdf | не подлежит | РОСС DE.АВ51.H00526 | 2018-03-11 | http://www.rittal.com/imf/none/65_319/ |  |  | FLANSCH HINTEN R 7HE
| 3684638 | Замыкающий профиль задний 9EB, 1 шт | V | 1 | шт. | 8.46 | 2018-02-01 |  | 0.057 | 0.047 | 0.476 |  |  |  | _G_972309 | Другое | Группы внешних артикулов | Heitec | #N/A |  |  |  | 4250558903278 |  | Heitec 57 | ftp://files.rittal.ru/Info4partners/Heitec_by_page_2017/Heitec%2057.pdf | не подлежит | РОСС DE.АВ51.H00526 | 2018-03-11 | http://www.rittal.com/imf/none/65_319/ |  |  | FLANSCH HINTEN R 9HE
| 3684639 | Замыкающий профиль задний 10EB, 1 шт | WA | 1 | шт. | 0 | 2018-02-01 | цена по запросу. | [6 empty] | _G_972309 | Другое | Группы внешних артикулов | Heitec | #N/A | [5 empty] | Heitec 57 | ftp://files.rittal.ru/Info4partners/Heitec_by_page_2017/Heitec%2057.pdf | не подлежит | РОСС DE.АВ51.H00526 | 2018-03-11 | http://www.rittal.com/imf/none/65_319/ |  |  | FLANSCH HINTEN R 10 HE
| 3684640 | Замыкающий профиль задний 11EB, 1 шт | V | 1 | шт. | 9.16 | 2018-02-01 |  | 0.072 | 0.072 |  |  |  |  | _G_972309 | Другое | Группы внешних артикулов | Heitec | #N/A |  |  |  | 4250558903292 |  | Heitec 57 | ftp://files.rittal.ru/Info4partners/Heitec_by_page_2017/Heitec%2057.pdf | не подлежит | РОСС DE.АВ51.H00526 | 2018-03-11 | http://www.rittal.com/imf/none/65_319/ |  |  | FLANSCH HINTEN R 11 HE
| 3684643 | ЭМС-профиль при смещ. назад 3ЕВ, 1 шт | V | 1 | шт. | 10.06 | 2018-02-01 |  | 0.009 | 0.009 | 0.004 |  |  |  | _G_972309 | Другое | Группы внешних артикулов | Heitec | RP |  | EC002520 |  | 4250558903308 |  | Heitec 146 | ftp://files.rittal.ru/Info4partners/Heitec_by_page_2017/Heitec%20146.pdf | не подлежит | РОСС DE.АВ51.H00526 | 2018-03-11 | http://www.rittal.com/imf/none/65_319/ |  |  | Kontaktprofil EMV 3HE
| 3684644 | ЭМС-профиль при смещ. назад 6ЕВ, 1 шт | S | 1 | шт. | 10.62 | 2018-02-01 |  | 0.022 | 0.022 | 0.009 |  |  |  | _G_972309 | Другое | Группы внешних артикулов | Heitec | RP |  | EC002520 |  | 4250558903315 |  | Heitec 146 | ftp://files.rittal.ru/Info4partners/Heitec_by_page_2017/Heitec%20146.pdf | не подлежит | РОСС DE.АВ51.H00526 | 2018-03-11 | http://www.rittal.com/imf/none/65_319/ |  |  | Kontaktprofil EMV 6HE
| 3684645 | ЭМС-профиль при смещ. назад 9ЕВ, 1 шт | V | 1 | шт. | 12.6 | 2018-02-01 |  | 0.035 | 0.034 | 0.022 |  |  |  | _G_972309 | Другое | Группы внешних артикулов | Heitec | #N/A |  |  |  | 4250558903322 |  | Heitec 146 | ftp://files.rittal.ru/Info4partners/Heitec_by_page_2017/Heitec%20146.pdf | не подлежит | РОСС DE.АВ51.H00526 | 2018-03-11 | http://www.rittal.com/imf/none/65_319/ |  |  | Kontaktprofil EMV 9HE
| 3684654 | Направляющая д/карты 160мм встав., 1 шт | V | 1 | шт. | 0.42 | 2018-02-01 |  | 0.006 | 0.005 | 88.354 |  |  |  | _G_972309 | Другое | Группы внешних артикулов | Heitec | #N/A | [5 empty] | Heitec 154 | ftp://files.rittal.ru/Info4partners/Heitec_by_page_2017/Heitec%20154.pdf | не подлежит | РОСС DE.АВ51.H00526 | 2018-03-11 | http://www.rittal.com/imf/none/65_319/ |  |  | SCHIENE FUE R 2.0X160LP
| 3684655 | Направляющая д/карты 220мм встав., 1 шт | V | 1 | шт. | 0.6 | 2018-02-01 |  | 0.01 | 0.009 | 85.937 |  |  |  | _G_972309 | Другое | Группы внешних артикулов | Heitec | #N/A | [5 empty] | Heitec 154 | ftp://files.rittal.ru/Info4partners/Heitec_by_page_2017/Heitec%20154.pdf | не подлежит | РОСС DE.АВ51.H00526 | 2018-03-11 | http://www.rittal.com/imf/none/65_319/ |  |  | SCHIENE FUE R 2.0X220LP
| 3684656 | Направляющая д/карты 280мм встав., 1 шт | WA | 1 | шт. | 0 | 2018-02-01 | цена по запросу. | 0.015 | 0.014 | 0.039 |  |  |  | _G_972309 | Другое | Группы внешних артикулов | Heitec | #N/A |  |  |  | 4028177066298 |  | Heitec 154 | ftp://files.rittal.ru/Info4partners/Heitec_by_page_2017/Heitec%20154.pdf | не подлежит | РОСС DE.АВ51.H00526 | 2018-03-11 | http://www.rittal.com/imf/none/65_319/ |  |  | SCHIENE FUE R 2.0X280LP
| 3684657 | Направляющая д/карты 160мм, 1 шт | V | 1 | шт. | 0.62 | 2018-02-01 |  | 0.006 | 0.005 | 84.416 |  |  |  | _G_972309 | Другое | Группы внешних артикулов | Heitec | #N/A | [5 empty] | Heitec 154 | ftp://files.rittal.ru/Info4partners/Heitec_by_page_2017/Heitec%20154.pdf | не подлежит | РОСС DE.АВ51.H00526 | 2018-03-11 | http://www.rittal.com/imf/none/65_319/ |  |  | Kartenführung FUE SCHR R 2.0X160LP
| 3684658 | Направляющая д/карты 220мм, 1 шт | WA | 1 | шт. | 0 | 2018-02-01 | цена по запросу. | 0.01 | 0.009 | 0.031 |  |  |  | _G_972309 | Другое | Группы внешних артикулов | Heitec | #N/A |  |  |  | 4028177066311 |  | Heitec 154 | ftp://files.rittal.ru/Info4partners/Heitec_by_page_2017/Heitec%20154.pdf | не подлежит | РОСС DE.АВ51.H00526 | 2018-03-11 | http://www.rittal.com/imf/none/65_319/ |  |  | SCHIENE FUE SCHR R 2.0X220LP
| 3684659 | Направляющая д/карты 280мм, 1 шт | WA | 1 | шт. | 0 | 2018-02-01 | цена по запросу. | [6 empty] | _G_972309 | Другое | Группы внешних артикулов | Heitec | #N/A | [5 empty] | Heitec 154 | ftp://files.rittal.ru/Info4partners/Heitec_by_page_2017/Heitec%20154.pdf | не подлежит | РОСС DE.АВ51.H00526 | 2018-03-11 | http://www.rittal.com/imf/none/65_319/ |  |  | SCHIENE FUE SCHR R 2.0X280LP
| 3684660 | Направляющая д/карты 160мм ЭСР, 1 шт | WA | 1 | шт. | 0 | 2018-02-01 | цена по запросу. | [6 empty] | _G_972309 | Другое | Группы внешних артикулов | Heitec | #N/A | [5 empty] | Heitec 154 | ftp://files.rittal.ru/Info4partners/Heitec_by_page_2017/Heitec%20154.pdf | не подлежит | РОСС DE.АВ51.H00526 | 2018-03-11 | http://www.rittal.com/imf/none/65_319/ |  |  | SCHIENE FUE R ESD 2.0X160LP
| 3684661 | Направляющая д/карты 220мм ЭСР, 1 шт | WA | 1 | шт. | 0 | 2018-02-01 | цена по запросу. | [6 empty] | _G_972309 | Другое | Группы внешних артикулов | Heitec | #N/A | [5 empty] | Heitec 154 | ftp://files.rittal.ru/Info4partners/Heitec_by_page_2017/Heitec%20154.pdf | не подлежит | РОСС DE.АВ51.H00526 | 2018-03-11 | http://www.rittal.com/imf/none/65_319/ |  |  | SCHIENE FUE R ESD 2.0X220LP
| 3684662 | Направляющая д/карты 280мм ЭСР, 1 шт | WA | 1 | шт. | 0 | 2018-02-01 | цена по запросу. | 0.015 | 0.014 | 0.039 |  |  |  | _G_972309 | Другое | Группы внешних артикулов | Heitec | #N/A |  |  |  | 4028177066359 |  | Heitec 154 | ftp://files.rittal.ru/Info4partners/Heitec_by_page_2017/Heitec%20154.pdf | не подлежит | РОСС DE.АВ51.H00526 | 2018-03-11 | http://www.rittal.com/imf/none/65_319/ |  |  | SCHIENE FUE R ESD 2.0X280LP
| 3684663 | Направляющая д/карты 160мм алюм. д/наконеч., 1 шт | WA | 1 | шт. | 0 | 2018-02-01 | цена по запросу. | 0.009 | 0.008 | 0.007 |  |  |  | _G_972309 | Другое | Группы внешних артикулов | Heitec | #N/A |  |  |  | 4028177066366 |  | Heitec 154 | ftp://files.rittal.ru/Info4partners/Heitec_by_page_2017/Heitec%20154.pdf | не подлежит | РОСС DE.АВ51.H00526 | 2018-03-11 | http://www.rittal.com/imf/none/65_319/ |  |  | Führungsschiene Alu f.LP 1.6x160 93,2mm
| 3684664 | Направляющая д/карты 220мм алюм. д/наконеч., 1 шт | WA | 1 | шт. | 0 | 2018-02-01 | цена по запросу. | 0.014 |  | 0.005 |  |  |  | _G_972309 | Другое | Группы внешних артикулов | Heitec | #N/A | [5 empty] | Heitec 154 | ftp://files.rittal.ru/Info4partners/Heitec_by_page_2017/Heitec%20154.pdf | не подлежит | РОСС DE.АВ51.H00526 | 2018-03-11 | http://www.rittal.com/imf/none/65_319/ |  |  | Führungsschiene Alu f.LP 1,6x220 153,2mm
| 3684665 | Направляющая д/карты 280мм алюм. д/наконеч., 1 шт | WA | 1 | шт. | 0 | 2018-02-01 | цена по запросу. | [6 empty] | _G_972309 | Другое | Группы внешних артикулов | Heitec | #N/A | [5 empty] | Heitec 154 | ftp://files.rittal.ru/Info4partners/Heitec_by_page_2017/Heitec%20154.pdf | не подлежит | РОСС DE.АВ51.H00526 | 2018-03-11 | http://www.rittal.com/imf/none/65_319/ |  |  | Führungsschiene Alu f.LP 1,6x280 213,2mm
| 3684666 | Направляющая д/карты 1000мм алюм., 1 шт | V | 1 | шт. | 8.22 | 2018-02-01 |  | 0.104 | 0.104 | 0.049 |  |  |  | _G_972309 | Другое | Группы внешних артикулов | Heitec | #N/A |  |  |  | 4250558903391 |  | Heitec 154 | ftp://files.rittal.ru/Info4partners/Heitec_by_page_2017/Heitec%20154.pdf | не подлежит | РОСС DE.АВ51.H00526 | 2018-03-11 | http://www.rittal.com/imf/none/65_319/ |  |  | Führungsschiene Alu f.LP 1,6 1m
| 3684668 | Наконечник передний д/алюм. напр., 1 шт | WA | 1 | шт. | 0 | 2018-02-01 | цена по запросу. | 0.002 | 0.002 | 0.008 |  |  |  | _G_972309 | Другое | Группы внешних артикулов | Heitec | #N/A |  |  |  | 4028177066410 |  | Heitec 155 | ftp://files.rittal.ru/Info4partners/Heitec_by_page_2017/Heitec%20155.pdf | не подлежит | РОСС DE.АВ51.H00526 | 2018-03-11 | http://www.rittal.com/imf/none/65_319/ |  |  | SCHIENE FUE ALU R 1.6 KPFS.R
| 3684669 | Направляющая д/карты 160мм с кодиров., 1 шт | V | 1 | шт. | 0.72 | 2018-02-01 |  | 0.008 | 0.007 | 91.853 |  |  |  | _G_972309 | Другое | Группы внешних артикулов | Heitec | #N/A | [5 empty] | Heitec 155 | ftp://files.rittal.ru/Info4partners/Heitec_by_page_2017/Heitec%20155.pdf | не подлежит | РОСС DE.АВ51.H00526 | 2018-03-11 | http://www.rittal.com/imf/none/65_319/ |  |  | KARTENFÜHRUNG grau 160LP-4TE
| 3684670 | Наконечник задний д/составной напр., 1 шт | V | 1 | шт. | 0.72 | 2018-02-01 |  | 0.003 | 0.003 | 0.013 |  |  |  | _G_972309 | Другое | Группы внешних артикулов | Heitec | #N/A |  |  |  | 4250558903414 |  | Heitec 157 | ftp://files.rittal.ru/Info4partners/Heitec_by_page_2017/Heitec%20157.pdf | не подлежит | РОСС DE.АВ51.H00526 | 2018-03-11 | http://www.rittal.com/imf/none/65_319/ |  |  | Endstück Kartenf.4TE Rechts grau
| 3684672 | Алюм. часть составной напр. д/карты 1000мм, 1 шт | V | 1 | шт. | 6.9 | 2018-02-01 |  | 0.028 | 0.028 |  |  |  |  | _G_972309 | Другое | Группы внешних артикулов | Heitec | #N/A |  |  |  | 4250558903421 |  | Heitec 157 | ftp://files.rittal.ru/Info4partners/Heitec_by_page_2017/Heitec%20157.pdf | не подлежит | РОСС DE.АВ51.H00526 | 2018-03-11 | http://www.rittal.com/imf/none/65_319/ |  |  | SCHIENE FUE EX R ALU 1M
| 3684673 | Алюм. часть составной напр. д/карты 220мм, 1 шт | V | 1 | шт. | 2.56 | 2018-02-01 |  | 0.004 | 0.004 |  |  |  |  | _G_972309 | Другое | Группы внешних артикулов | Heitec | #N/A |  |  |  | 4250558903438 |  | Heitec 157 | ftp://files.rittal.ru/Info4partners/Heitec_by_page_2017/Heitec%20157.pdf | не подлежит | РОСС DE.АВ51.H00526 | 2018-03-11 | http://www.rittal.com/imf/none/65_319/ |  |  | SCHIENE FUE EX R ALU 220LP
| 3684674 | Алюм. часть составной напр. д/карты 280мм, 1 шт | WA | 1 | шт. | 0 | 2018-02-01 | цена по запросу. | [6 empty] | _G_972309 | Другое | Группы внешних артикулов | Heitec | #N/A | [5 empty] | Heitec 157 | ftp://files.rittal.ru/Info4partners/Heitec_by_page_2017/Heitec%20157.pdf | не подлежит | РОСС DE.АВ51.H00526 | 2018-03-11 | http://www.rittal.com/imf/none/65_319/ |  |  | SCHIENE FUE EX R ALU 280LP
| 3684675 | Алюм. часть составной напр. д/карты 340мм, 1 шт | V | 1 | шт. | 3.34 | 2018-02-01 |  | 0.008 | 0.0075 |  |  |  |  | _G_972309 | Другое | Группы внешних артикулов | Heitec | #N/A |  |  |  | 4250558903452 |  | Heitec 157 | ftp://files.rittal.ru/Info4partners/Heitec_by_page_2017/Heitec%20157.pdf | не подлежит | РОСС DE.АВ51.H00526 | 2018-03-11 | http://www.rittal.com/imf/none/65_319/ |  |  | SCHIENE FUE EX R ALU 340LP
| 3684676 | Алюм. часть составной напр. д/карты 400мм, 1 шт | WA | 1 | шт. | 0 | 2018-02-01 | цена по запросу. | [6 empty] | _G_972309 | Другое | Группы внешних артикулов | Heitec | #N/A | [5 empty] | Heitec 157 | ftp://files.rittal.ru/Info4partners/Heitec_by_page_2017/Heitec%20157.pdf | не подлежит | РОСС DE.АВ51.H00526 | 2018-03-11 | http://www.rittal.com/imf/none/65_319/ |  |  | SCHIENE FUE EX R ALU 400LP
| 3684677 | Пласт. часть составной напр. д/карты 60мм, 1 шт | V | 1 | шт. | 0.7 | 2018-02-01 |  | 0.001 | 0.001 | 0.022 |  |  |  | _G_972309 | Другое | Группы внешних артикулов | Heitec | #N/A |  |  |  | 4250558903469 |  | Heitec 157 | ftp://files.rittal.ru/Info4partners/Heitec_by_page_2017/Heitec%20157.pdf | не подлежит | РОСС DE.АВ51.H00526 | 2018-03-11 | http://www.rittal.com/imf/none/65_319/ |  |  | SCHIENE FUE EX R LP ISOST 60MM
| 3684678 | Опора верткальная д/компл. разделения 6ЕВ, 1 шт | V | 1 | шт. | 9.38 | 2018-02-01 |  | 0.031 | 0.03 | 0.026 |  |  |  | _G_972309 | Другое | Группы внешних артикулов | Heitec | #N/A |  |  |  | 4250558903476 |  | Heitec 150 | ftp://files.rittal.ru/Info4partners/Heitec_by_page_2017/Heitec%20150.pdf | не подлежит | РОСС DE.АВ51.H00526 | 2018-03-11 | http://www.rittal.com/imf/none/65_319/ |  |  | TEILUNGSPROFIL H/W R 6HE
| 3684679 | Опора верткальная д/компл. разделения 96ЕВ, 1 шт | WA | 1 | шт. | 0 | 2018-02-01 | цена по запросу. | [6 empty] | _G_972309 | Другое | Группы внешних артикулов | Heitec | #N/A | [5 empty] | Heitec 150 | ftp://files.rittal.ru/Info4partners/Heitec_by_page_2017/Heitec%20150.pdf | не подлежит | РОСС DE.АВ51.H00526 | 2018-03-11 | http://www.rittal.com/imf/none/65_319/ |  |  | TEILUNGSPROFIL H/W R 9HE
| 3684680 | Защитная панель глухая 84ЕШ/142мм, 1 шт | V | 1 | шт. | 11.58 | 2018-02-01 |  | 0.167 | 0.157 | 0.307 |  |  | 142 | _G_972309 | Другое | Группы внешних артикулов | Heitec | RP |  | EC002520 |  | 4250558928042 |  | Heitec 161 | ftp://files.rittal.ru/Info4partners/Heitec_by_page_2017/Heitec%20161.pdf | не подлежит | РОСС DE.АВ51.H00526 | 2018-03-11 | http://www.rittal.com/imf/none/65_319/ |  |  | DECKBL R OB/UN UNB-160 LP
| 3684681 | Защитная панель вент. 84ЕШ/142мм, 1 шт | S | 1 | шт. | 11.58 | 2018-02-01 |  | 0.073 | 0.063 | 0.421 |  |  | 142 | _G_972309 | Другое | Группы внешних артикулов | Heitec | RP |  | EC002520 |  | 4250558928059 |  | Heitec 161 | ftp://files.rittal.ru/Info4partners/Heitec_by_page_2017/Heitec%20161.pdf | не подлежит | РОСС DE.АВ51.H00526 | 2018-03-11 | http://www.rittal.com/imf/none/65_319/ |  |  | DECKBL R OB/UN BEL 4-160 LP
| 3684683 | Защитная панель глухая 84ЕШ/192мм, 1 шт | V | 1 | шт. | 13.9 | 2018-02-01 |  | 0.225 | 0.215 | 0.168 |  |  | 192 | _G_972309 | Другое | Группы внешних артикулов | Heitec | RP |  | EC002520 |  | 4250558923283 |  | Heitec 161 | ftp://files.rittal.ru/Info4partners/Heitec_by_page_2017/Heitec%20161.pdf | не подлежит | РОСС DE.АВ51.H00526 | 2018-03-11 | http://www.rittal.com/imf/none/65_319/ |  |  | DECKBL R OB/UN UNBEL 225T
| 3684684 | Защитная панель глухая 84ЕШ/212мм, 1 шт | V | 1 | шт. | 14.54 | 2018-02-01 |  | 0.249 | 0.239 | 0.548 |  |  | 212 | _G_972309 | Другое | Группы внешних артикулов | Heitec | RP |  | EC002520 |  | 4250558928066 |  | Heitec 161 | ftp://files.rittal.ru/Info4partners/Heitec_by_page_2017/Heitec%20161.pdf | не подлежит | РОСС DE.АВ51.H00526 | 2018-03-11 | http://www.rittal.com/imf/none/65_319/ |  |  | DECKBL R OB/UN UNBEL 245T
| 3684685 | Защитная панель глухая 84ЕШ/252мм, 1 шт | V | 1 | шт. | 15.86 | 2018-02-01 |  | 0.296 | 0.246 | 0.645 |  |  | 252 | _G_972309 | Другое | Группы внешних артикулов | Heitec | RP |  | EC002520 |  | 4250558928073 |  | Heitec 161 | ftp://files.rittal.ru/Info4partners/Heitec_by_page_2017/Heitec%20161.pdf | не подлежит | РОСС DE.АВ51.H00526 | 2018-03-11 | http://www.rittal.com/imf/none/65_319/ |  |  | DECKBL R OB/UN UNBEL 285T
| 3684686 | Защитная панель глухая 84ЕШ/272мм, 1 шт | V | 1 | шт. | 18.18 | 2018-02-01 |  | 0.308 | 0.258 | 0.703 |  |  | 272 | _G_972309 | Другое | Группы внешних артикулов | Heitec | RP |  | EC002520 |  | 4250558928080 |  | Heitec 161 | ftp://files.rittal.ru/Info4partners/Heitec_by_page_2017/Heitec%20161.pdf | не подлежит | РОСС DE.АВ51.H00526 | 2018-03-11 | http://www.rittal.com/imf/none/65_319/ |  |  | DECKBL R OB/UN UNBEL 305T
| 3684687 | Защитная панель глухая 84ЕШ/312мм, 1 шт | V | 1 | шт. | 18.82 | 2018-02-01 |  | 0.38 | 0.33 | 0.273 |  |  | 312 | _G_972309 | Другое | Группы внешних артикулов | Heitec | RP |  | EC002520 |  | 4250558928097 |  | Heitec 161 | ftp://files.rittal.ru/Info4partners/Heitec_by_page_2017/Heitec%20161.pdf | не подлежит | РОСС DE.АВ51.H00526 | 2018-03-11 | http://www.rittal.com/imf/none/65_319/ |  |  | DECKBL R OB/UN UNBEL 345T
| 3684688 | Защитная панель глухая 84ЕШ/332мм, 1 шт | V | 1 | шт. | 20.04 | 2018-02-01 |  | 0.372 | 0.322 | 0.851 |  |  | 332 | _G_972309 | Другое | Группы внешних артикулов | Heitec | RP |  | EC002520 |  | 4250558928103 |  | Heitec 161 | ftp://files.rittal.ru/Info4partners/Heitec_by_page_2017/Heitec%20161.pdf | не подлежит | РОСС DE.АВ51.H00526 | 2018-03-11 | http://www.rittal.com/imf/none/65_319/ |  |  | DECKBL R OB/UN UNBEL 365T
| 3684689 | Защитная панель глухая 84ЕШ/372мм, 1 шт | V | 1 | шт. | 20.5 | 2018-02-01 |  | 0.432 | 0.382 | 0.955 |  |  | 372 | _G_972309 | Другое | Группы внешних артикулов | Heitec | RP |  | EC002520 |  | 4250558928110 |  | Heitec 161 | ftp://files.rittal.ru/Info4partners/Heitec_by_page_2017/Heitec%20161.pdf | не подлежит | РОСС DE.АВ51.H00526 | 2018-03-11 | http://www.rittal.com/imf/none/65_319/ |  |  | DECKBL R OB/UN UNBEL 405T
| 3684690 | Защитная панель глухая 84ЕШ/392мм, 1 шт | V | 1 | шт. | 22.44 | 2018-02-01 |  | 0.474 | 0.4735 |  |  |  |  | _G_972309 | Другое | Группы внешних артикулов | Heitec | #N/A |  |  |  | 4250558903490 |  |  |  | не подлежит | РОСС DE.АВ51.H00526 | 2018-03-11 | http://www.rittal.com/imf/none/65_319/ |  |  | DECKBL R OB/UN UNBEL 425T
| 3684691 | Защитная панель глухая 84ЕШ/432мм, 1 шт | V | 1 | шт. | 22.38 | 2018-02-01 |  | 0.52 | 0.42 | 0.189 |  |  | 432 | _G_972309 | Другое | Группы внешних артикулов | Heitec | RP |  | EC002520 |  | 4250558928127 |  | Heitec 161 | ftp://files.rittal.ru/Info4partners/Heitec_by_page_2017/Heitec%20161.pdf | не подлежит | РОСС DE.АВ51.H00526 | 2018-03-11 | http://www.rittal.com/imf/none/65_319/ |  |  | DECKBL R OB/UN UNBEL 465T
| 3684692 | Защитная панель глухая 84ЕШ/492мм, 1 шт | V | 1 | шт. | 24.72 | 2018-02-01 |  | 0.562 | 0.462 | 1.475 |  |  | 492 | _G_972309 | Другое | Группы внешних артикулов | Heitec | RP |  | EC002520 |  | 4250558928134 |  | Heitec 161 | ftp://files.rittal.ru/Info4partners/Heitec_by_page_2017/Heitec%20161.pdf | не подлежит | РОСС DE.АВ51.H00526 | 2018-03-11 | http://www.rittal.com/imf/none/65_319/ |  |  | DECKBL R OB/UN UNBEL 525T
| 3684693 | Защитная панель глухая 84ЕШ/552мм, 1 шт | V | 1 | шт. | 27.04 | 2018-02-01 |  | 0.912 | 0.812 | 1.431 |  |  | 552 | _G_972309 | Другое | Группы внешних артикулов | Heitec | RP |  | EC002520 |  | 4250558923290 |  | Heitec 161 | ftp://files.rittal.ru/Info4partners/Heitec_by_page_2017/Heitec%20161.pdf | не подлежит | РОСС DE.АВ51.H00526 | 2018-03-11 | http://www.rittal.com/imf/none/65_319/ |  |  | DECKBL R OB/UN UNBEL 585T
| 3684694 | Защитная панель вент. 84ЕШ/192мм, 1 шт | S | 1 | шт. | 13.9 | 2018-02-01 |  | 0.099 | 0.089 | 0.409 |  |  | 192 | _G_972309 | Другое | Группы внешних артикулов | Heitec | RP |  | EC002520 |  | 4250558925911 |  | Heitec 161 | ftp://files.rittal.ru/Info4partners/Heitec_by_page_2017/Heitec%20161.pdf | не подлежит | РОСС DE.АВ51.H00526 | 2018-03-11 | http://www.rittal.com/imf/none/65_319/ |  |  | DECKBL R OB/UN BEL 4-225T
| 3684695 | Защитная панель вент. 84ЕШ/212мм, 1 шт | S | 1 | шт. | 14.54 | 2018-02-01 |  | 0.107 | 0.097 | 0.452 |  |  | 212 | _G_972309 | Другое | Группы внешних артикулов | Heitec | RP |  | EC002520 |  | 4250558928141 |  | Heitec 161 | ftp://files.rittal.ru/Info4partners/Heitec_by_page_2017/Heitec%20161.pdf | не подлежит | РОСС DE.АВ51.H00526 | 2018-03-11 | http://www.rittal.com/imf/none/65_319/ |  |  | DECKBL R OB/UN BEL 4-245T
| 3684696 | Защитная панель вент. 84ЕШ/252мм, 1 шт | S | 1 | шт. | 15.86 | 2018-02-01 |  | 0.13 | 0.12 | 0.653 |  |  | 252 | _G_972309 | Другое | Группы внешних артикулов | Heitec | RP |  | EC002520 |  | 4250558928158 |  | Heitec 161 | ftp://files.rittal.ru/Info4partners/Heitec_by_page_2017/Heitec%20161.pdf | не подлежит | РОСС DE.АВ51.H00526 | 2018-03-11 | http://www.rittal.com/imf/none/65_319/ |  |  | DECKBL R OB/UN BEL 4-285T
| 3684698 | Защитная панель вент. 84ЕШ/312мм, 1 шт | S | 1 | шт. | 17.56 | 2018-02-01 |  | 0.157 | 0.147 | 0.667 |  |  | 312 | _G_972309 | Другое | Группы внешних артикулов | Heitec | RP |  | EC002520 |  | 4250558928165 |  | Heitec 161 | ftp://files.rittal.ru/Info4partners/Heitec_by_page_2017/Heitec%20161.pdf | не подлежит | РОСС DE.АВ51.H00526 | 2018-03-11 | http://www.rittal.com/imf/none/65_319/ |  |  | DECKBL R OB/UN BEL 4-345T
| 3684700 | Защитная панель вент. 84ЕШ/372мм, 1 шт | S | 1 | шт. | 20.5 | 2018-02-01 |  | 0.194 | 0.184 | 0.592 |  |  | 372 | _G_972309 | Другое | Группы внешних артикулов | Heitec | RP |  | EC002520 |  | 4250558928172 |  | Heitec 161 | ftp://files.rittal.ru/Info4partners/Heitec_by_page_2017/Heitec%20161.pdf | не подлежит | РОСС DE.АВ51.H00526 | 2018-03-11 | http://www.rittal.com/imf/none/65_319/ |  |  | DECKBL R OB/UN BEL 4-405T
| 3684701 | Защитная панель вент. 84ЕШ/432мм, 1 шт | V | 1 | шт. | 22.38 | 2018-02-01 |  | 0.214 | 0.204 | 1.12 |  |  | 432 | _G_972309 | Другое | Группы внешних артикулов | Heitec | RP |  | EC002520 |  | 4250558903506 |  | Heitec 161 | ftp://files.rittal.ru/Info4partners/Heitec_by_page_2017/Heitec%20161.pdf | не подлежит | РОСС DE.АВ51.H00526 | 2018-03-11 | http://www.rittal.com/imf/none/65_319/ |  |  | DECKBL R OB/UN BEL 4-465T
| 3684702 | Защитная панель вент. 84ЕШ/492мм, 1 шт | V | 1 | шт. | 24.72 | 2018-02-01 |  | 0.242 | 0.232 | 1.054 |  |  | 492 | _G_972309 | Другое | Группы внешних артикулов | Heitec | RP |  | EC002520 |  | 4250558928189 |  | Heitec 161 | ftp://files.rittal.ru/Info4partners/Heitec_by_page_2017/Heitec%20161.pdf | не подлежит | РОСС DE.АВ51.H00526 | 2018-03-11 | http://www.rittal.com/imf/none/65_319/ |  |  | DECKBL R OB/UN BEL 4-525T
| 3684703 | Защитная панель вент. 84ЕШ/552мм, 1 шт | V | 1 | шт. | 27.04 | 2018-02-01 |  | 0.274 | 0.224 | 1.187 |  |  | 552 | _G_972309 | Другое | Группы внешних артикулов | Heitec | RP |  | EC002520 |  | 4250558928196 |  | Heitec 161 | ftp://files.rittal.ru/Info4partners/Heitec_by_page_2017/Heitec%20161.pdf | не подлежит | РОСС DE.АВ51.H00526 | 2018-03-11 | http://www.rittal.com/imf/none/65_319/ |  |  | DECKBL R OB/UN BEL 4-585T
| 3684714 | Защитная панель L-обр. 1ЕВ глухая 84ЕШ/270мм, 1 шт | WA | 1 | шт. | 0 | 2018-02-01 | цена по запросу. | [6 empty] | _G_972309 | Другое | Группы внешних артикулов | Heitec | #N/A | [5 empty] | Heitec 162 | ftp://files.rittal.ru/Info4partners/Heitec_by_page_2017/Heitec%20162.pdf | не подлежит | РОСС DE.АВ51.H00526 | 2018-03-11 | http://www.rittal.com/imf/none/65_319/ |  |  | Schirmblech 1HE/26TE EMV L-Form
| 3684715 | Защитная панель L-обр. 1ЕВ глухая 84ЕШ/330мм, 1 шт | WA | 1 | шт. | 0 | 2018-02-01 | цена по запросу. | [6 empty] | _G_972309 | Другое | Группы внешних артикулов | Heitec | #N/A | [5 empty] | Heitec 162 | ftp://files.rittal.ru/Info4partners/Heitec_by_page_2017/Heitec%20162.pdf | не подлежит | РОСС DE.АВ51.H00526 | 2018-03-11 | http://www.rittal.com/imf/none/65_319/ |  |  | Schirmblech 1HE/32TE EMV L-Form
| 3684716 | Защитная панель L-обр. 1ЕВ глухая 84ЕШ/390мм, 1 шт | WA | 1 | шт. | 0 | 2018-02-01 | цена по запросу. | [6 empty] | _G_972309 | Другое | Группы внешних артикулов | Heitec | #N/A | [5 empty] | Heitec 162 | ftp://files.rittal.ru/Info4partners/Heitec_by_page_2017/Heitec%20162.pdf | не подлежит | РОСС DE.АВ51.H00526 | 2018-03-11 | http://www.rittal.com/imf/none/65_319/ |  |  | Schirmblech 1HE/38TE EMV L-Form
| 3684717 | Защитная панель L-обр. 1ЕВ глухая 84ЕШ/450мм, 1 шт | WA | 1 | шт. | 0 | 2018-02-01 | цена по запросу. | [6 empty] | _G_972309 | Другое | Группы внешних артикулов | Heitec | #N/A | [5 empty] | Heitec 162 | ftp://files.rittal.ru/Info4partners/Heitec_by_page_2017/Heitec%20162.pdf | не подлежит | РОСС DE.АВ51.H00526 | 2018-03-11 | http://www.rittal.com/imf/none/65_319/ |  |  | Schirmblech 1HE/44TE EMV L-Form
| 3684718 | Защитная панель L-обр. 1ЕВ глухая 84ЕШ/510мм, 1 шт | WA | 1 | шт. | 0 | 2018-02-01 | цена по запросу. | [6 empty] | _G_972309 | Другое | Группы внешних артикулов | Heitec | #N/A | [5 empty] | Heitec 162 | ftp://files.rittal.ru/Info4partners/Heitec_by_page_2017/Heitec%20162.pdf | не подлежит | РОСС DE.АВ51.H00526 | 2018-03-11 | http://www.rittal.com/imf/none/65_319/ |  |  | Schirmblech 1HE/50TE EMV L-Form
| 3684719 | Защитная панель L-обр. 1ЕВ глухая 84ЕШ/570мм, 1 шт | WA | 1 | шт. | 0 | 2018-02-01 | цена по запросу. | [6 empty] | _G_972309 | Другое | Группы внешних артикулов | Heitec | #N/A | [5 empty] | Heitec 162 | ftp://files.rittal.ru/Info4partners/Heitec_by_page_2017/Heitec%20162.pdf | не подлежит | РОСС DE.АВ51.H00526 | 2018-03-11 | http://www.rittal.com/imf/none/65_319/ |  |  | Schirmblech 1HE/56TE EMV L-Form
| 3684720 | Защитная панель L-обр. 1ЕВ вент. 84ЕШ/270мм, 1 шт | WA | 1 | шт. | 0 | 2018-02-01 | цена по запросу. | [6 empty] | _G_972309 | Другое | Группы внешних артикулов | Heitec | #N/A | [5 empty] | Heitec 162 | ftp://files.rittal.ru/Info4partners/Heitec_by_page_2017/Heitec%20162.pdf | не подлежит | РОСС DE.АВ51.H00526 | 2018-03-11 | http://www.rittal.com/imf/none/65_319/ |  |  | Schirmblech 1HE/26TE EMV L-Form gelocht
| 3684721 | Защитная панель L-обр. 1ЕВ вент. 84ЕШ/330мм, 1 шт | WA | 1 | шт. | 0 | 2018-02-01 | цена по запросу. | [6 empty] | _G_972309 | Другое | Группы внешних артикулов | Heitec | #N/A | [5 empty] | Heitec 162 | ftp://files.rittal.ru/Info4partners/Heitec_by_page_2017/Heitec%20162.pdf | не подлежит | РОСС DE.АВ51.H00526 | 2018-03-11 | http://www.rittal.com/imf/none/65_319/ |  |  | Schirmblech 1HE/32TE EMV L-Form gelocht
| 3684722 | Защитная панель L-обр. 1ЕВ вент. 84ЕШ/390мм, 1 шт | WA | 1 | шт. | 0 | 2018-02-01 | цена по запросу. | [6 empty] | _G_972309 | Другое | Группы внешних артикулов | Heitec | #N/A | [5 empty] | Heitec 162 | ftp://files.rittal.ru/Info4partners/Heitec_by_page_2017/Heitec%20162.pdf | не подлежит | РОСС DE.АВ51.H00526 | 2018-03-11 | http://www.rittal.com/imf/none/65_319/ |  |  | Schirmblech 1HE/38TE EMV L-Form gelocht
| 3684723 | Защитная панель L-обр. 1ЕВ вент. 84ЕШ/450мм, 1 шт | WA | 1 | шт. | 0 | 2018-02-01 | цена по запросу. | [6 empty] | _G_972309 | Другое | Группы внешних артикулов | Heitec | #N/A | [5 empty] | Heitec 162 | ftp://files.rittal.ru/Info4partners/Heitec_by_page_2017/Heitec%20162.pdf | не подлежит | РОСС DE.АВ51.H00526 | 2018-03-11 | http://www.rittal.com/imf/none/65_319/ |  |  | Schirmblech 1HE/84TE EMV L-Form gelocht
| 3684724 | Защитная панель L-обр. 1ЕВ вент. 84ЕШ/510мм, 1 шт | WA | 1 | шт. | 0 | 2018-02-01 | цена по запросу. | [6 empty] | _G_972309 | Другое | Группы внешних артикулов | Heitec | #N/A | [5 empty] | Heitec 162 | ftp://files.rittal.ru/Info4partners/Heitec_by_page_2017/Heitec%20162.pdf | не подлежит | РОСС DE.АВ51.H00526 | 2018-03-11 | http://www.rittal.com/imf/none/65_319/ |  |  | Schirmblech 1HE/50TE EMV L-Form gelocht
| 3684725 | Защитная панель L-обр. 1ЕВ вент. 84ЕШ/570мм, 1 шт | WA | 1 | шт. | 0 | 2018-02-01 | цена по запросу. | [6 empty] | _G_972309 | Другое | Группы внешних артикулов | Heitec | #N/A | [5 empty] | Heitec 162 | ftp://files.rittal.ru/Info4partners/Heitec_by_page_2017/Heitec%20162.pdf | не подлежит | РОСС DE.АВ51.H00526 | 2018-03-11 | http://www.rittal.com/imf/none/65_319/ |  |  | Schirmblech 1HE/56TE EMV L-Form gelocht
| 3684726 | Защитная панель L-обр. 1/2ЕВ глухая 84ЕШ/270мм, 1 шт | V | 1 | шт. | 33.14 | 2018-02-01 |  | 0.346 | 0.296 | 1.403 |  |  |  | _G_972309 | Другое | Группы внешних артикулов | Heitec | #N/A |  |  |  | 4250558903513 |  | Heitec 163 | ftp://files.rittal.ru/Info4partners/Heitec_by_page_2017/Heitec%20163.pdf | не подлежит | РОСС DE.АВ51.H00526 | 2018-03-11 | http://www.rittal.com/imf/none/65_319/ |  |  | Schirmblech 1/2HE/26TE EMV L-Form
| 3684727 | Защитная панель L-обр. 1/2ЕВ глухая 84ЕШ/330мм, 1 шт | WA | 1 | шт. | 0 | 2018-02-01 | цена по запросу. | [6 empty] | _G_972309 | Другое | Группы внешних артикулов | Heitec | #N/A | [5 empty] | Heitec 163 | ftp://files.rittal.ru/Info4partners/Heitec_by_page_2017/Heitec%20163.pdf | не подлежит | РОСС DE.АВ51.H00526 | 2018-03-11 | http://www.rittal.com/imf/none/65_319/ |  |  | Schirmblech 1/2HE/32TE EMV L-Form
| 3684728 | Защитная панель L-обр. 1/2ЕВ глухая 84ЕШ/390мм, 1 шт | V | 1 | шт. | 41.44 | 2018-02-01 |  | 0.474 | 0.474 | 3.354 |  |  |  | _G_972309 | Другое | Группы внешних артикулов | Heitec | #N/A |  |  |  | 4250558903537 |  | Heitec 163 | ftp://files.rittal.ru/Info4partners/Heitec_by_page_2017/Heitec%20163.pdf | не подлежит | РОСС DE.АВ51.H00526 | 2018-03-11 | http://www.rittal.com/imf/none/65_319/ |  |  | Schirmblech 1/2HE/84TE EMV L-Form
| 3684729 | Защитная панель L-обр. 1/2ЕВ глухая 84ЕШ/450мм, 1 шт | WA | 1 | шт. | 0 | 2018-02-01 | цена по запросу. | 0.562 | 0.562 |  |  |  |  | _G_972309 | Другое | Группы внешних артикулов | Heitec | #N/A |  |  |  | 4250558903544 |  | Heitec 163 | ftp://files.rittal.ru/Info4partners/Heitec_by_page_2017/Heitec%20163.pdf | не подлежит | РОСС DE.АВ51.H00526 | 2018-03-11 | http://www.rittal.com/imf/none/65_319/ |  |  | Schirmblech 1/2HE/44TE EMV L-Form
| 3684730 | Защитная панель L-обр. 1/2ЕВ глухая 84ЕШ/510мм, 1 шт | WA | 1 | шт. | 0 | 2018-02-01 | цена по запросу. | [6 empty] | _G_972309 | Другое | Группы внешних артикулов | Heitec | #N/A | [5 empty] | Heitec 163 | ftp://files.rittal.ru/Info4partners/Heitec_by_page_2017/Heitec%20163.pdf | не подлежит | РОСС DE.АВ51.H00526 | 2018-03-11 | http://www.rittal.com/imf/none/65_319/ |  |  | Schirmblech 1/2HE/50TE EMV L-Form
| 3684731 | Защитная панель L-обр. 1/2ЕВ глухая 84ЕШ/570мм, 1 шт | WA | 1 | шт. | 0 | 2018-02-01 | цена по запросу. | [6 empty] | _G_972309 | Другое | Группы внешних артикулов | Heitec | #N/A | [5 empty] | Heitec 163 | ftp://files.rittal.ru/Info4partners/Heitec_by_page_2017/Heitec%20163.pdf | не подлежит | РОСС DE.АВ51.H00526 | 2018-03-11 | http://www.rittal.com/imf/none/65_319/ |  |  | Schirmblech 1/2HE/56TE EMV L-Form
| 3684732 | Защитная панель L-обр. 1/2ЕВ вент. 84ЕШ/270мм, 1 шт | WA | 1 | шт. | 0 | 2018-02-01 | цена по запросу. | 0.338 | 0.3375 |  |  |  |  | _G_972309 | Другое | Группы внешних артикулов | Heitec | #N/A |  |  |  | 4250558903551 |  | Heitec 163 | ftp://files.rittal.ru/Info4partners/Heitec_by_page_2017/Heitec%20163.pdf | не подлежит | РОСС DE.АВ51.H00526 | 2018-03-11 | http://www.rittal.com/imf/none/65_319/ |  |  | Schirmblech 1/2HE 271T. EMV L-Form gel.
| 3684733 | Защитная панель L-обр. 1/2ЕВ вент. 84ЕШ/330мм, 1 шт | WA | 1 | шт. | 0 | 2018-02-01 | цена по запросу. | 0.24 | 0.24 |  |  |  |  | _G_972309 | Другое | Группы внешних артикулов | Heitec | #N/A |  |  |  | 4028177067066 |  | Heitec 163 | ftp://files.rittal.ru/Info4partners/Heitec_by_page_2017/Heitec%20163.pdf | не подлежит | РОСС DE.АВ51.H00526 | 2018-03-11 | http://www.rittal.com/imf/none/65_319/ |  |  | Schirmblech 1/2HE 331T. EMV L-Form gel.
| 3684734 | Защитная панель L-обр. 1/2ЕВ вент. 84ЕШ/390мм, 1 шт | V | 1 | шт. | 41.44 | 2018-02-01 |  | 0.482 | 0.432 | 3.689 |  |  |  | _G_972309 | Другое | Группы внешних артикулов | Heitec | #N/A |  |  |  | 4250558903575 |  | Heitec 163 | ftp://files.rittal.ru/Info4partners/Heitec_by_page_2017/Heitec%20163.pdf | не подлежит | РОСС DE.АВ51.H00526 | 2018-03-11 | http://www.rittal.com/imf/none/65_319/ |  |  | Schirmblech 1/2HE 391T. EMV L-Form gel.
| 3684735 | Защитная панель L-обр. 1/2ЕВ вент. 84ЕШ/450мм, 1 шт | V | 1 | шт. | 45.86 | 2018-02-01 |  | 0.56 | 0.56 |  |  |  |  | _G_972309 | Другое | Группы внешних артикулов | Heitec | #N/A |  |  |  | 4250558928202 |  | Heitec 163 | ftp://files.rittal.ru/Info4partners/Heitec_by_page_2017/Heitec%20163.pdf | не подлежит | РОСС DE.АВ51.H00526 | 2018-03-11 | http://www.rittal.com/imf/none/65_319/ |  |  | Schirmblech 1/2HE 451T. EMV L-Form gel.
| 3684736 | Защитная панель L-обр. 1/2ЕВ вент. 84ЕШ/510мм, 1 шт | WA | 1 | шт. | 0 | 2018-02-01 | цена по запросу. | [6 empty] | _G_972309 | Другое | Группы внешних артикулов | Heitec | #N/A | [5 empty] | Heitec 163 | ftp://files.rittal.ru/Info4partners/Heitec_by_page_2017/Heitec%20163.pdf | не подлежит | РОСС DE.АВ51.H00526 | 2018-03-11 | http://www.rittal.com/imf/none/65_319/ |  |  | Schirmblech 1/2HE 511T. EMV L-Form gel.
| 3684737 | Защитная панель L-обр. 1/2ЕВ вент. 84ЕШ/570мм, 1 шт | WA | 1 | шт. | 0 | 2018-02-01 | цена по запросу. | [6 empty] | _G_972309 | Другое | Группы внешних артикулов | Heitec | #N/A | [5 empty] | Heitec 163 | ftp://files.rittal.ru/Info4partners/Heitec_by_page_2017/Heitec%20163.pdf | не подлежит | РОСС DE.АВ51.H00526 | 2018-03-11 | http://www.rittal.com/imf/none/65_319/ |  |  | Schirmblech 1/2HE 571T. EMV L-Form gel.
| 3684738 | Передняя панель 9ЕВ 2ЕШ, 1 шт | WA | 1 | шт. | 0 | 2018-02-01 | цена по запросу. | [6 empty] | _G_972309 | Другое | Группы внешних артикулов | Heitec | #N/A | [5 empty] | Heitec 178 | ftp://files.rittal.ru/Info4partners/Heitec_by_page_2017/Heitec%20178.pdf | не подлежит | РОСС DE.АВ51.H00526 | 2018-03-11 | http://www.rittal.com/imf/none/65_319/ |  |  | FP TEIL R 9HEX2TE
| 3684739 | Передняя панель 9ЕВ 4ЕШ, 1 шт | WA | 1 | шт. | 0 | 2018-02-01 | цена по запросу. | [6 empty] | _G_972309 | Другое | Группы внешних артикулов | Heitec | #N/A | [5 empty] | Heitec 178 | ftp://files.rittal.ru/Info4partners/Heitec_by_page_2017/Heitec%20178.pdf | не подлежит | РОСС DE.АВ51.H00526 | 2018-03-11 | http://www.rittal.com/imf/none/65_319/ |  |  | FP TEIL R 9HEX4TE
| 3684740 | Передняя панель 9ЕВ 8ЕШ, 1 шт | WA | 1 | шт. | 0 | 2018-02-01 | цена по запросу. | [6 empty] | _G_972309 | Другое | Группы внешних артикулов | Heitec | #N/A | [5 empty] | Heitec 178 | ftp://files.rittal.ru/Info4partners/Heitec_by_page_2017/Heitec%20178.pdf | не подлежит | РОСС DE.АВ51.H00526 | 2018-03-11 | http://www.rittal.com/imf/none/65_319/ |  |  | FP TEIL R 9HEX8TE
| 3684741 | Передняя панель 9ЕВ 12ЕШ, 1 шт | WA | 1 | шт. | 0 | 2018-02-01 | цена по запросу. | [6 empty] | _G_972309 | Другое | Группы внешних артикулов | Heitec | #N/A | [5 empty] | Heitec 178 | ftp://files.rittal.ru/Info4partners/Heitec_by_page_2017/Heitec%20178.pdf | не подлежит | РОСС DE.АВ51.H00526 | 2018-03-11 | http://www.rittal.com/imf/none/65_319/ |  |  | FP TEIL R 9HEX12TE
| 3684742 | Передняя панель 9ЕВ 42ЕШ, 1 шт | WA | 1 | шт. | 0 | 2018-02-01 | цена по запросу. | [6 empty] | _G_972309 | Другое | Группы внешних артикулов | Heitec | #N/A | [5 empty] | Heitec 178 | ftp://files.rittal.ru/Info4partners/Heitec_by_page_2017/Heitec%20178.pdf | не подлежит | РОСС DE.АВ51.H00526 | 2018-03-11 | http://www.rittal.com/imf/none/65_319/ |  |  | FP TEIL R 9HEX42TE
| 3684743 | Передняя панель 9ЕВ 84ЕШ, 1 шт | V | 1 | шт. | 59.9 | 2018-02-01 |  | 1.123 | 0.923 | 0.504 |  |  |  | _G_972309 | Другое | Группы внешних артикулов | Heitec | #N/A |  |  |  | 4250558903599 |  | Heitec 178 | ftp://files.rittal.ru/Info4partners/Heitec_by_page_2017/Heitec%20178.pdf | не подлежит | РОСС DE.АВ51.H00526 | 2018-03-11 | http://www.rittal.com/imf/none/65_319/ |  |  | FP TEIL R 9HEX84TE
| 3684744 | Передняя панель 3ЕВ 85ЕШ, 1 шт | V | 1 | шт. | 21.28 | 2018-02-01 |  | 0.367 | 0.317 | 0.165 |  |  |  | _G_972309 | Другое | Группы внешних артикулов | Heitec | RP |  | EC002519 |  | 4250558903605 |  | Heitec 178 | ftp://files.rittal.ru/Info4partners/Heitec_by_page_2017/Heitec%20178.pdf | не подлежит | РОСС DE.АВ51.H00526 | 2018-03-11 | http://www.rittal.com/imf/none/65_319/ |  |  | FP TEIL R 3HEX85TE
| 3684745 | Передняя панель 4ЕВ 85ЕШ, 1 шт | WA | 1 | шт. | 0 | 2018-02-01 | цена по запросу. | [6 empty] | _G_972309 | Другое | Группы внешних артикулов | Heitec | #N/A | [5 empty] | Heitec 178 | ftp://files.rittal.ru/Info4partners/Heitec_by_page_2017/Heitec%20178.pdf | не подлежит | РОСС DE.АВ51.H00526 | 2018-03-11 | http://www.rittal.com/imf/none/65_319/ |  |  | FP TEIL R 4HEX85TE
| 3684746 | Передняя панель 6ЕВ 85ЕШ, 1 шт | V | 1 | шт. | 37.3 | 2018-02-01 |  | 0.748 | 0.648 | 0.226 |  |  |  | _G_972309 | Другое | Группы внешних артикулов | Heitec | RP |  | EC002519 |  | 4250558928240 |  | Heitec 178 | ftp://files.rittal.ru/Info4partners/Heitec_by_page_2017/Heitec%20178.pdf | не подлежит | РОСС DE.АВ51.H00526 | 2018-03-11 | http://www.rittal.com/imf/none/65_319/ |  |  | FP TEIL R 6HEX85TE
| 3684747 | Передняя панель 7ЕВ 85ЕШ, 1 шт | WA | 1 | шт. | 0 | 2018-02-01 | цена по запросу. | [6 empty] | _G_972309 | Другое | Группы внешних артикулов | Heitec | #N/A | [5 empty] | Heitec 178 | ftp://files.rittal.ru/Info4partners/Heitec_by_page_2017/Heitec%20178.pdf | не подлежит | РОСС DE.АВ51.H00526 | 2018-03-11 | http://www.rittal.com/imf/none/65_319/ |  |  | FP TEIL R 7HEX85TE
| 3684748 | Передняя панель 9ЕВ 85ЕШ, 1 шт | V | 1 | шт. | 61.1 | 2018-02-01 |  | 1.149 | 1.149 |  |  |  |  | _G_972309 | Другое | Группы внешних артикулов | Heitec | #N/A |  |  |  | 4250558903636 |  | Heitec 178 | ftp://files.rittal.ru/Info4partners/Heitec_by_page_2017/Heitec%20178.pdf | не подлежит | РОСС DE.АВ51.H00526 | 2018-03-11 | http://www.rittal.com/imf/none/65_319/ |  |  | FP TEIL R 9HEX85TE
| 3684755 | Передняя панель ЭМС 3ЕВ 2ЕШ, 1 шт | V | 1 | шт. | 7.66 | 2018-02-01 |  | 0.01 | 0.009 | 0.006 |  |  |  | _G_972309 | Другое | Группы внешних артикулов | Heitec | RP |  | EC002519 |  | 4250558903650 |  |  |  | не подлежит | РОСС DE.АВ51.H00526 | 2018-03-11 | http://www.rittal.com/imf/none/65_319/ |  |  | FP TEIL R EMV 3HEX2TE
| 3684756 | Передняя панель ЭМС 3ЕВ 4ЕШ, 1 шт | S | 1 | шт. | 8.46 | 2018-02-01 |  | 0.018 | 0.018 | 0.026 |  |  |  | _G_972309 | Другое | Группы внешних артикулов | Heitec | RP |  | EC002519 |  | 4250558903667 |  |  |  | не подлежит | РОСС DE.АВ51.H00526 | 2018-03-11 | http://www.rittal.com/imf/none/65_319/ |  |  | FP TEIL R EMV 3HEX4TE
| 3684757 | Передняя панель ЭМС 3ЕВ 5ЕШ, 1 шт | V | 1 | шт. | 8.7 | 2018-02-01 |  | 0.022 | 0.021 | 0.019 |  |  |  | _G_972309 | Другое | Группы внешних артикулов | Heitec | RP |  | EC002519 |  | 4250558928264 |  |  |  | не подлежит | РОСС DE.АВ51.H00526 | 2018-03-11 | http://www.rittal.com/imf/none/65_319/ |  |  | FP TEIL R EMV 3HEX5TE
| 3684758 | Передняя панель ЭМС 3ЕВ 6ЕШ, 1 шт | V | 1 | шт. | 8.86 | 2018-02-01 |  | 0.028 | 0.027 | 0.02 |  |  |  | _G_972309 | Другое | Группы внешних артикулов | Heitec | RP |  | EC002519 |  | 4250558903674 |  |  |  | не подлежит | РОСС DE.АВ51.H00526 | 2018-03-11 | http://www.rittal.com/imf/none/65_319/ |  |  | FP TEIL R EMV 3HEX6TE
| 3684759 | Передняя панель ЭМС 3ЕВ 7ЕШ, 1 шт | V | 1 | шт. | 9.28 | 2018-02-01 |  | 0.03 | 0.029 | 0.026 |  |  |  | _G_972309 | Другое | Группы внешних артикулов | Heitec | RP |  | EC002519 |  | 4250558903681 |  |  |  | не подлежит | РОСС DE.АВ51.H00526 | 2018-03-11 | http://www.rittal.com/imf/none/65_319/ |  |  | FP TEIL R EMV 3HEX7TE
| 3684760 | Передняя панель ЭМС 3ЕВ 8ЕШ, 1 шт | S | 1 | шт. | 9.9 | 2018-02-01 |  | 0.035 | 0.035 | 0.016 |  |  |  | _G_972309 | Другое | Группы внешних артикулов | Heitec | RP |  | EC002519 |  | 4250558903698 |  |  |  | не подлежит | РОСС DE.АВ51.H00526 | 2018-03-11 | http://www.rittal.com/imf/none/65_319/ |  |  | FP TEIL R EMV 3HEX8TE
| 3684761 | Передняя панель ЭМС 3ЕВ 10ЕШ, 1 шт | S | 1 | шт. | 10.54 | 2018-02-01 |  | 0.044 | 0.043 | 0.038 |  |  |  | _G_972309 | Другое | Группы внешних артикулов | Heitec | RP |  | EC002519 |  | 4250558903704 |  |  |  | не подлежит | РОСС DE.АВ51.H00526 | 2018-03-11 | http://www.rittal.com/imf/none/65_319/ |  |  | FP TEIL R EMV 3HEX10TE
| 3684762 | Передняя панель ЭМС 3ЕВ 12ЕШ, 1 шт | S | 1 | шт. | 11.24 | 2018-02-01 |  | 0.053 | 0.043 | 0.039 |  |  |  | _G_972309 | Другое | Группы внешних артикулов | Heitec | RP |  | EC002519 |  | 4250558903711 |  |  |  | не подлежит | РОСС DE.АВ51.H00526 | 2018-03-11 | http://www.rittal.com/imf/none/65_319/ |  |  | FP TEIL R EMV 3HEX12TE
| 3684763 | Передняя панель ЭМС 3ЕВ 14ЕШ, 1 шт | V | 1 | шт. | 15.86 | 2018-02-01 |  | 0.062 | 0.052 | 0.045 |  |  |  | _G_972309 | Другое | Группы внешних артикулов | Heitec | RP |  | EC002519 |  | 4250558903728 |  |  |  | не подлежит | РОСС DE.АВ51.H00526 | 2018-03-11 | http://www.rittal.com/imf/none/65_319/ |  |  | FP TEIL R EMV 3HEX14TE
| 3684764 | Передняя панель ЭМС 3ЕВ 20ЕШ, 1 шт | V | 1 | шт. | 17.8 | 2018-02-01 |  | 0.08 | 0.0798 |  |  |  |  | _G_972309 | Другое | Группы внешних артикулов | Heitec | #N/A |  |  |  | 4250558928271 |  |  |  | не подлежит | РОСС DE.АВ51.H00526 | 2018-03-11 | http://www.rittal.com/imf/none/65_319/ |  |  | FP TEIL R EMV 3HEX20TE
| 3684777 | Передняя панель ЭМС 12ЕШ профиль 1м, 1 шт | WA | 1 | шт. | 0 | 2018-02-01 | цена по запросу. | [6 empty] | _G_972309 | Другое | Группы внешних артикулов | Heitec | #N/A |  |  |  | 4250558938379 |  |  |  | не подлежит | РОСС DE.АВ51.H00526 | 2018-03-11 | http://www.rittal.com/imf/none/65_319/ |  |  | FP R EMV 12TE PROFIL 1M
| 3684781 | Передняя панель ЭМС 6ЕВ 2ЕШ, 1 шт | V | 1 | шт. | 8.08 | 2018-02-01 |  | 0.022 | 0.021 | 0.026 |  |  |  | _G_972309 | Другое | Группы внешних артикулов | Heitec | RP |  | EC002519 |  | 4250558903759 |  |  |  | не подлежит | РОСС DE.АВ51.H00526 | 2018-03-11 | http://www.rittal.com/imf/none/65_319/ |  |  | FP TEIL R EMV 6HEX2TE
| 3684782 | Передняя панель ЭМС 6ЕВ 4ЕШ, 1 шт | S | 1 | шт. | 8.86 | 2018-02-01 |  | 0.038 | 0.037 | 0.026 |  |  |  | _G_972309 | Другое | Группы внешних артикулов | Heitec | RP |  | EC002519 |  | 4250558903766 |  |  |  | не подлежит | РОСС DE.АВ51.H00526 | 2018-03-11 | http://www.rittal.com/imf/none/65_319/ |  |  | FP TEIL R EMV 6HEX4TE
| 3684783 | Передняя панель ЭМС 6ЕВ 5ЕШ, 1 шт | V | 1 | шт. | 9.08 | 2018-02-01 |  | 0.047 | 0.046 | 0.033 |  |  |  | _G_972309 | Другое | Группы внешних артикулов | Heitec | RP |  | EC002519 |  | 4250558903773 |  |  |  | не подлежит | РОСС DE.АВ51.H00526 | 2018-03-11 | http://www.rittal.com/imf/none/65_319/ |  |  | FP TEIL R EMV 6HEX5TE
| 3684784 | Передняя панель ЭМС 6ЕВ 6ЕШ, 1 шт | V | 1 | шт. | 9.44 | 2018-02-01 |  | 0.056 | 0.056 | 0.039 |  |  |  | _G_972309 | Другое | Группы внешних артикулов | Heitec | RP |  | EC002519 |  | 4250558928288 |  |  |  | не подлежит | РОСС DE.АВ51.H00526 | 2018-03-11 | http://www.rittal.com/imf/none/65_319/ |  |  | FP TEIL R EMV 6HEX6TE
| 3684785 | Передняя панель ЭМС 6ЕВ 7ЕШ, 1 шт | V | 1 | шт. | 10.9 | 2018-02-01 |  | 0.064 | 0.0644 |  |  |  |  | _G_972309 | Другое | Группы внешних артикулов | Heitec | #N/A |  |  |  | 4250558938386 |  |  |  | не подлежит | РОСС DE.АВ51.H00526 | 2018-03-11 | http://www.rittal.com/imf/none/65_319/ |  |  | FP TEIL R EMV 6HEX7TE
| 3684786 | Передняя панель ЭМС 6ЕВ 8ЕШ, 1 шт | S | 1 | шт. | 10.7 | 2018-02-01 |  | 0.074 | 0.064 | 0.062 |  |  |  | _G_972309 | Другое | Группы внешних артикулов | Heitec | RP |  | EC002519 |  | 4250558903780 |  |  |  | не подлежит | РОСС DE.АВ51.H00526 | 2018-03-11 | http://www.rittal.com/imf/none/65_319/ |  |  | FP TEIL R EMV 6HEX8TE
| 3684787 | Передняя панель ЭМС 6ЕВ 10ЕШ, 1 шт | V | 1 | шт. | 11.5 | 2018-02-01 |  | 0.09 | 0.08 | 0.13 |  |  |  | _G_972309 | Другое | Группы внешних артикулов | Heitec | RP |  | EC002519 |  | 4250558928295 |  |  |  | не подлежит | РОСС DE.АВ51.H00526 | 2018-03-11 | http://www.rittal.com/imf/none/65_319/ |  |  | FP TEIL R EMV 6HEX10TE
| 3684788 | Передняя панель ЭМС 6ЕВ 12ЕШ, 1 шт | V | 1 | шт. | 12.56 | 2018-02-01 |  | 0.11 | 0.1 | 0.078 |  |  |  | _G_972309 | Другое | Группы внешних артикулов | Heitec | RP |  | EC002519 |  | 4250558903797 |  |  |  | не подлежит | РОСС DE.АВ51.H00526 | 2018-03-11 | http://www.rittal.com/imf/none/65_319/ |  |  | FP TEIL R EMV 6HEX12TE
| 3684789 | Передняя панель ЭМС 6ЕВ 14ЕШ, 1 шт | V | 1 | шт. | 16.46 | 2018-02-01 |  | 0.125 | 0.115 | 0.127 |  |  |  | _G_972309 | Другое | Группы внешних артикулов | Heitec | RP |  | EC002519 |  | 4250558903803 |  |  |  | не подлежит | РОСС DE.АВ51.H00526 | 2018-03-11 | http://www.rittal.com/imf/none/65_319/ |  |  | FP TEIL R EMV 6HEX14TE
| 3684798 | Передняя панель ЭМС 9ЕВ 2ЕШ, 1 шт | V | 1 | шт. | 8.86 | 2018-02-01 |  | 0.033 | 0.0325 |  |  |  |  | _G_972309 | Другое | Группы внешних артикулов | Heitec | #N/A |  |  |  | 4250558903827 |  |  |  | не подлежит | РОСС DE.АВ51.H00526 | 2018-03-11 | http://www.rittal.com/imf/none/65_319/ |  |  | FP TEIL R EMV 9HEX2TE
| 3684799 | Передняя панель ЭМС 9ЕВ 4ЕШ, 1 шт | V | 1 | шт. | 12.9 | 2018-02-01 |  | 0.058 | 0.0579 |  |  |  |  | _G_972309 | Другое | Группы внешних артикулов | Heitec | #N/A |  |  |  | 4250558903834 |  |  |  | не подлежит | РОСС DE.АВ51.H00526 | 2018-03-11 | http://www.rittal.com/imf/none/65_319/ |  |  | FP TEIL R EMV 9HEX4TE
| 3684800 | Передняя панель ЭМС 9ЕВ 8ЕШ, 1 шт | V | 1 | шт. | 14.62 | 2018-02-01 |  | 0.225 | 0.2253 |  |  |  |  | _G_972309 | Другое | Группы внешних артикулов | Heitec | #N/A |  |  |  | 4250558903841 |  |  |  | не подлежит | РОСС DE.АВ51.H00526 | 2018-03-11 | http://www.rittal.com/imf/none/65_319/ |  |  | FP TEIL R EMV 9HEX8TE
| 3684807 | ЭМС-пружина д/защитных панелей 84ЕШ, 1 шт | S | 1 | шт. | 4.4 | 2018-02-01 |  | 0.004 | 0.004 | 0.01 |  |  |  | _G_972309 | Другое | Группы внешних артикулов | Heitec | RP |  | EC002520 |  | 4250558903858 |  | Heitec 147 | ftp://files.rittal.ru/Info4partners/Heitec_by_page_2017/Heitec%20147.pdf | не подлежит | РОСС DE.АВ51.H00526 | 2018-03-11 | http://www.rittal.com/imf/none/65_319/ |  |  | Kontaktfeder f. Etagenschirmblech 84TE
| 3684808 | ЭМС-пружина д/соед. шин 84ЕШ, 1 шт | S | 1 | шт. | 4.32 | 2018-02-01 |  | 0.002 | 0.002 | 0.01 |  |  |  | _G_972309 | Другое | Группы внешних артикулов | Heitec | RP |  | EC002520 |  | 4250558903865 |  | Heitec 147 | ftp://files.rittal.ru/Info4partners/Heitec_by_page_2017/Heitec%20147.pdf | не подлежит | РОСС DE.АВ51.H00526 | 2018-03-11 | http://www.rittal.com/imf/none/65_319/ |  |  | EMC SPRING HORIZONTAL FOR FRONT CROSS RAILS 84HP
| 3684812 | Панель д/вентиляции 1ЕВ 84ЕШ, 1 шт | S | 1 | шт. | 23.62 | 2018-02-01 |  | 0.081 | 0.071 | 0.034 |  |  |  | _G_972309 | Другое | Группы внешних артикулов | Heitec | RP |  | EC002519 |  | 4250558928301 |  | Heitec 187 | ftp://files.rittal.ru/Info4partners/Heitec_by_page_2017/Heitec%20187.pdf | не подлежит | РОСС DE.АВ51.H00526 | 2018-03-11 | http://www.rittal.com/imf/none/65_319/ |  |  | FP R BEL 4-2.5X1HEX84TE
| 3684813 | Панель д/вентиляции 2ЕВ 84ЕШ, 1 шт | V | 1 | шт. | 44.26 | 2018-02-01 |  | 0.153 | 0.143 | 0.106 |  |  |  | _G_972309 | Другое | Группы внешних артикулов | Heitec | #N/A |  |  |  | 4250558903872 |  | Heitec 187 | ftp://files.rittal.ru/Info4partners/Heitec_by_page_2017/Heitec%20187.pdf | не подлежит | РОСС DE.АВ51.H00526 | 2018-03-11 | http://www.rittal.com/imf/none/65_319/ |  |  | FP R BEL 4-2.5X2HEX84TE
| 3684814 | Панель д/вентиляции 3ЕВ 84ЕШ, 1 шт | S | 1 | шт. | 33.72 | 2018-02-01 |  | 0.218 | 0.208 | 0.164 |  |  |  | _G_972309 | Другое | Группы внешних артикулов | Heitec | RP |  | EC002519 |  | 4250558928318 |  | Heitec 187 | ftp://files.rittal.ru/Info4partners/Heitec_by_page_2017/Heitec%20187.pdf | не подлежит | РОСС DE.АВ51.H00526 | 2018-03-11 | http://www.rittal.com/imf/none/65_319/ |  |  | FP R BEL 4-2.5X3HEX84TE
| 3684835 | Передняя панель ЭМС откидная 6EB 84ЕШ, 1 шт | V | 1 | шт. | 26.94 | 2018-02-01 |  | 0.725 | 0.725 |  |  |  |  | _G_972309 | Другое | Группы внешних артикулов | Heitec | #N/A |  |  |  | 4250558903933 |  |  |  | не подлежит | РОСС DE.АВ51.H00526 | 2018-03-11 | http://www.rittal.com/imf/none/65_319/ |  |  | Frontplatte EMV klappbar 6HE 84TE
| 3684839 | Панель д/вентиляторов 80мм 3EB 84ЕШ, 1 шт | WA | 1 | шт. | 0 | 2018-02-01 | цена по запросу. | [6 empty] | _G_972309 | Другое | Группы внешних артикулов | Heitec | #N/A | [5 empty] | Heitec 188 | ftp://files.rittal.ru/Info4partners/Heitec_by_page_2017/Heitec%20188.pdf | не подлежит | РОСС DE.АВ51.H00526 | 2018-03-11 | http://www.rittal.com/imf/none/65_319/ |  |  | FP R LUEF/NETZST 3HEX85TE
| 3684840 | Панель д/вентиляторов 80мм 4EB 84ЕШ, 1 шт | WA | 1 | шт. | 0 | 2018-02-01 | цена по запросу. | [6 empty] | _G_972309 | Другое | Группы внешних артикулов | Heitec | #N/A | [5 empty] | Heitec 188 | ftp://files.rittal.ru/Info4partners/Heitec_by_page_2017/Heitec%20188.pdf | не подлежит | РОСС DE.АВ51.H00526 | 2018-03-11 | http://www.rittal.com/imf/none/65_319/ |  |  | FP R LUEF/NETZST 4HEX85TE
| 3684841 | Панель д/вентиляторов 120мм 6EB 85ЕШ, 1 шт | WA | 1 | шт. | 0 | 2018-02-01 | цена по запросу. | [6 empty] | _G_972309 | Другое | Группы внешних артикулов | Heitec | #N/A | [5 empty] | Heitec 188 | ftp://files.rittal.ru/Info4partners/Heitec_by_page_2017/Heitec%20188.pdf | не подлежит | РОСС DE.АВ51.H00526 | 2018-03-11 | http://www.rittal.com/imf/none/65_319/ |  |  | FP R LUEF/NETZST 6HEX85TE
| 3684842 | Панель д/вентиляторов 120мм 7EB 85ЕШ, 1 шт | WA | 1 | шт. | 0 | 2018-02-01 | цена по запросу. | [6 empty] | _G_972309 | Другое | Группы внешних артикулов | Heitec | #N/A | [5 empty] | Heitec 188 | ftp://files.rittal.ru/Info4partners/Heitec_by_page_2017/Heitec%20188.pdf | не подлежит | РОСС DE.АВ51.H00526 | 2018-03-11 | http://www.rittal.com/imf/none/65_319/ |  |  | FP R LUEF/NETZST 7HEX85TE
| 3684870 | Воздушная перегородка 1/2EB 84ЕШ, 1 шт | WA | 1 | шт. | 0 | 2018-02-01 | цена по запросу. | [6 empty] | _G_972309 | Другое | Группы внешних артикулов | Heitec | #N/A | [5 empty] | Heitec 187 | ftp://files.rittal.ru/Info4partners/Heitec_by_page_2017/Heitec%20187.pdf | не подлежит | РОСС DE.АВ51.H00526 | 2018-03-11 | http://www.rittal.com/imf/none/65_319/ |  |  | LUFTSCHOTTW. R 1/2HE FR4 84TE
| 3684871 | Воздушная перегородка 1EB 84ЕШ, 1 шт | WA | 1 | шт. | 0 | 2018-02-01 | цена по запросу. | 0.066 | 0.0657 |  |  |  |  | _G_972309 | Другое | Группы внешних артикулов | Heitec | #N/A |  |  |  | 4250558903988 |  | Heitec 187 | ftp://files.rittal.ru/Info4partners/Heitec_by_page_2017/Heitec%20187.pdf | не подлежит | РОСС DE.АВ51.H00526 | 2018-03-11 | http://www.rittal.com/imf/none/65_319/ |  |  | LUFTSCHOTTW. R 1HE FR4 84TE
| 3684872 | Воздушная перегородка 3EB 84ЕШ, 1 шт | V | 1 | шт. | 22.82 | 2018-02-01 |  | 0.175 | 0.1749 |  |  |  |  | _G_972309 | Другое | Группы внешних артикулов | Heitec | #N/A |  |  |  | 4250558903995 |  | Heitec 187 | ftp://files.rittal.ru/Info4partners/Heitec_by_page_2017/Heitec%20187.pdf | не подлежит | РОСС DE.АВ51.H00526 | 2018-03-11 | http://www.rittal.com/imf/none/65_319/ |  |  | LUFTSCHOTTW. R 3HE FR4 84TE
| 3684882 | Винт М4x8, 1 шт | V | 1 | шт. | 0.12 | 2018-02-01 |  | 0.003 | 0.003 |  |  |  |  | _G_972309 | Другое | Группы внешних артикулов | Heitec | #N/A |  |  |  | 4250558904015 |  |  |  | не подлежит | РОСС DE.АВ51.H00526 | 2018-03-11 | http://www.rittal.com/imf/none/65_319/ |  |  | Lispzahnschr-SN62352-M4x8-8.8-Z-A2K
| 3684885 | Передняя панель 1ЕВ 42ЕШ, 1 шт | WA | 1 | шт. | 0 | 2018-02-01 | цена по запросу. | 0.054 | 0.044 | 0.017 |  |  |  | _G_972309 | Другое | Группы внешних артикулов | Heitec | #N/A |  |  |  | 4028177068582 |  | Heitec 178 | ftp://files.rittal.ru/Info4partners/Heitec_by_page_2017/Heitec%20178.pdf | не подлежит | РОСС DE.АВ51.H00526 | 2018-03-11 | http://www.rittal.com/imf/none/65_319/ |  |  | FP TEIL R 1HEX42TE
| 3684886 | Передняя панель 1ЕВ 84ЕШ, 1 шт | V | 1 | шт. | 13.1 | 2018-02-01 |  | 0.109 | 0.099 | 0.034 |  |  |  | _G_972309 | Другое | Группы внешних артикулов | Heitec | RP |  | EC002519 |  | 4250558928400 |  | Heitec 178 | ftp://files.rittal.ru/Info4partners/Heitec_by_page_2017/Heitec%20178.pdf | не подлежит | РОСС DE.АВ51.H00526 | 2018-03-11 | http://www.rittal.com/imf/none/65_319/ |  |  | FP TEIL R 1HEX84TE
| 3684887 | Передняя панель 2ЕВ 42ЕШ, 1 шт | V | 1 | шт. | 15.18 | 2018-02-01 |  | 0.125 | 0.115 | 0.015 |  |  |  | _G_972309 | Другое | Группы внешних артикулов | Heitec | #N/A |  |  |  | 4250558904046 |  | Heitec 178 | ftp://files.rittal.ru/Info4partners/Heitec_by_page_2017/Heitec%20178.pdf | не подлежит | РОСС DE.АВ51.H00526 | 2018-03-11 | http://www.rittal.com/imf/none/65_319/ |  |  | FP TEIL R 2HEX42TE
| 3684888 | Передняя панель 2ЕВ 84ЕШ, 1 шт | V | 1 | шт. | 20.88 | 2018-02-01 |  | 0.244 | 0.234 | 0.071 |  |  |  | _G_972309 | Другое | Группы внешних артикулов | Heitec | #N/A |  |  |  | 4250558904053 |  | Heitec 178 | ftp://files.rittal.ru/Info4partners/Heitec_by_page_2017/Heitec%20178.pdf | не подлежит | РОСС DE.АВ51.H00526 | 2018-03-11 | http://www.rittal.com/imf/none/65_319/ |  |  | FP TEIL R 2HEX84TE
| 3684889 | Передняя панель 3ЕВ 2ЕШ, 1 шт | V | 1 | шт. | 3.36 | 2018-02-01 |  | 0.008 | 0.007 | 0.002 |  |  |  | _G_972309 | Другое | Группы внешних артикулов | Heitec | RP |  | EC002519 |  | 4250558928417 |  | Heitec 178 | ftp://files.rittal.ru/Info4partners/Heitec_by_page_2017/Heitec%20178.pdf | не подлежит | РОСС DE.АВ51.H00526 | 2018-03-11 | http://www.rittal.com/imf/none/65_319/ |  |  | Teilfrontplatte 3HE/2TE
| 3684890 | Передняя панель 3ЕВ 3ЕШ, 1 шт | V | 1 | шт. | 3.02 | 2018-02-01 |  | 0.012 | 0.011 | 0.004 |  |  |  | _G_972309 | Другое | Группы внешних артикулов | Heitec | RP |  | EC002519 |  | 4250558928424 |  | Heitec 178 | ftp://files.rittal.ru/Info4partners/Heitec_by_page_2017/Heitec%20178.pdf | не подлежит | РОСС DE.АВ51.H00526 | 2018-03-11 | http://www.rittal.com/imf/none/65_319/ |  |  | Teilfrontplatte 3HE/3TE
| 3684891 | Передняя панель 3ЕВ 4ЕШ, 1 шт | S | 1 | шт. | 3.92 | 2018-02-01 |  | 0.016 | 0.015 | 0.005 |  |  |  | _G_972309 | Другое | Группы внешних артикулов | Heitec | RP |  | EC002519 |  | 4250558904060 |  | Heitec 178 | ftp://files.rittal.ru/Info4partners/Heitec_by_page_2017/Heitec%20178.pdf | не подлежит | РОСС DE.АВ51.H00526 | 2018-03-11 | http://www.rittal.com/imf/none/65_319/ |  |  | Teilfrontplatte 3HE/4TE
| 3684892 | Передняя панель 3ЕВ 5ЕШ, 1 шт | S | 1 | шт. | 4.14 | 2018-02-01 |  | 0.02 | 0.019 | 0.007 |  |  |  | _G_972309 | Другое | Группы внешних артикулов | Heitec | RP |  | EC002519 |  | 4250558904077 |  | Heitec 178 | ftp://files.rittal.ru/Info4partners/Heitec_by_page_2017/Heitec%20178.pdf | не подлежит | РОСС DE.АВ51.H00526 | 2018-03-11 | http://www.rittal.com/imf/none/65_319/ |  |  | Teilfrontplatte 3HE/ 5TE
| 3684893 | Передняя панель 3ЕВ 6ЕШ, 1 шт | S | 1 | шт. | 4.24 | 2018-02-01 |  | 0.025 | 0.024 | 0.008 |  |  |  | _G_972309 | Другое | Группы внешних артикулов | Heitec | RP |  | EC002519 |  | 4250558928431 |  | Heitec 178 | ftp://files.rittal.ru/Info4partners/Heitec_by_page_2017/Heitec%20178.pdf | не подлежит | РОСС DE.АВ51.H00526 | 2018-03-11 | http://www.rittal.com/imf/none/65_319/ |  |  | Teilfrontplatte 3HE/6TE
| 3684894 | Передняя панель 3ЕВ 7ЕШ, 1 шт | V | 1 | шт. | 4.24 | 2018-02-01 |  | 0.03 | 0.029 | 0.009 |  |  |  | _G_972309 | Другое | Группы внешних артикулов | Heitec | RP |  | EC002519 |  | 4250558928448 |  | Heitec 178 | ftp://files.rittal.ru/Info4partners/Heitec_by_page_2017/Heitec%20178.pdf | не подлежит | РОСС DE.АВ51.H00526 | 2018-03-11 | http://www.rittal.com/imf/none/65_319/ |  |  | Teilfrontplatte 3HE/7TE
| 3684895 | Передняя панель 3ЕВ 8ЕШ, 1 шт | S | 1 | шт. | 5.04 | 2018-02-01 |  | 0.034 | 0.033 | 0.01 |  |  |  | _G_972309 | Другое | Группы внешних артикулов | Heitec | RP |  | EC002519 |  | 4250558928455 |  | Heitec 178 | ftp://files.rittal.ru/Info4partners/Heitec_by_page_2017/Heitec%20178.pdf | не подлежит | РОСС DE.АВ51.H00526 | 2018-03-11 | http://www.rittal.com/imf/none/65_319/ |  |  | Teilfrontplatte 3HE/8TE
| 3684896 | Передняя панель 3ЕВ 10ЕШ, 1 шт | S | 1 | шт. | 5.58 | 2018-02-01 |  | 0.043 | 0.042 | 0.013 |  |  |  | _G_972309 | Другое | Группы внешних артикулов | Heitec | RP |  | EC002519 |  | 4250558928462 |  | Heitec 178 | ftp://files.rittal.ru/Info4partners/Heitec_by_page_2017/Heitec%20178.pdf | не подлежит | РОСС DE.АВ51.H00526 | 2018-03-11 | http://www.rittal.com/imf/none/65_319/ |  |  | Teilfrontplatte 3HE/10TE
| 3684897 | Передняя панель 3ЕВ 12ЕШ, 1 шт | S | 1 | шт. | 5.82 | 2018-02-01 |  | 0.051 | 0.041 | 0.016 |  |  |  | _G_972309 | Другое | Группы внешних артикулов | Heitec | RP |  | EC002519 |  | 4250558904084 |  | Heitec 178 | ftp://files.rittal.ru/Info4partners/Heitec_by_page_2017/Heitec%20178.pdf | не подлежит | РОСС DE.АВ51.H00526 | 2018-03-11 | http://www.rittal.com/imf/none/65_319/ |  |  | Teilfrontplatte 3HE/12TE
| 3684898 | Передняя панель 3ЕВ 14ЕШ, 1 шт | S | 1 | шт. | 6.16 | 2018-02-01 |  | 0.058 | 0.048 | 0.027 |  |  |  | _G_972309 | Другое | Группы внешних артикулов | Heitec | RP |  | EC002519 |  | 4250558928479 |  | Heitec 178 | ftp://files.rittal.ru/Info4partners/Heitec_by_page_2017/Heitec%20178.pdf | не подлежит | РОСС DE.АВ51.H00526 | 2018-03-11 | http://www.rittal.com/imf/none/65_319/ |  |  | Teilfrontplatte 3HE/14TE
| 3684899 | Передняя панель 3ЕВ 20ЕШ, 1 шт | V | 1 | шт. | 7.74 | 2018-02-01 |  | 0.084 | 0.074 | 0.026 |  |  |  | _G_972309 | Другое | Группы внешних артикулов | Heitec | RP |  | EC002519 |  | 4250558928486 |  | Heitec 178 | ftp://files.rittal.ru/Info4partners/Heitec_by_page_2017/Heitec%20178.pdf | не подлежит | РОСС DE.АВ51.H00526 | 2018-03-11 | http://www.rittal.com/imf/none/65_319/ |  |  | Teilfrontplatte 3HE/20TE
| 3684900 | Передняя панель 3ЕВ 21ЕШ, 1 шт | S | 1 | шт. | 7.74 | 2018-02-01 |  | 0.089 | 0.079 | 0.041 |  |  |  | _G_972309 | Другое | Группы внешних артикулов | Heitec | RP |  | EC002519 |  | 4250558928493 |  | Heitec 178 | ftp://files.rittal.ru/Info4partners/Heitec_by_page_2017/Heitec%20178.pdf | не подлежит | РОСС DE.АВ51.H00526 | 2018-03-11 | http://www.rittal.com/imf/none/65_319/ |  |  | Teilfrontplatte 3HE/21TE
| 3684901 | Передняя панель 3ЕВ 27ЕШ, 1 шт | V | 1 | шт. | 9.84 | 2018-02-01 |  | 0.116 | 0.106 | 0.053 |  |  |  | _G_972309 | Другое | Группы внешних артикулов | Heitec | #N/A |  |  |  | 4250558904091 |  | Heitec 178 | ftp://files.rittal.ru/Info4partners/Heitec_by_page_2017/Heitec%20178.pdf | не подлежит | РОСС DE.АВ51.H00526 | 2018-03-11 | http://www.rittal.com/imf/none/65_319/ |  |  | Teilfrontplatte 3HE/27TE
| 3684902 | Передняя панель 3ЕВ 28ЕШ, 1 шт | V | 1 | шт. | 9.5 | 2018-02-01 |  | 0.12 | 0.11 | 0.036 |  |  |  | _G_972309 | Другое | Группы внешних артикулов | Heitec | RP |  | EC002519 |  | 4250558928509 |  | Heitec 178 | ftp://files.rittal.ru/Info4partners/Heitec_by_page_2017/Heitec%20178.pdf | не подлежит | РОСС DE.АВ51.H00526 | 2018-03-11 | http://www.rittal.com/imf/none/65_319/ |  |  | Teilfrontplatte 3HE/28TE
| 3684903 | Передняя панель 3ЕВ 40ЕШ, 1 шт | V | 1 | шт. | 12.46 | 2018-02-01 |  | 0.17 | 0.16 | 0.078 |  |  |  | _G_972309 | Другое | Группы внешних артикулов | Heitec | RP |  | EC002519 |  | 4250558928516 |  | Heitec 178 | ftp://files.rittal.ru/Info4partners/Heitec_by_page_2017/Heitec%20178.pdf | не подлежит | РОСС DE.АВ51.H00526 | 2018-03-11 | http://www.rittal.com/imf/none/65_319/ |  |  | Teilfrontplatte 3HE/40TE
| 3684904 | Передняя панель 3ЕВ 42ЕШ, 1 шт | S | 1 | шт. | 12.46 | 2018-02-01 |  | 0.177 | 0.167 | 0.055 |  |  |  | _G_972309 | Другое | Группы внешних артикулов | Heitec | RP |  | EC002519 |  | 4250558904107 |  | Heitec 178 | ftp://files.rittal.ru/Info4partners/Heitec_by_page_2017/Heitec%20178.pdf | не подлежит | РОСС DE.АВ51.H00526 | 2018-03-11 | http://www.rittal.com/imf/none/65_319/ |  |  | Teilfrontplatte 3HE/42TE
| 3684905 | Передняя панель 3ЕВ 60ЕШ, 1 шт | V | 1 | шт. | 16.48 | 2018-02-01 |  | 0.26 | 0.21 | 0.079 |  |  |  | _G_972309 | Другое | Группы внешних артикулов | Heitec | #N/A |  |  |  | 4250558904114 |  | Heitec 178 | ftp://files.rittal.ru/Info4partners/Heitec_by_page_2017/Heitec%20178.pdf | не подлежит | РОСС DE.АВ51.H00526 | 2018-03-11 | http://www.rittal.com/imf/none/65_319/ |  |  | Teilfrontplatte 3HE/60TE
| 3684906 | Передняя панель 3ЕВ 63ЕШ, 1 шт | V | 1 | шт. | 16.76 | 2018-02-01 |  | 0.275 | 0.225 | 0.083 |  |  |  | _G_972309 | Другое | Группы внешних артикулов | Heitec | #N/A |  |  |  | 4250558904121 |  | Heitec 178 | ftp://files.rittal.ru/Info4partners/Heitec_by_page_2017/Heitec%20178.pdf | не подлежит | РОСС DE.АВ51.H00526 | 2018-03-11 | http://www.rittal.com/imf/none/65_319/ |  |  | Teilfrontplatte 3HE/63TE
| 3684907 | Передняя панель 3ЕВ 84ЕШ, 1 шт | S | 1 | шт. | 19.74 | 2018-02-01 |  | 0.365 | 0.315 | 0.112 |  |  |  | _G_972309 | Другое | Группы внешних артикулов | Heitec | RP |  | EC002519 |  | 4250558904138 |  | Heitec 178 | ftp://files.rittal.ru/Info4partners/Heitec_by_page_2017/Heitec%20178.pdf | не подлежит | РОСС DE.АВ51.H00526 | 2018-03-11 | http://www.rittal.com/imf/none/65_319/ |  |  | Teilfrontplatte 3HE/84TE
| 3684908 | Передняя панель 4ЕВ 42ЕШ, 1 шт | V | 1 | шт. | 18.18 | 2018-02-01 |  | 0.24 | 0.23 | 0.113 |  |  |  | _G_972309 | Другое | Группы внешних артикулов | Heitec | RP |  | EC002519 |  | 4250558928523 |  | Heitec 178 | ftp://files.rittal.ru/Info4partners/Heitec_by_page_2017/Heitec%20178.pdf | не подлежит | РОСС DE.АВ51.H00526 | 2018-03-11 | http://www.rittal.com/imf/none/65_319/ |  |  | FP TEIL R 4HEX42TE
| 3684909 | Передняя панель 4ЕВ 63ЕШ, 1 шт | V | 1 | шт. | 24.68 | 2018-02-01 |  | 0.362 | 0.312 | 0.109 |  |  |  | _G_972309 | Другое | Группы внешних артикулов | Heitec | #N/A |  |  |  | 4250558904145 |  | Heitec 178 | ftp://files.rittal.ru/Info4partners/Heitec_by_page_2017/Heitec%20178.pdf | не подлежит | РОСС DE.АВ51.H00526 | 2018-03-11 | http://www.rittal.com/imf/none/65_319/ |  |  | FP TEIL R 4HEX63TE
| 3684910 | Передняя панель 4ЕВ 84ЕШ, 1 шт | S | 1 | шт. | 30.14 | 2018-02-01 |  | 0.48 | 0.43 | 0.149 |  |  |  | _G_972309 | Другое | Группы внешних артикулов | Heitec | RP |  | EC002519 |  | 4250558904152 |  | Heitec 178 | ftp://files.rittal.ru/Info4partners/Heitec_by_page_2017/Heitec%20178.pdf | не подлежит | РОСС DE.АВ51.H00526 | 2018-03-11 | http://www.rittal.com/imf/none/65_319/ |  |  | FP TEIL R 4HEX84TE
| 3684911 | Передняя панель 6ЕВ 2ЕШ, 1 шт | V | 1 | шт. | 5.04 | 2018-02-01 |  | 0.015 | 0.014 | 0.005 |  |  |  | _G_972309 | Другое | Группы внешних артикулов | Heitec | RP |  | EC002519 |  | 4250558928530 |  | Heitec 178 | ftp://files.rittal.ru/Info4partners/Heitec_by_page_2017/Heitec%20178.pdf | не подлежит | РОСС DE.АВ51.H00526 | 2018-03-11 | http://www.rittal.com/imf/none/65_319/ |  |  | FP TEIL R 6HEX2TE
| 3684912 | Передняя панель 6ЕВ 3ЕШ, 1 шт | V | 1 | шт. | 5.58 | 2018-02-01 |  | 0.025 | 0.024 | 0.008 |  |  |  | _G_972309 | Другое | Группы внешних артикулов | Heitec | RP |  | EC002519 |  | 4250558928547 |  | Heitec 178 | ftp://files.rittal.ru/Info4partners/Heitec_by_page_2017/Heitec%20178.pdf | не подлежит | РОСС DE.АВ51.H00526 | 2018-03-11 | http://www.rittal.com/imf/none/65_319/ |  |  | FP TEIL R 6HEX3TE
| 3684913 | Передняя панель 6ЕВ 4ЕШ, 1 шт | S | 1 | шт. | 6 | 2018-02-01 |  | 0.034 | 0.033 | 0.01 |  |  |  | _G_972309 | Другое | Группы внешних артикулов | Heitec | RP |  | EC002519 |  | 4250558904169 |  | Heitec 178 | ftp://files.rittal.ru/Info4partners/Heitec_by_page_2017/Heitec%20178.pdf | не подлежит | РОСС DE.АВ51.H00526 | 2018-03-11 | http://www.rittal.com/imf/none/65_319/ |  |  | FP TEIL R 6HEX4TE
| 3684914 | Передняя панель 6ЕВ 5ЕШ, 1 шт | V | 1 | шт. | 6.54 | 2018-02-01 |  | 0.043 | 0.042 | 0.013 |  |  |  | _G_972309 | Другое | Группы внешних артикулов | Heitec | RP |  | EC002519 |  | 4250558928554 |  | Heitec 178 | ftp://files.rittal.ru/Info4partners/Heitec_by_page_2017/Heitec%20178.pdf | не подлежит | РОСС DE.АВ51.H00526 | 2018-03-11 | http://www.rittal.com/imf/none/65_319/ |  |  | FP TEIL R 6HEX5TE
| 3684915 | Передняя панель 6ЕВ 6ЕШ, 1 шт | V | 1 | шт. | 7.58 | 2018-02-01 |  | 0.052 | 0.042 | 0.016 |  |  |  | _G_972309 | Другое | Группы внешних артикулов | Heitec | #N/A |  |  |  | 4250558904176 |  | Heitec 178 | ftp://files.rittal.ru/Info4partners/Heitec_by_page_2017/Heitec%20178.pdf | не подлежит | РОСС DE.АВ51.H00526 | 2018-03-11 | http://www.rittal.com/imf/none/65_319/ |  |  | FP TEIL R 6HEX6TE
| 3684916 | Передняя панель 6ЕВ 7ЕШ, 1 шт | WA | 1 | шт. | 0 | 2018-02-01 | цена по запросу. | [6 empty] | _G_972309 | Другое | Группы внешних артикулов | Heitec | #N/A | [5 empty] | Heitec 178 | ftp://files.rittal.ru/Info4partners/Heitec_by_page_2017/Heitec%20178.pdf | не подлежит | РОСС DE.АВ51.H00526 | 2018-03-11 | http://www.rittal.com/imf/none/65_319/ |  |  | FP TEIL R 6HEX7TE
| 3684917 | Передняя панель 6ЕВ 8ЕШ, 1 шт | S | 1 | шт. | 8.08 | 2018-02-01 |  | 0.069 | 0.059 | 0.021 |  |  |  | _G_972309 | Другое | Группы внешних артикулов | Heitec | RP |  | EC002519 |  | 4250558928561 |  | Heitec 178 | ftp://files.rittal.ru/Info4partners/Heitec_by_page_2017/Heitec%20178.pdf | не подлежит | РОСС DE.АВ51.H00526 | 2018-03-11 | http://www.rittal.com/imf/none/65_319/ |  |  | FP TEIL R 6HEX8TE
| 3684918 | Передняя панель 6ЕВ 10ЕШ, 1 шт | V | 1 | шт. | 8.86 | 2018-02-01 |  | 0.087 | 0.077 | 0.026 |  |  |  | _G_972309 | Другое | Группы внешних артикулов | Heitec | RP |  | EC002519 |  | 4250558928578 |  | Heitec 178 | ftp://files.rittal.ru/Info4partners/Heitec_by_page_2017/Heitec%20178.pdf | не подлежит | РОСС DE.АВ51.H00526 | 2018-03-11 | http://www.rittal.com/imf/none/65_319/ |  |  | FP TEIL R 6HEX10TE
| 3684919 | Передняя панель 6ЕВ 12ЕШ, 1 шт | V | 1 | шт. | 9.5 | 2018-02-01 |  | 0.104 | 0.094 | 0.031 |  |  |  | _G_972309 | Другое | Группы внешних артикулов | Heitec | RP |  | EC002519 |  | 4250558928585 |  | Heitec 178 | ftp://files.rittal.ru/Info4partners/Heitec_by_page_2017/Heitec%20178.pdf | не подлежит | РОСС DE.АВ51.H00526 | 2018-03-11 | http://www.rittal.com/imf/none/65_319/ |  |  | FP TEIL R 6HEX12TE
| 3684920 | Передняя панель 6ЕВ 14ЕШ, 1 шт | S | 1 | шт. | 10.22 | 2018-02-01 |  | 0.12 | 0.11 | 0.036 |  |  |  | _G_972309 | Другое | Группы внешних артикулов | Heitec | RP |  | EC002519 |  | 4250558928592 |  | Heitec 178 | ftp://files.rittal.ru/Info4partners/Heitec_by_page_2017/Heitec%20178.pdf | не подлежит | РОСС DE.АВ51.H00526 | 2018-03-11 | http://www.rittal.com/imf/none/65_319/ |  |  | FP TEIL R 6HEX14TE
| 3684921 | Передняя панель 6ЕВ 20ЕШ, 1 шт | V | 1 | шт. | 13.46 | 2018-02-01 |  | 0.173 | 0.163 | 0.052 |  |  |  | _G_972309 | Другое | Группы внешних артикулов | Heitec | #N/A |  |  |  | 4250558904190 |  | Heitec 178 | ftp://files.rittal.ru/Info4partners/Heitec_by_page_2017/Heitec%20178.pdf | не подлежит | РОСС DE.АВ51.H00526 | 2018-03-11 | http://www.rittal.com/imf/none/65_319/ |  |  | FP TEIL R 6HEX20TE
| 3684922 | Передняя панель 6ЕВ 21ЕШ, 1 шт | V | 1 | шт. | 13.72 | 2018-02-01 |  | 0.181 | 0.171 | 0.056 |  |  |  | _G_972309 | Другое | Группы внешних артикулов | Heitec | #N/A |  |  |  | 4250558904206 |  | Heitec 178 | ftp://files.rittal.ru/Info4partners/Heitec_by_page_2017/Heitec%20178.pdf | не подлежит | РОСС DE.АВ51.H00526 | 2018-03-11 | http://www.rittal.com/imf/none/65_319/ |  |  | FP TEIL R 6HEX21TE
| 3684923 | Передняя панель 6ЕВ 27ЕШ, 1 шт | WA | 1 | шт. | 0 | 2018-02-01 | цена по запросу. | [6 empty] | _G_972309 | Другое | Группы внешних артикулов | Heitec | #N/A | [5 empty] | Heitec 178 | ftp://files.rittal.ru/Info4partners/Heitec_by_page_2017/Heitec%20178.pdf | не подлежит | РОСС DE.АВ51.H00526 | 2018-03-11 | http://www.rittal.com/imf/none/65_319/ |  |  | FP TEIL R 6HEX27TE
| 3684924 | Передняя панель 6ЕВ 28ЕШ, 1 шт | V | 1 | шт. | 18.82 | 2018-02-01 |  | 0.244 | 0.234 | 0.109 |  |  |  | _G_972309 | Другое | Группы внешних артикулов | Heitec | RP |  | EC002519 |  | 4250558928608 |  | Heitec 178 | ftp://files.rittal.ru/Info4partners/Heitec_by_page_2017/Heitec%20178.pdf | не подлежит | РОСС DE.АВ51.H00526 | 2018-03-11 | http://www.rittal.com/imf/none/65_319/ |  |  | FP TEIL R 6HEX28TE
| 3684925 | Передняя панель 6ЕВ 42ЕШ, 1 шт | V | 1 | шт. | 22.08 | 2018-02-01 |  | 0.366 | 0.316 | 0.111 |  |  |  | _G_972309 | Другое | Группы внешних артикулов | Heitec | RP |  | EC002519 |  | 4250558928615 |  | Heitec 178 | ftp://files.rittal.ru/Info4partners/Heitec_by_page_2017/Heitec%20178.pdf | не подлежит | РОСС DE.АВ51.H00526 | 2018-03-11 | http://www.rittal.com/imf/none/65_319/ |  |  | FP TEIL R 6HEX42TE
| 3684926 | Передняя панель 6ЕВ 63ЕШ, 1 шт | WA | 1 | шт. | 0 | 2018-02-01 | цена по запросу. | [6 empty] | _G_972309 | Другое | Группы внешних артикулов | Heitec | #N/A | [5 empty] | Heitec 178 | ftp://files.rittal.ru/Info4partners/Heitec_by_page_2017/Heitec%20178.pdf | не подлежит | РОСС DE.АВ51.H00526 | 2018-03-11 | http://www.rittal.com/imf/none/65_319/ |  |  | FP TEIL R 6HEX63TE
| 3684927 | Передняя панель 6ЕВ 84ЕШ, 1 шт | S | 1 | шт. | 36.66 | 2018-02-01 |  | 0.729 | 0.729 | 0.332 |  |  |  | _G_972309 | Другое | Группы внешних артикулов | Heitec | RP |  | EC002519 |  | 4250558925935 |  | Heitec 178 | ftp://files.rittal.ru/Info4partners/Heitec_by_page_2017/Heitec%20178.pdf | не подлежит | РОСС DE.АВ51.H00526 | 2018-03-11 | http://www.rittal.com/imf/none/65_319/ |  |  | FP TEIL R 6HEX84TE
| 3684928 | Передняя панель 7ЕВ 42ЕШ, 1 шт | WA | 1 | шт. | 0 | 2018-02-01 | цена по запросу. | 0.43 | 0.38 | 0.205 |  |  |  | _G_972309 | Другое | Группы внешних артикулов | Heitec | #N/A |  |  |  | 4028177069015 |  | Heitec 178 | ftp://files.rittal.ru/Info4partners/Heitec_by_page_2017/Heitec%20178.pdf | не подлежит | РОСС DE.АВ51.H00526 | 2018-03-11 | http://www.rittal.com/imf/none/65_319/ |  |  | FP TEIL R 7HEX42TE
| 3684929 | Передняя панель 7ЕВ 63ЕШ, 1 шт | WA | 1 | шт. | 0 | 2018-02-01 | цена по запросу. | [6 empty] | _G_972309 | Другое | Группы внешних артикулов | Heitec | #N/A | [5 empty] | Heitec 178 | ftp://files.rittal.ru/Info4partners/Heitec_by_page_2017/Heitec%20178.pdf | не подлежит | РОСС DE.АВ51.H00526 | 2018-03-11 | http://www.rittal.com/imf/none/65_319/ |  |  | FP TEIL R 7HEX63TE
| 3684930 | Передняя панель 7ЕВ 84ЕШ, 1 шт | S | 1 | шт. | 43.34 | 2018-02-01 |  | 0.858 | 0.758 | 0.262 |  |  |  | _G_972309 | Другое | Группы внешних артикулов | Heitec | RP |  | EC002519 |  | 4250558928622 |  | Heitec 178 | ftp://files.rittal.ru/Info4partners/Heitec_by_page_2017/Heitec%20178.pdf | не подлежит | РОСС DE.АВ51.H00526 | 2018-03-11 | http://www.rittal.com/imf/none/65_319/ |  |  | FP TEIL R 7HEX84TE
| 3684932 | Передняя панель ЭМС 2ЕВ 84ЕШ, 1 шт | V | 1 | шт. | 31.84 | 2018-02-01 |  | 0.239 | 0.2387 |  |  |  |  | _G_972309 | Другое | Группы внешних артикулов | Heitec | #N/A |  |  |  | 4250558904268 |  |  |  | не подлежит | РОСС DE.АВ51.H00526 | 2018-03-11 | http://www.rittal.com/imf/none/65_319/ |  |  | FP TEIL R EMV 2HEX84TE
| 3684937 | Профиль контактный д/ПП ЭМС 3ЕВ, 1шт | V | 1 | шт. | 4.84 | 2018-02-01 |  | 0.008 | 0.0079 |  |  |  |  | _G_972309 | Другое | Группы внешних артикулов | Heitec | #N/A |  |  |  | 4250558904282 |  |  |  | не подлежит | РОСС DE.АВ51.H00526 | 2018-03-11 | http://www.rittal.com/imf/none/65_319/ |  |  | Kontaktprofil EMV f. Frontplatte 3HE
| 3684938 | Профиль контактный д/ПП ЭМС 4ЕВ, 1шт | V | 1 | шт. | 5.1 | 2018-02-01 |  | 0.011 | 0.0114 |  |  |  |  | _G_972309 | Другое | Группы внешних артикулов | Heitec | #N/A |  |  |  | 4250558904299 |  |  |  | не подлежит | РОСС DE.АВ51.H00526 | 2018-03-11 | http://www.rittal.com/imf/none/65_319/ |  |  | Kontaktprofil EMV f. Frontplatte 4HE
| 3684939 | Профиль контактный д/ПП ЭМС 6ЕВ, 1шт | V | 1 | шт. | 6.8 | 2018-02-01 |  | 0.019 | 0.0188 |  |  |  |  | _G_972309 | Другое | Группы внешних артикулов | Heitec | #N/A |  |  |  | 4250558904305 |  |  |  | не подлежит | РОСС DE.АВ51.H00526 | 2018-03-11 | http://www.rittal.com/imf/none/65_319/ |  |  | Kontaktprofil EMV f. Frontplatte 6HE
| 3684940 | Профиль контактный д/ПП ЭМС 7ЕВ, 1шт | V | 1 | шт. | 7.86 | 2018-02-01 |  | 0.022 | 0.0222 |  |  |  |  | _G_972309 | Другое | Группы внешних артикулов | Heitec | #N/A |  |  |  | 4250558904312 |  |  |  | не подлежит | РОСС DE.АВ51.H00526 | 2018-03-11 | http://www.rittal.com/imf/none/65_319/ |  |  | Kontaktprofil EMV f.Frontplatte 7HE
| 3684945 | Профиль д/пружины д/ПП ЭМС 2ЕВ, 1шт | V | 1 | шт. | 4.48 | 2018-02-01 |  | 0.004 | 0.004 |  |  |  |  | _G_972309 | Другое | Группы внешних артикулов | Heitec | #N/A |  |  |  | 4250558904343 |  |  |  | не подлежит | РОСС DE.АВ51.H00526 | 2018-03-11 | http://www.rittal.com/imf/none/65_319/ |  |  | FP R EMV FEDERPROFIL 2HE
| 3684946 | Профиль д/пружины д/ПП ЭМС 3ЕВ, 1шт | V | 1 | шт. | 4.86 | 2018-02-01 |  | 0.008 | 0.008 |  |  |  |  | _G_972309 | Другое | Группы внешних артикулов | Heitec | #N/A |  |  |  | 4250558904350 |  |  |  | не подлежит | РОСС DE.АВ51.H00526 | 2018-03-11 | http://www.rittal.com/imf/none/65_319/ |  |  | Federprofil EMV f. Frontplatte 3HE
| 3684947 | Профиль д/пружины д/ПП ЭМС 4ЕВ, 1шт | V | 1 | шт. | 5.1 | 2018-02-01 |  | 0.011 | 0.0112 |  |  |  |  | _G_972309 | Другое | Группы внешних артикулов | Heitec | #N/A |  |  |  | 4250558904367 |  |  |  | не подлежит | РОСС DE.АВ51.H00526 | 2018-03-11 | http://www.rittal.com/imf/none/65_319/ |  |  | Federprofil EMV f. Frontplatte 4HE
| 3684948 | Профиль д/пружины д/ПП ЭМС 6ЕВ, 1шт | V | 1 | шт. | 6.8 | 2018-02-01 |  | 0.011 | 0.011 |  |  |  |  | _G_972309 | Другое | Группы внешних артикулов | Heitec | #N/A |  |  |  | 4250558904374 |  |  |  | не подлежит | РОСС DE.АВ51.H00526 | 2018-03-11 | http://www.rittal.com/imf/none/65_319/ |  |  | Federprofil EMV f.Frontplatte 6HE
| 3684949 | Профиль д/пружины д/ПП ЭМС 7ЕВ, 1шт | V | 1 | шт. | 7.86 | 2018-02-01 |  | 0.022 | 0.022 |  |  |  |  | _G_972309 | Другое | Группы внешних артикулов | Heitec | #N/A |  |  |  | 4250558904381 |  |  |  | не подлежит | РОСС DE.АВ51.H00526 | 2018-03-11 | http://www.rittal.com/imf/none/65_319/ |  |  | Federprofil EMV f. Frontplatte 7HE
| 3684950 | Профиль д/пружины д/ПП ЭМС 9ЕВ, 1шт | V | 1 | шт. | 6.64 | 2018-02-01 |  | 0.029 | 0.0292 |  |  |  |  | _G_972309 | Другое | Группы внешних артикулов | Heitec | #N/A |  |  |  | 4250558904398 |  |  |  | не подлежит | РОСС DE.АВ51.H00526 | 2018-03-11 | http://www.rittal.com/imf/none/65_319/ |  |  | FP R EMV FEDERPROFIL 9HE
| 3684953 | Направляющая д/карты 220мм с кодиров., 1 шт | V | 1 | шт. | 0.94 | 2018-02-01 |  | 0.01 | 0.009 | 90.495 |  |  |  | _G_972309 | Другое | Группы внешних артикулов | Heitec | #N/A | [5 empty] | Heitec 155 | ftp://files.rittal.ru/Info4partners/Heitec_by_page_2017/Heitec%20155.pdf | не подлежит | РОСС DE.АВ51.H00526 | 2018-03-11 | http://www.rittal.com/imf/none/65_319/ |  |  | KARTENFÜHRUNG 220LP-4TE
| 3684954 | Направляющая д/карты 280мм с кодиров., 1 шт | WA | 1 | шт. | 0 | 2018-02-01 | цена по запросу. | [6 empty] | _G_972309 | Другое | Группы внешних артикулов | Heitec | #N/A | [5 empty] | Heitec 155 | ftp://files.rittal.ru/Info4partners/Heitec_by_page_2017/Heitec%20155.pdf | не подлежит | РОСС DE.АВ51.H00526 | 2018-03-11 | http://www.rittal.com/imf/none/65_319/ |  |  | KARTENFÜHRUNG 280LP-4TE
| 3684955 | Шина гориз. передняя справа 4ЕШ, 1 шт | WA | 1 | шт. | 0 | 2018-02-01 | цена по запросу. | [6 empty] | _G_972309 | Другое | Группы внешних артикулов | Heitec | #N/A | [5 empty] | Heitec 132 | ftp://files.rittal.ru/Info4partners/Heitec_by_page_2017/Heitec%20132.pdf | не подлежит | РОСС DE.АВ51.H00526 | 2018-03-11 | http://www.rittal.com/imf/none/65_319/ |  |  | SCHIENE VERB R VORN 4TE RECHTS
| 3684956 | Шина гориз. передняя справа 8ЕШ, 1 шт | V | 1 | шт. | 11.08 | 2018-02-01 |  | 0.431 | 0.381 | 0.209 |  |  |  | _G_972309 | Другое | Группы внешних артикулов | Heitec | #N/A |  |  |  | 4250558904428 |  | Heitec 132 | ftp://files.rittal.ru/Info4partners/Heitec_by_page_2017/Heitec%20132.pdf | не подлежит | РОСС DE.АВ51.H00526 | 2018-03-11 | http://www.rittal.com/imf/none/65_319/ |  |  | SCHIENE VERB R VORN 8TE RECHTS
| 3684957 | Защитная панель вент. 42ЕШ/142мм, 1 шт | V | 1 | шт. | 16.16 | 2018-02-01 |  | 0.036 | 0.035 | 0.155 |  |  |  | _G_972309 | Другое | Группы внешних артикулов | Heitec | RP |  | EC002520 |  | 4250558928660 |  | Heitec 161 | ftp://files.rittal.ru/Info4partners/Heitec_by_page_2017/Heitec%20161.pdf | не подлежит | РОСС DE.АВ51.H00526 | 2018-03-11 | http://www.rittal.com/imf/none/65_319/ |  |  | RP DECKBL. BGT 42TE BEL.F.160
| 3684958 | Защитная панель вент. 42ЕШ/212мм, 1 шт | V | 1 | шт. | 18.82 | 2018-02-01 |  | 0.053 | 0.043 | 0.231 |  |  |  | _G_972309 | Другое | Группы внешних артикулов | Heitec | RP |  | EC002520 |  | 4250558928677 |  | Heitec 161 | ftp://files.rittal.ru/Info4partners/Heitec_by_page_2017/Heitec%20161.pdf | не подлежит | РОСС DE.АВ51.H00526 | 2018-03-11 | http://www.rittal.com/imf/none/65_319/ |  |  | RP DECKBL. BGT 42TE BEL.F.245
| 3684960 | Шина гориз. передняя 40ЕШ, 1 шт | V | 1 | шт. | 10.2 | 2018-02-01 |  | 0.062 | 0.052 | 0.046 |  |  |  | _G_972309 | Другое | Группы внешних артикулов | Heitec | #N/A |  |  |  | 4250558904435 |  | Heitec 132 | ftp://files.rittal.ru/Info4partners/Heitec_by_page_2017/Heitec%20132.pdf | не подлежит | РОСС DE.АВ51.H00526 | 2018-03-11 | http://www.rittal.com/imf/none/65_319/ |  |  | SCHIENE VORNE/HINTEN
| 3684961 | Шина гориз. передняя c 10мм выст. 40ЕШ, 1 шт | V | 1 | шт. | 12.94 | 2018-02-01 |  | 0.067 | 0.057 | 0.073 |  |  |  | _G_972309 | Другое | Группы внешних артикулов | Heitec | #N/A |  |  |  | 4250558904442 |  | Heitec 133 | ftp://files.rittal.ru/Info4partners/Heitec_by_page_2017/Heitec%20133.pdf | не подлежит | РОСС DE.АВ51.H00526 | 2018-03-11 | http://www.rittal.com/imf/none/65_319/ |  |  | VERB.-SCHIENE VORNE EXT.40TE
| 3684962 | Шина гориз. задняя д/КП 40ЕШ, 1 шт | V | 1 | шт. | 10.28 | 2018-02-01 |  | 0.044 | 0.043 | 0.04 |  |  |  | _G_972309 | Другое | Группы внешних артикулов | Heitec | #N/A |  |  |  | 4250558904459 |  | Heitec 135 | ftp://files.rittal.ru/Info4partners/Heitec_by_page_2017/Heitec%20135.pdf | не подлежит | РОСС DE.АВ51.H00526 | 2018-03-11 | http://www.rittal.com/imf/none/65_319/ |  |  | SCHIENE VERB R HIN BP/Z 40TE
| 3684963 | Шина гориз. задняя сред. д/КП 40ЕШ, 1 шт | V | 1 | шт. | 10.54 | 2018-02-01 |  | 0.067 | 0.067 |  |  |  |  | _G_972309 | Другое | Группы внешних артикулов | Heitec | #N/A |  |  |  | 4250558904466 |  | Heitec 138 | ftp://files.rittal.ru/Info4partners/Heitec_by_page_2017/Heitec%20138.pdf | не подлежит | РОСС DE.АВ51.H00526 | 2018-03-11 | http://www.rittal.com/imf/none/65_319/ |  |  | SCHIENE VERB R HIN/M BP/Z 40TE
| 3684964 | Шина гориз. задняя сред. адапт. 40ЕШ, 1 шт | WA | 1 | шт. | 0 | 2018-02-01 | цена по запросу. | [6 empty] | _G_972309 | Другое | Группы внешних артикулов | Heitec | #N/A | [5 empty] | Heitec 140 | ftp://files.rittal.ru/Info4partners/Heitec_by_page_2017/Heitec%20140.pdf | не подлежит | РОСС DE.АВ51.H00526 | 2018-03-11 | http://www.rittal.com/imf/none/65_319/ |  |  | SCHIENE VERB R U-ADAP HIN 40TE
| 3684965 | Z-Профиль д/разъемов 40ЕШ, 1 шт | V | 1 | шт. | 6.56 | 2018-02-01 |  | 0.024 | 0.023 | 0.01 |  |  |  | _G_972309 | Другое | Группы внешних артикулов | Heitec | #N/A |  |  |  | 4250558904480 |  | Heitec 144 | ftp://files.rittal.ru/Info4partners/Heitec_by_page_2017/Heitec%20144.pdf | не подлежит | РОСС DE.АВ51.H00526 | 2018-03-11 | http://www.rittal.com/imf/none/65_319/ |  |  | SCHIENE VERB R Z-DIN12 ST 40TE
| 3684966 | Рейка с резьбовыми отв. M2.5 40ЕШ, 1 шт | V | 1 | шт. | 1.64 | 2018-02-01 |  | 0.017 | 0.017 | 0.001 |  |  |  | _G_972309 | Другое | Группы внешних артикулов | Heitec | #N/A |  |  |  | 4250558904497 |  | Heitec 144 | ftp://files.rittal.ru/Info4partners/Heitec_by_page_2017/Heitec%20144.pdf | не подлежит | РОСС DE.АВ51.H00526 | 2018-03-11 | http://www.rittal.com/imf/none/65_319/ |  |  | Gewindeschiene M2.5 40TE
| 3684974 | ЭМС-пружина д/соед. шин 40ЕШ, 1 шт | V | 1 | шт. | 11.08 | 2018-02-01 |  | 0.019 | 0.018 | 0.324 |  |  |  | _G_972309 | Другое | Группы внешних артикулов | Heitec | RP |  | EC002520 |  | 4250558928684 |  | Heitec 147 | ftp://files.rittal.ru/Info4partners/Heitec_by_page_2017/Heitec%20147.pdf | не подлежит | РОСС DE.АВ51.H00526 | 2018-03-11 | http://www.rittal.com/imf/none/65_319/ |  |  | DICHTUNG R VSCHI EMV V/H 40TE
| 3684975 | Контактные пружины для панели 40ЕШ | V | 1 | шт. | 7.66 | 2018-02-01 |  | 0.002 | 0.002 | 0.004 |  |  |  | _G_972309 | Другое | Группы внешних артикулов | Heitec | RP |  | EC002520 |  | 4250558928691 |  | Heitec 147 | ftp://files.rittal.ru/Info4partners/Heitec_by_page_2017/Heitec%20147.pdf | не подлежит | РОСС DE.АВ51.H00526 | 2018-03-11 | http://www.rittal.com/imf/none/65_319/ |  |  | Kontaktfeder f. Etagenschirmblech 40TE
| 3684976 | Передняя панель 6ЕВ 40ЕШ, 1 шт | S | 1 | шт. | 18.82 | 2018-02-01 |  | 0.344 | 0.294 | 0.158 |  |  |  | _G_972309 | Другое | Группы внешних артикулов | Heitec | RP |  | EC002519 |  | 4250558928707 |  | Heitec 178 | ftp://files.rittal.ru/Info4partners/Heitec_by_page_2017/Heitec%20178.pdf | не подлежит | РОСС DE.АВ51.H00526 | 2018-03-11 | http://www.rittal.com/imf/none/65_319/ |  |  | FP TEIL R 6HEX40TE
| 3684977 | Передняя панель 9ЕВ 40ЕШ, 1 шт | WA | 1 | шт. | 0 | 2018-02-01 | цена по запросу. | [6 empty] | _G_972309 | Другое | Группы внешних артикулов | Heitec | #N/A | [5 empty] | Heitec 178 | ftp://files.rittal.ru/Info4partners/Heitec_by_page_2017/Heitec%20178.pdf | не подлежит | РОСС DE.АВ51.H00526 | 2018-03-11 | http://www.rittal.com/imf/none/65_319/ |  |  | FP TEIL R 9HEX40TE
| 3684978 | Контактный зажим для направляющих 1шт | V | 1 | шт. | 0.78 | 2018-02-01 |  | 0.001 | 0.00072 |  |  |  |  | _G_972309 | Другое | Группы внешних артикулов | Heitec | #N/A |  |  |  | 4250558904503 |  |  |  | не подлежит | РОСС DE.АВ51.H00526 | 2018-03-11 | http://www.rittal.com/imf/none/65_319/ |  |  | KONTAKTFEDER ESD R FÜR LP
| 3684979 | Контактный зажим для направляющих 1шт | V | 1 | шт. | 0.78 | 2018-02-01 |  | 0.1 | 0.00012 |  |  |  |  | _G_972309 | Другое | Группы внешних артикулов | Heitec | #N/A |  |  |  | 4250558904510 |  |  |  | не подлежит | РОСС DE.АВ51.H00526 | 2018-03-11 | http://www.rittal.com/imf/none/65_319/ |  |  | KONTAKTFED ESD R FÜR FP
| 3685000 | Пласт. крышка д/карт VME глух. 6ЕВ 220мм, 5 шт | WA | 5 | уп. | 0 | 2018-02-01 | цена по запросу. | [6 empty] | _G_972309 | Другое | Группы внешних артикулов | Heitec | #N/A | [5 empty] | Heitec 172 | ftp://files.rittal.ru/Info4partners/Heitec_by_page_2017/Heitec%20172.pdf | не подлежит | РОСС DE.АВ51.H00526 | 2018-03-11 | http://www.rittal.com/imf/none/65_319/ |  |  | ABD SATZ R LOETS 6HEX220T-5S A
| 3685078 | Вертик. модуль дисковода 3 1/2" 3ЕВ/8ЕШ/160мм, 1 шт | WA | 1 | шт. | 0 | 2018-02-01 | цена по запросу. | [6 empty] | _G_972309 | Другое | Группы внешних артикулов | Heitec | #N/A | [7 empty] | не подлежит | РОСС DE.АВ51.H00526 | 2018-03-11 | http://www.rittal.com/imf/none/65_319/ |  |  | LAUFW R SA V 3HEX8TE/26X102
| 3685090 | Вертик. модуль дисковода 5 1/4" 6ЕВ/10ЕШ/220мм, 1 шт | WA | 1 | шт. | 0 | 2018-02-01 | цена по запросу. | [6 empty] | _G_972309 | Другое | Группы внешних артикулов | Heitec | #N/A | [7 empty] | не подлежит | РОСС DE.АВ51.H00526 | 2018-03-11 | http://www.rittal.com/imf/none/65_319/ |  |  | LAUFW R S V6HEX10TE/1X41,5X147
| 3685091 | Вертик. модуль дисковода 3 1/2" 3ЕВ/8ЕШ/160мм, 1 шт | WA | 1 | шт. | 0 | 2018-02-01 | цена по запросу. | [6 empty] | _G_972309 | Другое | Группы внешних артикулов | Heitec | #N/A | [7 empty] | не подлежит | РОСС DE.АВ51.H00526 | 2018-03-11 | http://www.rittal.com/imf/none/65_319/ |  |  | LAUFW R SATZ 3HEX8TE 3 1/2"
| 3685092 | Вертик. модуль дисковода 3 1/2" 3ЕВ/10ЕШ/160мм, 1 шт | WA | 1 | шт. | 0 | 2018-02-01 | цена по запросу. | [6 empty] | _G_972309 | Другое | Группы внешних артикулов | Heitec | #N/A | [7 empty] | не подлежит | РОСС DE.АВ51.H00526 | 2018-03-11 | http://www.rittal.com/imf/none/65_319/ |  |  | LAUFW R SATZ 3HEX10TE/OD-3 1/2
| 3685095 | Вертик. модуль дисковода 2 x 3 1/2" 6ЕВ/8ЕШ/160мм, 1 шт | WA | 1 | шт. | 0 | 2018-02-01 | цена по запросу. | [6 empty] | _G_972309 | Другое | Группы внешних артикулов | Heitec | #N/A | [7 empty] | не подлежит | РОСС DE.АВ51.H00526 | 2018-03-11 | http://www.rittal.com/imf/none/65_319/ |  |  | LAUFW R SATZ 6HEX8TE/OD-3 1/2
| 3685096 | Вертик. модуль дисковода 2 x 3 1/2" 6ЕВ/10ЕШ/160мм, 1 шт | WA | 1 | шт. | 0 | 2018-02-01 | цена по запросу. | [6 empty] | _G_972309 | Другое | Группы внешних артикулов | Heitec | #N/A | [7 empty] | не подлежит | РОСС DE.АВ51.H00526 | 2018-03-11 | http://www.rittal.com/imf/none/65_319/ |  |  | LAUFW R SATZ 6HEX10TE/OD-3 1/2
| 3685097 | Винт невыпадающий 2.5x11 д/ПП, 100 шт | S | 100 | уп. | 10.94 | 2018-02-01 |  | 0.001 | 0.001 | 0.015 |  |  |  | _G_972309 | Другое | Группы внешних артикулов | Heitec | RP |  | EC000887 |  | 4250558928738 |  | Heitec 203 | ftp://files.rittal.ru/Info4partners/Heitec_by_page_2017/Heitec%20203.pdf | не подлежит | РОСС DE.АВ51.H00526 | 2018-03-11 | http://www.rittal.com/imf/none/65_319/ |  |  | Halsschr.m.Schlitz M2,5x11 ST 8.8 A2K
| 3685160 | Монтажный к-кт д/MPS-систем 9ЕВ д/3ЕВ, 1 шт | V | 1 | шт. | 85.8 | 2018-02-01 |  | 0.465 | 0.465 |  |  |  |  | _G_972309 | Другое | Группы внешних артикулов | Heitec | #N/A |  |  |  | 4250558904640 |  |  |  | не подлежит | РОСС DE.АВ51.H00526 | 2018-03-11 | http://www.rittal.com/imf/none/65_319/ |  |  | AUS SATZ R VME64X9HE/6HEX3SLOT A
| 3685176 | Передняя панель д/верт. опоры 6EB 2ЕШ, 1 шт | WA | 1 | шт. | 0 | 2018-02-01 | цена по запросу. | 0.022 | 0.021 | 0.032 |  |  |  | _G_972309 | Другое | Группы внешних артикулов | Heitec | #N/A |  |  |  | 4028177071476 |  |  |  | не подлежит | РОСС DE.АВ51.H00526 | 2018-03-11 | http://www.rittal.com/imf/none/65_319/ |  |  | FP SATZ R 6HEX2TE F.SENKR.UNTE
| 3685177 | Передняя панель ЭМС компл. 3ЕВ 2ЕШ, 1 шт | WA | 1 | шт. | 0 | 2018-02-01 | цена по запросу. | [6 empty] | _G_972309 | Другое | Группы внешних артикулов | Heitec | #N/A | [5 empty] | Heitec 179 | ftp://files.rittal.ru/Info4partners/Heitec_by_page_2017/Heitec%20179.pdf | не подлежит | РОСС DE.АВ51.H00526 | 2018-03-11 | http://www.rittal.com/imf/none/65_319/ |  |  | FP SATZ R EMV 3HEX2TE
| 3685178 | Передняя панель ЭМС компл. 3ЕВ 4ЕШ, 1 шт | WA | 1 | шт. | 0 | 2018-02-01 | цена по запросу. | 0.023 | 0.022 | 0.102 |  |  |  | _G_972309 | Другое | Группы внешних артикулов | Heitec | #N/A |  |  |  | 4028177071490 |  | Heitec 179 | ftp://files.rittal.ru/Info4partners/Heitec_by_page_2017/Heitec%20179.pdf | не подлежит | РОСС DE.АВ51.H00526 | 2018-03-11 | http://www.rittal.com/imf/none/65_319/ |  |  | FP SATZ R EMV 3HEX4TE
| 3685179 | Передняя панель ЭМС компл. 3ЕВ 5ЕШ, 1 шт | WA | 1 | шт. | 0 | 2018-02-01 | цена по запросу. | [6 empty] | _G_972309 | Другое | Группы внешних артикулов | Heitec | #N/A | [5 empty] | Heitec 179 | ftp://files.rittal.ru/Info4partners/Heitec_by_page_2017/Heitec%20179.pdf | не подлежит | РОСС DE.АВ51.H00526 | 2018-03-11 | http://www.rittal.com/imf/none/65_319/ |  |  | FP SATZ R EMV 3HEX5TE
| 3685180 | Передняя панель ЭМС компл. 3ЕВ 6ЕШ, 1 шт | V | 1 | шт. | 16.42 | 2018-02-01 |  | 0.031 | 0.03 | 0.023 |  |  |  | _G_972309 | Другое | Группы внешних артикулов | Heitec | #N/A |  |  |  | 4250558928769 |  | Heitec 179 | ftp://files.rittal.ru/Info4partners/Heitec_by_page_2017/Heitec%20179.pdf | не подлежит | РОСС DE.АВ51.H00526 | 2018-03-11 | http://www.rittal.com/imf/none/65_319/ |  |  | FP SATZ R EMV 3HEX6TE
| 3685181 | Передняя панель ЭМС компл. 3ЕВ 7ЕШ, 1 шт | WA | 1 | шт. | 0 | 2018-02-01 | цена по запросу. | [6 empty] | _G_972309 | Другое | Группы внешних артикулов | Heitec | #N/A | [5 empty] | Heitec 179 | ftp://files.rittal.ru/Info4partners/Heitec_by_page_2017/Heitec%20179.pdf | не подлежит | РОСС DE.АВ51.H00526 | 2018-03-11 | http://www.rittal.com/imf/none/65_319/ |  |  | FP SATZ R EMV 3HEX7TE
| 3685182 | Передняя панель ЭМС компл. 3ЕВ 8ЕШ, 1 шт | WA | 1 | шт. | 0 | 2018-02-01 | цена по запросу. | [6 empty] | _G_972309 | Другое | Группы внешних артикулов | Heitec | #N/A | [5 empty] | Heitec 179 | ftp://files.rittal.ru/Info4partners/Heitec_by_page_2017/Heitec%20179.pdf | не подлежит | РОСС DE.АВ51.H00526 | 2018-03-11 | http://www.rittal.com/imf/none/65_319/ |  |  | FP SATZ R EMV 3HEX8TE
| 3685183 | Передняя панель ЭМС компл. 3ЕВ 10ЕШ, 1 шт | WA | 1 | шт. | 0 | 2018-02-01 | цена по запросу. | 0.049 | 0.049 |  |  |  |  | _G_972309 | Другое | Группы внешних артикулов | Heitec | #N/A |  |  |  | 4028177071544 |  | Heitec 179 | ftp://files.rittal.ru/Info4partners/Heitec_by_page_2017/Heitec%20179.pdf | не подлежит | РОСС DE.АВ51.H00526 | 2018-03-11 | http://www.rittal.com/imf/none/65_319/ |  |  | FP SATZ R EMV 3HEX10TE
| 3685184 | Передняя панель ЭМС компл. 3ЕВ 12ЕШ, 1 шт | WA | 1 | шт. | 0 | 2018-02-01 | цена по запросу. | [6 empty] | _G_972309 | Другое | Группы внешних артикулов | Heitec | #N/A | [5 empty] | Heitec 179 | ftp://files.rittal.ru/Info4partners/Heitec_by_page_2017/Heitec%20179.pdf | не подлежит | РОСС DE.АВ51.H00526 | 2018-03-11 | http://www.rittal.com/imf/none/65_319/ |  |  | FP SATZ R EMV 3HEX12TE
| 3685185 | Передняя панель ЭМС компл. 6ЕВ 2ЕШ, 1 шт | WA | 1 | шт. | 0 | 2018-02-01 | цена по запросу. | [6 empty] | _G_972309 | Другое | Группы внешних артикулов | Heitec | #N/A | [5 empty] | Heitec 179 | ftp://files.rittal.ru/Info4partners/Heitec_by_page_2017/Heitec%20179.pdf | не подлежит | РОСС DE.АВ51.H00526 | 2018-03-11 | http://www.rittal.com/imf/none/65_319/ |  |  | FP SATZ R EMV 6HEX2TE
| 3685186 | Передняя панель ЭМС компл. 6ЕВ 4ЕШ, 1 шт | WA | 1 | шт. | 0 | 2018-02-01 | цена по запросу. | [6 empty] | _G_972309 | Другое | Группы внешних артикулов | Heitec | #N/A | [5 empty] | Heitec 179 | ftp://files.rittal.ru/Info4partners/Heitec_by_page_2017/Heitec%20179.pdf | не подлежит | РОСС DE.АВ51.H00526 | 2018-03-11 | http://www.rittal.com/imf/none/65_319/ |  |  | FP SATZ R EMV 6HEX4TE
| 3685187 | Передняя панель ЭМС компл. 6ЕВ 5ЕШ, 1 шт | WA | 1 | шт. | 0 | 2018-02-01 | цена по запросу. | 0.054 | 0.044 | 0.064 |  |  |  | _G_972309 | Другое | Группы внешних артикулов | Heitec | #N/A |  |  |  | 4028177071582 |  | Heitec 179 | ftp://files.rittal.ru/Info4partners/Heitec_by_page_2017/Heitec%20179.pdf | не подлежит | РОСС DE.АВ51.H00526 | 2018-03-11 | http://www.rittal.com/imf/none/65_319/ |  |  | FP SATZ R EMV 6HEX5TE
| 3685188 | Передняя панель ЭМС компл. 6ЕВ 6ЕШ, 1 шт | WA | 1 | шт. | 0 | 2018-02-01 | цена по запросу. | [6 empty] | _G_972309 | Другое | Группы внешних артикулов | Heitec | #N/A | [5 empty] | Heitec 179 | ftp://files.rittal.ru/Info4partners/Heitec_by_page_2017/Heitec%20179.pdf | не подлежит | РОСС DE.АВ51.H00526 | 2018-03-11 | http://www.rittal.com/imf/none/65_319/ |  |  | FP SATZ R EMV 6HEX6TE
| 3685189 | Передняя панель ЭМС компл. 6ЕВ 7ЕШ, 1 шт | V | 1 | шт. | 16.32 | 2018-02-01 |  | 0.068 | 0.068 |  |  |  |  | _G_972309 | Другое | Группы внешних артикулов | Heitec | #N/A |  |  |  | 4250558904718 |  | Heitec 179 | ftp://files.rittal.ru/Info4partners/Heitec_by_page_2017/Heitec%20179.pdf | не подлежит | РОСС DE.АВ51.H00526 | 2018-03-11 | http://www.rittal.com/imf/none/65_319/ |  |  | FP SATZ R EMV 6HEX7TE A
| 3685190 | Передняя панель ЭМС компл. 6ЕВ 8ЕШ, 1 шт | V | 1 | шт. | 19.16 | 2018-02-01 |  | 0.082 | 0.072 | 0.021 |  |  |  | _G_972309 | Другое | Группы внешних артикулов | Heitec | #N/A | [5 empty] | Heitec 179 | ftp://files.rittal.ru/Info4partners/Heitec_by_page_2017/Heitec%20179.pdf | не подлежит | РОСС DE.АВ51.H00526 | 2018-03-11 | http://www.rittal.com/imf/none/65_319/ |  |  | FP SATZ R EMV 6HEX8TE
| 3685191 | Передняя панель ЭМС компл. 6ЕВ 10ЕШ, 1 шт | WA | 1 | шт. | 0 | 2018-02-01 | цена по запросу. | 0.106 | 0.096 | 0.083 |  |  |  | _G_972309 | Другое | Группы внешних артикулов | Heitec | #N/A |  |  |  | 4028177071629 |  | Heitec 179 | ftp://files.rittal.ru/Info4partners/Heitec_by_page_2017/Heitec%20179.pdf | не подлежит | РОСС DE.АВ51.H00526 | 2018-03-11 | http://www.rittal.com/imf/none/65_319/ |  |  | FP SATZ R EMV 6HEX10TE
| 3685192 | Передняя панель ЭМС компл. 6ЕВ 12ЕШ, 1 шт | WA | 1 | шт. | 0 | 2018-02-01 | цена по запросу. | 0.24 | 0.23 | 1.715 |  |  |  | _G_972309 | Другое | Группы внешних артикулов | Heitec | #N/A |  |  |  | 4028177071636 |  | Heitec 179 | ftp://files.rittal.ru/Info4partners/Heitec_by_page_2017/Heitec%20179.pdf | не подлежит | РОСС DE.АВ51.H00526 | 2018-03-11 | http://www.rittal.com/imf/none/65_319/ |  |  | FP SATZ R EMV 6HEX12TE
| 3685193 | Передняя панель ЭМС компл. 9ЕВ 2ЕШ, 1 шт | V | 1 | шт. | 15.8 | 2018-02-01 |  | 0.059 | 0.059 |  |  |  |  | _G_972309 | Другое | Группы внешних артикулов | Heitec | #N/A |  |  |  | 4250558904732 |  | Heitec 179 | ftp://files.rittal.ru/Info4partners/Heitec_by_page_2017/Heitec%20179.pdf | не подлежит | РОСС DE.АВ51.H00526 | 2018-03-11 | http://www.rittal.com/imf/none/65_319/ |  |  | FP SATZ R EMV 9HEX2TE
| 3685194 | Передняя панель ЭМС компл. 9ЕВ 4ЕШ, 1 шт | V | 1 | шт. | 16.06 | 2018-02-01 |  | 0.03 | 0.03 |  |  |  |  | _G_972309 | Другое | Группы внешних артикулов | Heitec | #N/A |  |  |  | 4250558904749 |  | Heitec 179 | ftp://files.rittal.ru/Info4partners/Heitec_by_page_2017/Heitec%20179.pdf | не подлежит | РОСС DE.АВ51.H00526 | 2018-03-11 | http://www.rittal.com/imf/none/65_319/ |  |  | FP SATZ R EMV 9HEX4TE A
| 3685195 | Передняя панель ЭМС компл. 9ЕВ 8ЕШ, 1 шт | WA | 1 | шт. | 0 | 2018-02-01 | цена по запросу. | [6 empty] | _G_972309 | Другое | Группы внешних артикулов | Heitec | #N/A | [5 empty] | Heitec 179 | ftp://files.rittal.ru/Info4partners/Heitec_by_page_2017/Heitec%20179.pdf | не подлежит | РОСС DE.АВ51.H00526 | 2018-03-11 | http://www.rittal.com/imf/none/65_319/ |  |  | FP SATZ R EMV 9HEX8TE A
| 3685196 | Передняя панель ЭМС компл. 9ЕВ 12ЕШ, 1 шт | WA | 1 | шт. | 0 | 2018-02-01 | цена по запросу. | [6 empty] | _G_972309 | Другое | Группы внешних артикулов | Heitec | #N/A | [5 empty] | Heitec 179 | ftp://files.rittal.ru/Info4partners/Heitec_by_page_2017/Heitec%20179.pdf | не подлежит | РОСС DE.АВ51.H00526 | 2018-03-11 | http://www.rittal.com/imf/none/65_319/ |  |  | FP SATZ R EMV 9HEX12TE A
| 3685197 | Монтаж. компл. д/вентилятора, 4 шт | V | 1 | шт. | 2.4 | 2018-02-01 |  | 0.008 | 0.007 | 0.01 |  |  |  | _G_972309 | Другое | Группы внешних артикулов | Heitec | #N/A |  |  |  | 4250558904763 |  | Heitec 203 | ftp://files.rittal.ru/Info4partners/Heitec_by_page_2017/Heitec%20203.pdf | не подлежит | РОСС DE.АВ51.H00526 | 2018-03-11 | http://www.rittal.com/imf/none/65_319/ |  |  | LÜFTER S R MONTAGEMAT. 1SATZ
| 3685198 | Держатель карты, 10 шт | S | 10 | уп. | 7.9 | 2018-02-01 |  | 0.004 | 0.004 | 0.001 |  |  |  | _G_972309 | Другое | Группы внешних артикулов | Heitec | RP |  | EC002520 |  | 4250558922941 |  | Heitec 177 | ftp://files.rittal.ru/Info4partners/Heitec_by_page_2017/Heitec%20177.pdf | не подлежит | РОСС DE.АВ51.H00526 | 2018-03-11 | http://www.rittal.com/imf/none/65_319/ |  |  | HALTER S R LP DRUCKGUSS 10ST
| 3685205 | Кассета типIII 6EB/10ЕШ/160мм, 1 шт | WA | 1 | шт. | 0 | 2018-02-01 | цена по запросу. | 1.045 | 1.045 |  |  |  |  | _G_972309 | Другое | Группы внешних артикулов | Heitec | #N/A |  |  |  | 4250558928820 |  |  |  | не подлежит | РОСС DE.АВ51.H00526 | 2018-03-11 | http://www.rittal.com/imf/none/65_319/ |  |  | KAS BOX S R 6HEX10TEX160T
| 3685218 | Кассета типIV вент. 6EB/12ЕШ/160мм, 1 шт | V | 1 | шт. | 74.6 | 2018-02-01 |  | 1.059 | 1.059 |  |  |  |  | _G_972309 | Другое | Группы внешних артикулов | Heitec | #N/A |  |  |  | 4250558904787 |  |  |  | не подлежит | РОСС DE.АВ51.H00526 | 2018-03-11 | http://www.rittal.com/imf/none/65_319/ |  |  | KAS BOX BEL S R 6HEX12TEX160T
| 3685225 | Кассета типIV вент. 6EB/14ЕШ/220мм, 1 шт | V | 1 | шт. | 86.02 | 2018-02-01 |  | 1.31 | 1.31 |  |  |  |  | _G_972309 | Другое | Группы внешних артикулов | Heitec | #N/A |  |  |  | 4250558928844 |  |  |  | не подлежит | РОСС DE.АВ51.H00526 | 2018-03-11 | http://www.rittal.com/imf/none/65_319/ |  |  | KAS BOX BEL S R 6HEX14TEX220T A
| 3685226 | Кассета типIV вент. 6EB/21ЕШ/220мм, 1 шт | WA | 1 | шт. | 0 | 2018-02-01 | цена по запросу. | 1.469 | 1.469 |  |  |  |  | _G_972309 | Другое | Группы внешних артикулов | Heitec | #N/A |  |  |  | 4250558928851 |  |  |  | не подлежит | РОСС DE.АВ51.H00526 | 2018-03-11 | http://www.rittal.com/imf/none/65_319/ |  |  | KAS BOX BEL S R 6HEX21TEX220T A
| 3685229 | ЭМС-пружина гориз. д/компл. разделения, 10 шт | WA | 10 | уп. | 0 | 2018-02-01 | цена по запросу. | [6 empty] | _G_972309 | Другое | Группы внешних артикулов | Heitec | #N/A | [5 empty] | Heitec 56 | ftp://files.rittal.ru/Info4partners/Heitec_by_page_2017/Heitec%2056.pdf | не подлежит | РОСС DE.АВ51.H00526 | 2018-03-11 | http://www.rittal.com/imf/none/65_319/ |  |  | L DICHTUNG EMV S R 2XV-SCHI.10ST A
| 3685231 | Крейт VARIO 3EB/84ЕШ/305мм д/КП, 1 шт | S | 1 | шт. | 70.4 | 2018-02-01 |  | 1.332 | 1.132 | 4.019 | 482.6 |  | 305 | _G_972309 | Другое | Группы внешних артикулов | Heitec | RP |  | EC001031 |  | 4250558928868 |  | Heitec 31 | ftp://files.rittal.ru/Info4partners/Heitec_by_page_2017/Heitec%2031.pdf | не подлежит | РОСС DE.АВ51.H00526 | 2018-03-11 | http://www.rittal.com/imf/none/65_319/ |  |  | BGT R VARIO 3HEX305 BP
| 3685232 | Крейт VARIO 3EB/84ЕШ/365мм д/КП, 1 шт | S | 1 | шт. | 72.56 | 2018-02-01 |  | 1.404 | 1.204 | 4.019 | 482.6 |  | 365 | _G_972309 | Другое | Группы внешних артикулов | Heitec | RP |  | EC001031 |  | 4250558928875 |  | Heitec 31 | ftp://files.rittal.ru/Info4partners/Heitec_by_page_2017/Heitec%2031.pdf | не подлежит | РОСС DE.АВ51.H00526 | 2018-03-11 | http://www.rittal.com/imf/none/65_319/ |  |  | BGT R VARIO 3HEX365 BP
| 3685233 | Крейт VARIO 3ЕВ/84ЕШ/305мм д/разъемов, 1 шт | S | 1 | шт. | 77.36 | 2018-02-01 |  | 1.512 | 1.512 | 7.719 | 482.6 |  | 305 | _G_972309 | Другое | Группы внешних артикулов | Heitec | RP |  | EC001031 |  | 4250558928882 |  | Heitec 31 | ftp://files.rittal.ru/Info4partners/Heitec_by_page_2017/Heitec%2031.pdf | не подлежит | РОСС DE.АВ51.H00526 | 2018-03-11 | http://www.rittal.com/imf/none/65_319/ |  |  | BGT R VARIO 3HEX305 MZ
| 3685234 | Крейт VARIO 3ЕВ/84ЕШ/365мм д/разъемов, 1 шт | V | 1 | шт. | 79.1 | 2018-02-01 |  | 1.522 | 1.322 | 5.819 | 482.6 |  | 365 | _G_972309 | Другое | Группы внешних артикулов | Heitec | RP |  | EC001031 |  | 4250558928899 |  | Heitec 31 | ftp://files.rittal.ru/Info4partners/Heitec_by_page_2017/Heitec%2031.pdf | не подлежит | РОСС DE.АВ51.H00526 | 2018-03-11 | http://www.rittal.com/imf/none/65_319/ |  |  | BGT R VARIO 3HEX365 MZ
| 3685235 | Крейт VARIO 4ЕВ (3+1)/84ЕШ/245мм д/КП, 1 шт | S | 1 | шт. | 78.3 | 2018-02-01 |  | 1.372 | 1.172 | 4.019 | 482.6 |  | 245 | _G_972309 | Другое | Группы внешних артикулов | Heitec | RP |  | EC001031 |  | 4250558928905 |  | Heitec 32 | ftp://files.rittal.ru/Info4partners/Heitec_by_page_2017/Heitec%2032.pdf | не подлежит | РОСС DE.АВ51.H00526 | 2018-03-11 | http://www.rittal.com/imf/none/65_319/ |  |  | BGT R VARIO 3HE+1HEX245 BP
| 3685236 | Крейт VARIO 4ЕВ (3+1)/84ЕШ/305мм д/КП, 1 шт | V | 1 | шт. | 89.38 | 2018-02-01 |  | 1.726 | 1.726 | 3.168 |  |  |  | _G_972309 | Другое | Группы внешних артикулов | Heitec | #N/A |  |  |  | 4250558904817 |  | Heitec 32 | ftp://files.rittal.ru/Info4partners/Heitec_by_page_2017/Heitec%2032.pdf | не подлежит | РОСС DE.АВ51.H00526 | 2018-03-11 | http://www.rittal.com/imf/none/65_319/ |  |  | BGT R VARIO 3HE+1HEX305 BP A
| 3685237 | Крейт VARIO 4ЕВ (3+1)/84ЕШ/365мм д/КП, 1 шт | V | 1 | шт. | 99.2 | 2018-02-01 |  | 1.866 | 1.866 | 3.168 |  |  |  | _G_972309 | Другое | Группы внешних артикулов | Heitec | #N/A |  |  |  | 4250558904824 |  | Heitec 32 | ftp://files.rittal.ru/Info4partners/Heitec_by_page_2017/Heitec%2032.pdf | не подлежит | РОСС DE.АВ51.H00526 | 2018-03-11 | http://www.rittal.com/imf/none/65_319/ |  |  | BGT R VARIO 3HE+1HEX365 BP
| 3685238 | Крейт VARIO 6EB/84ЕШ/305мм д/КП, 1 шт | V | 1 | шт. | 138.26 | 2018-02-01 |  | 2.376 | 2.376 | 4.752 |  |  |  | _G_972309 | Другое | Группы внешних артикулов | Heitec | #N/A |  |  |  | 4250558904831 |  | Heitec 31 | ftp://files.rittal.ru/Info4partners/Heitec_by_page_2017/Heitec%2031.pdf | не подлежит | РОСС DE.АВ51.H00526 | 2018-03-11 | http://www.rittal.com/imf/none/65_319/ |  |  | BGT R VARIO 6HEX305 BP
| 3685239 | Крейт VARIO 6EB/84ЕШ/365мм д/КП, 1 шт | V | 1 | шт. | 112.18 | 2018-02-01 |  | 2.414 | 2.414 | 8.883 | 482.6 |  | 365 | _G_972309 | Другое | Группы внешних артикулов | Heitec | RP |  | EC001031 |  | 4250558928912 |  | Heitec 31 | ftp://files.rittal.ru/Info4partners/Heitec_by_page_2017/Heitec%2031.pdf | не подлежит | РОСС DE.АВ51.H00526 | 2018-03-11 | http://www.rittal.com/imf/none/65_319/ |  |  | BGT R VARIO 6HEX365 BP
| 3685240 | Крейт VARIO 6ЕВ/84ЕШ/305мм д/разъемов, 1 шт | V | 1 | шт. | 159.98 | 2018-02-01 |  | 2.512 | 2.512 | 4.752 |  |  |  | _G_972309 | Другое | Группы внешних артикулов | Heitec | #N/A |  |  |  | 4250558904848 |  | Heitec 31 | ftp://files.rittal.ru/Info4partners/Heitec_by_page_2017/Heitec%2031.pdf | не подлежит | РОСС DE.АВ51.H00526 | 2018-03-11 | http://www.rittal.com/imf/none/65_319/ |  |  | BGT R VARIO 6HEX305 MZ
| 3685241 | Крейт VARIO ЭМС-I 3EB/84ЕШ/305мм д/КП, 1 шт | S | 1 | шт. | 175.56 | 2018-02-01 |  | 2.334 | 2.134 | 8.883 | 482.6 |  | 305 | _G_972309 | Другое | Группы внешних артикулов | Heitec | RP |  | EC001031 |  | 4250558928929 |  | Heitec 33 | ftp://files.rittal.ru/Info4partners/Heitec_by_page_2017/Heitec%2033.pdf | не подлежит | РОСС DE.АВ51.H00526 | 2018-03-11 | http://www.rittal.com/imf/none/65_319/ |  |  | BGT R EMV-I 3HEX305T
| 3685242 | Крейт VARIO ЭМС-I 6EB/84ЕШ/305мм д/КП, 1 шт | V | 1 | шт. | 276.58 | 2018-02-01 |  | 3.484 | 3.484 | 5.544 |  |  |  | _G_972309 | Другое | Группы внешних артикулов | Heitec | #N/A |  |  |  | 4250558904855 |  | Heitec 33 | ftp://files.rittal.ru/Info4partners/Heitec_by_page_2017/Heitec%2033.pdf | не подлежит | РОСС DE.АВ51.H00526 | 2018-03-11 | http://www.rittal.com/imf/none/65_319/ |  |  | BGT R EMV-I 6HEX305T
| 3685243 | Крейт VARIO ЭМС-II 3EB/84ЕШ/305мм д/КП, 1 шт | V | 1 | шт. | 201.54 | 2018-02-01 |  | 2.768 | 2.768 | 5.544 |  |  |  | _G_972309 | Другое | Группы внешних артикулов | Heitec | #N/A |  |  |  | 4250558904862 |  | Heitec 33 | ftp://files.rittal.ru/Info4partners/Heitec_by_page_2017/Heitec%2033.pdf | не подлежит | РОСС DE.АВ51.H00526 | 2018-03-11 | http://www.rittal.com/imf/none/65_319/ |  |  | BGT R EMV-II 3HEX305T A
| 3685244 | Крейт VARIO ЭМС-II 6EB/84ЕШ/305мм д/КП, 1 шт | V | 1 | шт. | 242.56 | 2018-02-01 |  | 3.498 | 3.498 | 5.544 |  |  |  | _G_972309 | Другое | Группы внешних артикулов | Heitec | #N/A |  |  |  | 4250558904879 |  | Heitec 33 | ftp://files.rittal.ru/Info4partners/Heitec_by_page_2017/Heitec%2033.pdf | не подлежит | РОСС DE.АВ51.H00526 | 2018-03-11 | http://www.rittal.com/imf/none/65_319/ |  |  | BGT R EMV-II 6HEX305T A
| 3685245 | Защитная панель перф. набор 84ЕШ/142мм, 2 шт | V | 2 | уп. | 33.9 | 2018-02-01 | [7 empty] | _G_972309 | Другое | Группы внешних артикулов | Heitec | #N/A | [5 empty] | Heitec 161 | ftp://files.rittal.ru/Info4partners/Heitec_by_page_2017/Heitec%20161.pdf | не подлежит | РОСС DE.АВ51.H00526 | 2018-03-11 | http://www.rittal.com/imf/none/65_319/ |  |  | DECKBL S R OB/UN BEL 4-185T 2S
| 3685246 | Защитная панель перф. набор 84ЕШ/212мм, 2 шт | WA | 2 | уп. | 0 | 2018-02-01 | цена по запросу. | [6 empty] | _G_972309 | Другое | Группы внешних артикулов | Heitec | #N/A | [5 empty] | Heitec 161 | ftp://files.rittal.ru/Info4partners/Heitec_by_page_2017/Heitec%20161.pdf | не подлежит | РОСС DE.АВ51.H00526 | 2018-03-11 | http://www.rittal.com/imf/none/65_319/ |  |  | DECKBL S R OB/UN BEL 4-245T 2S
| 3685247 | Защитная панель перф. набор 84ЕШ/272мм, 2 шт | V | 2 | уп. | 44.54 | 2018-02-01 | [7 empty] | _G_972309 | Другое | Группы внешних артикулов | Heitec | #N/A | [5 empty] | Heitec 161 | ftp://files.rittal.ru/Info4partners/Heitec_by_page_2017/Heitec%20161.pdf | не подлежит | РОСС DE.АВ51.H00526 | 2018-03-11 | http://www.rittal.com/imf/none/65_319/ |  |  | DECKBL S R OB/UN BEL 4-305T 2S
| 3685248 | Защитная панель перф. набор 84ЕШ/332мм, 2 шт | WA | 2 | уп. | 0 | 2018-02-01 | цена по запросу. | [6 empty] | _G_972309 | Другое | Группы внешних артикулов | Heitec | #N/A | [5 empty] | Heitec 161 | ftp://files.rittal.ru/Info4partners/Heitec_by_page_2017/Heitec%20161.pdf | не подлежит | РОСС DE.АВ51.H00526 | 2018-03-11 | http://www.rittal.com/imf/none/65_319/ |  |  | DECKBL S R OB/UN BEL 4-365T 2S
| 3685249 | Защитная панель перф. набор 84ЕШ/372мм, 2 шт | WA | 2 | уп. | 0 | 2018-02-01 | цена по запросу. | [6 empty] | _G_972309 | Другое | Группы внешних артикулов | Heitec | #N/A | [5 empty] | Heitec 161 | ftp://files.rittal.ru/Info4partners/Heitec_by_page_2017/Heitec%20161.pdf | не подлежит | РОСС DE.АВ51.H00526 | 2018-03-11 | http://www.rittal.com/imf/none/65_319/ |  |  | DECKBL S R OB/UN BEL 4-405T 2S
| 3685250 | Защитная панель глух. набор 84ЕШ/142мм, 2 шт | WA | 2 | уп. | 0 | 2018-02-01 | цена по запросу. | [6 empty] | _G_972309 | Другое | Группы внешних артикулов | Heitec | #N/A | [5 empty] | Heitec 161 | ftp://files.rittal.ru/Info4partners/Heitec_by_page_2017/Heitec%20161.pdf | не подлежит | РОСС DE.АВ51.H00526 | 2018-03-11 | http://www.rittal.com/imf/none/65_319/ |  |  | DECKBL S R OB/UN UNBEL 185T 2S
| 3685251 | Защитная панель глух. набор 84ЕШ/212мм, 2 шт | WA | 2 | уп. | 0 | 2018-02-01 | цена по запросу. | [6 empty] | _G_972309 | Другое | Группы внешних артикулов | Heitec | #N/A | [5 empty] | Heitec 161 | ftp://files.rittal.ru/Info4partners/Heitec_by_page_2017/Heitec%20161.pdf | не подлежит | РОСС DE.АВ51.H00526 | 2018-03-11 | http://www.rittal.com/imf/none/65_319/ |  |  | DECKBL S R OB/UN UNBEL 245T 2S
| 3685252 | Защитная панель глух. набор 84ЕШ/272мм, 2 шт | WA | 2 | уп. | 0 | 2018-02-01 | цена по запросу. | [6 empty] | _G_972309 | Другое | Группы внешних артикулов | Heitec | #N/A | [5 empty] | Heitec 161 | ftp://files.rittal.ru/Info4partners/Heitec_by_page_2017/Heitec%20161.pdf | не подлежит | РОСС DE.АВ51.H00526 | 2018-03-11 | http://www.rittal.com/imf/none/65_319/ |  |  | DECKBL S R OB/UN UNBEL 305T 2S
| 3685253 | Защитная панель глух. набор 84ЕШ/332мм, 2 шт | WA | 2 | уп. | 0 | 2018-02-01 | цена по запросу. | [6 empty] | _G_972309 | Другое | Группы внешних артикулов | Heitec | #N/A | [5 empty] | Heitec 161 | ftp://files.rittal.ru/Info4partners/Heitec_by_page_2017/Heitec%20161.pdf | не подлежит | РОСС DE.АВ51.H00526 | 2018-03-11 | http://www.rittal.com/imf/none/65_319/ |  |  | DECKBL S R OB/UN UNBEL 365T 2S A
| 3685254 | Защитная панель глух. набор 84ЕШ/372мм, 2 шт | WA | 2 | уп. | 0 | 2018-02-01 | цена по запросу. | [6 empty] | _G_972309 | Другое | Группы внешних артикулов | Heitec | #N/A | [5 empty] | Heitec 161 | ftp://files.rittal.ru/Info4partners/Heitec_by_page_2017/Heitec%20161.pdf | не подлежит | РОСС DE.АВ51.H00526 | 2018-03-11 | http://www.rittal.com/imf/none/65_319/ |  |  | DECKBL S R OB/UN UNBEL 405T 2S
| 3685256 | Монтаж. компл. д/защитных панелей, 24 шт | WA | 24 | уп. | 0 | 2018-02-01 | цена по запросу. | 0.271 | 0.271 |  |  |  |  | _G_972309 | Другое | Группы внешних артикулов | Heitec | #N/A |  |  |  | 4028177072275 |  | Heitec 203 | ftp://files.rittal.ru/Info4partners/Heitec_by_page_2017/Heitec%20203.pdf | не подлежит | РОСС DE.АВ51.H00526 | 2018-03-11 | http://www.rittal.com/imf/none/65_319/ |  |  | DECKBL-BEF-BL S R 24ST+SCHRAUB
| 3685257 | Направляющая д/карты 160мм с кодиров., 10 шт | S | 10 | уп. | 6.78 | 2018-02-01 |  | 0.008 | 0.008 | 0.536 |  |  |  | _G_972309 | Другое | Группы внешних артикулов | Heitec | RP |  | EC002520 |  | 4250558922866 |  | Heitec 155 | ftp://files.rittal.ru/Info4partners/Heitec_by_page_2017/Heitec%20155.pdf | не подлежит | РОСС DE.АВ51.H00526 | 2018-03-11 | http://www.rittal.com/imf/none/65_319/ |  |  | SCHIENE F EX R 1.6/2.5X160-10S
| 3685258 | Направляющая д/карты 220мм с кодиров., 10 шт | S | 10 | уп. | 8.86 | 2018-02-01 |  | 0.011 | 0.011 | 0.092 |  |  |  | _G_972309 | Другое | Группы внешних артикулов | Heitec | RP |  | EC002520 |  | 4250558928943 |  | Heitec 155 | ftp://files.rittal.ru/Info4partners/Heitec_by_page_2017/Heitec%20155.pdf | не подлежит | РОСС DE.АВ51.H00526 | 2018-03-11 | http://www.rittal.com/imf/none/65_319/ |  |  | SCHIENE F EX R 1.6/2.5X220-10S
| 3685259 | Направляющая д/карты 280мм с кодиров., 10 шт | V | 10 | уп. | 12.78 | 2018-02-01 |  | 0.015 | 0.015 | 0.124 |  |  |  | _G_972309 | Другое | Группы внешних артикулов | Heitec | RP |  | EC002520 |  | 4250558928950 |  | Heitec 155 | ftp://files.rittal.ru/Info4partners/Heitec_by_page_2017/Heitec%20155.pdf | не подлежит | РОСС DE.АВ51.H00526 | 2018-03-11 | http://www.rittal.com/imf/none/65_319/ |  |  | SCHIENE F EX R 1.6/2.5X280-10S
| 3685260 | Алюм. часть составной напр. д/карты 220мм, 10 шт | V | 10 | уп. | 24.8 | 2018-02-01 |  | 0.042 | 0.041 | 0.027 |  |  |  | _G_972309 | Другое | Группы внешних артикулов | Heitec | #N/A |  |  |  | 4250558904954 |  | Heitec 157 | ftp://files.rittal.ru/Info4partners/Heitec_by_page_2017/Heitec%20157.pdf | не подлежит | РОСС DE.АВ51.H00526 | 2018-03-11 | http://www.rittal.com/imf/none/65_319/ |  |  | SCHIENE FUE EX R ALU 220LP-10S
| 3685261 | Алюм. часть составной напр. д/карты 280мм, 10 шт | WA | 10 | уп. | 0 | 2018-02-01 | цена по запросу. | [6 empty] | _G_972309 | Другое | Группы внешних артикулов | Heitec | #N/A | [5 empty] | Heitec 157 | ftp://files.rittal.ru/Info4partners/Heitec_by_page_2017/Heitec%20157.pdf | не подлежит | РОСС DE.АВ51.H00526 | 2018-03-11 | http://www.rittal.com/imf/none/65_319/ |  |  | SCHIENE FUE EX R ALU 280LP-10S
| 3685262 | Алюм. часть составной напр. д/карты 340мм, 10 шт | V | 10 | уп. | 27.86 | 2018-02-01 |  | 0.077 | 0.077 | 0.068 |  |  |  | _G_972309 | Другое | Группы внешних артикулов | Heitec | #N/A |  |  |  | 4250558904978 |  | Heitec 157 | ftp://files.rittal.ru/Info4partners/Heitec_by_page_2017/Heitec%20157.pdf | не подлежит | РОСС DE.АВ51.H00526 | 2018-03-11 | http://www.rittal.com/imf/none/65_319/ |  |  | SCHIENE FUE EX R ALU 340LP-10S
| 3685263 | Алюм. часть составной напр. д/карты 400мм, 10 шт | WA | 10 | уп. | 0 | 2018-02-01 | цена по запросу. | [6 empty] | _G_972309 | Другое | Группы внешних артикулов | Heitec | #N/A | [5 empty] | Heitec 157 | ftp://files.rittal.ru/Info4partners/Heitec_by_page_2017/Heitec%20157.pdf | не подлежит | РОСС DE.АВ51.H00526 | 2018-03-11 | http://www.rittal.com/imf/none/65_319/ |  |  | SCHIENE FUE EX R ALU 400LP-10S A
| 3685264 | Пласт. часть составной напр. д/карты 60мм, 10 шт | V | 10 | уп. | 6.48 | 2018-02-01 |  | 0.001 | 0.001 | 0.21 |  |  |  | _G_972309 | Другое | Группы внешних артикулов | Heitec | #N/A |  |  |  | 4250558904985 |  | Heitec 157 | ftp://files.rittal.ru/Info4partners/Heitec_by_page_2017/Heitec%20157.pdf | не подлежит | РОСС DE.АВ51.H00526 | 2018-03-11 | http://www.rittal.com/imf/none/65_319/ |  |  | SCHIENE FUE EX R LP ISO 60-10S
| 3685265 | Наконечник передний+задний д/сост. напр., 10 шт | V | 10 | уп. | 12.78 | 2018-02-01 |  | 0.068 | 0.058 | 0.216 |  |  |  | _G_972309 | Другое | Группы внешних артикулов | Heitec | #N/A |  |  |  | 4250558904992 |  | Heitec 157 | ftp://files.rittal.ru/Info4partners/Heitec_by_page_2017/Heitec%20157.pdf | не подлежит | РОСС DE.АВ51.H00526 | 2018-03-11 | http://www.rittal.com/imf/none/65_319/ |  |  | SCHIENE FUE EX R KPFS/PAAR-10S
| 3685266 | Пласт. крышка д/карт VME глух. 3ЕВ 220мм, 5 шт | WA | 5 | уп. | 0 | 2018-02-01 | цена по запросу. | [6 empty] | _G_972309 | Другое | Группы внешних артикулов | Heitec | #N/A | [5 empty] | Heitec 172 | ftp://files.rittal.ru/Info4partners/Heitec_by_page_2017/Heitec%20172.pdf | не подлежит | РОСС DE.АВ51.H00526 | 2018-03-11 | http://www.rittal.com/imf/none/65_319/ |  |  | L Lötseitenabdeckung 3HEX220T geschl VM
| 3685267 | Шина гориз. передняя 84ЕШ с винт., 2 шт | V | 2 | уп. | 18.38 | 2018-02-01 |  | 0.27 | 0.267 | 29.03 |  |  |  | _G_972309 | Другое | Группы внешних артикулов | Heitec | #N/A | [5 empty] | Heitec 132 | ftp://files.rittal.ru/Info4partners/Heitec_by_page_2017/Heitec%20132.pdf | не подлежит | РОСС DE.АВ51.H00526 | 2018-03-11 | http://www.rittal.com/imf/none/65_319/ |  |  | Horizontal rail front rear 84HP
| 3685268 | Шина гориз. задняя д/КП 84ЕШ с винт., 2 шт | V | 2 | уп. | 21.6 | 2018-02-01 |  | 0.2 | 0.19 | 0.039 |  |  |  | _G_972309 | Другое | Группы внешних артикулов | Heitec | #N/A | [5 empty] | Heitec 135 | ftp://files.rittal.ru/Info4partners/Heitec_by_page_2017/Heitec%20135.pdf | не подлежит | РОСС DE.АВ51.H00526 | 2018-03-11 | http://www.rittal.com/imf/none/65_319/ |  |  | CROSS RAIL REAR, TOP/BOTTOM 84HP
| 3685269 | Шина гориз. передняя c 10мм выст. 84ЕШ с винт., 2 шт | V | 2 | уп. | 26.26 | 2018-02-01 |  | 0.313 | 0.313 |  |  |  |  | _G_972309 | Другое | Группы внешних артикулов | Heitec | #N/A |  |  |  | 4250558905036 |  | Heitec 133 | ftp://files.rittal.ru/Info4partners/Heitec_by_page_2017/Heitec%20133.pdf | не подлежит | РОСС DE.АВ51.H00526 | 2018-03-11 | http://www.rittal.com/imf/none/65_319/ |  |  | SCHIENE V S R VOR EXT 84TE VE=2Stück
| 3685270 | Шина гориз. задняя сред. д/КП 84ЕШ с винт., 1 шт | V | 1 | шт. | 10.32 | 2018-02-01 |  | 0.138 | 0.128 | 63.107 |  |  |  | _G_972309 | Другое | Группы внешних артикулов | Heitec | #N/A |  |  |  | 4250558905043 |  | Heitec 138 | ftp://files.rittal.ru/Info4partners/Heitec_by_page_2017/Heitec%20138.pdf | не подлежит | РОСС DE.АВ51.H00526 | 2018-03-11 | http://www.rittal.com/imf/none/65_319/ |  |  | SCHIENE V S R H/M BP/Z 84TE 1S
| 3685271 | Z-Профиль д/разъемов 84ЕШ, 2 шт | S | 2 | уп. | 9.44 | 2018-02-01 |  | 0.055 | 0.055 | 0.11 |  |  |  | _G_972309 | Другое | Группы внешних артикулов | Heitec | RP |  | EC002520 |  | 4250558928974 |  | Heitec 144 | ftp://files.rittal.ru/Info4partners/Heitec_by_page_2017/Heitec%20144.pdf | не подлежит | РОСС DE.АВ51.H00526 | 2018-03-11 | http://www.rittal.com/imf/none/65_319/ |  |  | SCHIENE V R Z DIN12 ST 84TE 2S
| 3685272 | Шина гориз. задняя сред. адапт. 84ЕШ с винт., 1 шт | WA | 1 | шт. | 0 | 2018-02-01 | цена по запросу. | [6 empty] | _G_972309 | Другое | Группы внешних артикулов | Heitec | #N/A | [5 empty] | Heitec 140 | ftp://files.rittal.ru/Info4partners/Heitec_by_page_2017/Heitec%20140.pdf | не подлежит | РОСС DE.АВ51.H00526 | 2018-03-11 | http://www.rittal.com/imf/none/65_319/ |  |  | SCHIENE VER S R U-AD H 84TE 1S
| 3685273 | Контактная полоска 84ЕШ, 2 шт | S | 2 | уп. | 4.7 | 2018-02-01 |  | 0.015 | 0.015 | 0.019 |  |  |  | _G_972309 | Другое | Группы внешних артикулов | Heitec | RP |  | EC002520 |  | 4250558928981 |  | Heitec 145 | ftp://files.rittal.ru/Info4partners/Heitec_by_page_2017/Heitec%20145.pdf | не подлежит | РОСС DE.АВ51.H00526 | 2018-03-11 | http://www.rittal.com/imf/none/65_319/ |  |  | STREIFEN LEIT S R BP 84TE 2ST
| 3685274 | Изолирующая полоска 21ЕШ, 8 шт | S | 8 | уп. | 3.92 | 2018-02-01 |  | 0.012 | 0.011 | 0.022 |  |  |  | _G_972309 | Другое | Группы внешних артикулов | Heitec | RP |  | EC002520 |  | 4250558928998 |  | Heitec 145 | ftp://files.rittal.ru/Info4partners/Heitec_by_page_2017/Heitec%20145.pdf | не подлежит | РОСС DE.АВ51.H00526 | 2018-03-11 | http://www.rittal.com/imf/none/65_319/ |  |  | STREIFEN ISOL S R BP 21TE 8ST
| 3685275 | Полоска с отверстиями 84ЕШ, 2 шт | V | 2 | уп. | 4.36 | 2018-02-01 |  | 0.025 | 0.025 | 0.071 |  |  |  | _G_972309 | Другое | Группы внешних артикулов | Heitec | #N/A |  |  |  | 4250558905067 |  | Heitec 145 | ftp://files.rittal.ru/Info4partners/Heitec_by_page_2017/Heitec%20145.pdf | не подлежит | РОСС DE.АВ51.H00526 | 2018-03-11 | http://www.rittal.com/imf/none/65_319/ |  |  | LOCHSTREIFEN ZENT ST R 84TE 2S
| 3685276 | Замыкающий профиль задний 3EB, 2 шт | S | 2 | уп. | 11.08 | 2018-02-01 |  | 0.017 | 0.017 | 0.018 |  |  |  | _G_972309 | Другое | Группы внешних артикулов | Heitec | RP |  | EC002520 |  | 4250558929001 |  | Heitec 57 | ftp://files.rittal.ru/Info4partners/Heitec_by_page_2017/Heitec%2057.pdf | не подлежит | РОСС DE.АВ51.H00526 | 2018-03-11 | http://www.rittal.com/imf/none/65_319/ |  |  | FLANSCH HINTEN S R 3HE 2ST
| 3685277 | Замыкающий профиль задний 6EB, 2 шт | S | 2 | уп. | 13.18 | 2018-02-01 |  | 0.035 | 0.035 | 0.037 |  |  |  | _G_972309 | Другое | Группы внешних артикулов | Heitec | RP |  | EC002520 |  | 4250558929018 |  | Heitec 57 | ftp://files.rittal.ru/Info4partners/Heitec_by_page_2017/Heitec%2057.pdf | не подлежит | РОСС DE.АВ51.H00526 | 2018-03-11 | http://www.rittal.com/imf/none/65_319/ |  |  | FLANSCH HINTEN S R 6HE 2ST
| 3685279 | Пласт. крышка д/карт VME глух. 3ЕВ 160мм, 5 шт | WA | 5 | уп. | 0 | 2018-02-01 | цена по запросу. | [6 empty] | _G_972309 | Другое | Группы внешних артикулов | Heitec | #N/A | [5 empty] | Heitec 172 | ftp://files.rittal.ru/Info4partners/Heitec_by_page_2017/Heitec%20172.pdf | не подлежит | РОСС DE.АВ51.H00526 | 2018-03-11 | http://www.rittal.com/imf/none/65_319/ |  |  | Lötseitenabdeckung 3HEX160T geschl VME A
| 3685280 | Пласт. крышка д/карт VME глух. 6ЕВ 160мм, 5 шт | WA | 5 | уп. | 0 | 2018-02-01 | цена по запросу. | [6 empty] | _G_972309 | Другое | Группы внешних артикулов | Heitec | #N/A | [5 empty] | Heitec 172 | ftp://files.rittal.ru/Info4partners/Heitec_by_page_2017/Heitec%20172.pdf | не подлежит | РОСС DE.АВ51.H00526 | 2018-03-11 | http://www.rittal.com/imf/none/65_319/ |  |  | Lötseitenabdeckung 6HEX160T geschl VMe
| 3685281 | Крейт VARIO 3ЕВ/84ЕШ/285мм д/разъемов, 1 шт | V | 1 | шт. | 92 | 2018-02-01 |  | 1.676 | 1.676 |  |  |  |  | _G_972309 | Другое | Группы внешних артикулов | Heitec | #N/A |  |  |  | 4250558905098 |  | Heitec 31 | ftp://files.rittal.ru/Info4partners/Heitec_by_page_2017/Heitec%2031.pdf | не подлежит | РОСС DE.АВ51.H00526 | 2018-03-11 | http://www.rittal.com/imf/none/65_319/ |  |  | BGT R VARIO 3HEX285 MZ
| 3685282 | Винт M2.5x8 д/держателя карты, 100 шт | V | 100 | уп. | 3.78 | 2018-02-01 |  | 0.002 | 0.002 | 0.001 |  |  |  | _G_972309 | Другое | Группы внешних артикулов | Heitec | RP |  | EC000887 |  | 4250558929025 |  | Heitec 203 | ftp://files.rittal.ru/Info4partners/Heitec_by_page_2017/Heitec%20203.pdf | не подлежит | [5 empty] | SCHRAUBE R SATZ M2,5X8-100ST
| 3685286 | Передняя панель д/верт. опоры 9EB 2ЕШ, 1 шт | WA | 1 | шт. | 0 | 2018-02-01 | цена по запросу. | [6 empty] | _G_972309 | Другое | Группы внешних артикулов | Heitec | #N/A | [5 empty] | Heitec 150 | ftp://files.rittal.ru/Info4partners/Heitec_by_page_2017/Heitec%20150.pdf | не подлежит | РОСС DE.АВ51.H00526 | 2018-03-11 | http://www.rittal.com/imf/none/65_319/ |  |  | FP S R 9HEX2TE F.AUFBAUSATZ A
| 3685289 | Винт M2.5x5, 100 шт | V | 100 | уп. | 4.96 | 2018-02-01 |  | 0.026 | 0.026 | 0.026 |  |  |  | _G_972309 | Другое | Группы внешних артикулов | Heitec | RP |  | EC000887 |  | 4250558929049 |  | Heitec 203 | ftp://files.rittal.ru/Info4partners/Heitec_by_page_2017/Heitec%20203.pdf | не подлежит | [5 empty] | SCHRAUBE R SATZ M2,5X5-100ST
| 3685290 | Винт M2.5x6, 100 шт | V | 100 | уп. | 5.34 | 2018-02-01 |  | 0.001 | 0.001 | 0.001 |  |  |  | _G_972309 | Другое | Группы внешних артикулов | Heitec | #N/A |  |  |  | 4250558905104 |  | Heitec 203 | ftp://files.rittal.ru/Info4partners/Heitec_by_page_2017/Heitec%20203.pdf | не подлежит | [5 empty] | SCHRAUBE R S M2,5X6 DECKB. 100
| 3685291 | Панель вент. д/гориз.монт.компл. ЭМС 3ЕВ 63ЕШ, 1 шт | WA | 1 | шт. | 0 | 2018-02-01 | цена по запросу. | 0.072 |  | 0.7 |  |  |  | _G_972309 | Другое | Группы внешних артикулов | Heitec | #N/A | [5 empty] | Heitec 151 | ftp://files.rittal.ru/Info4partners/Heitec_by_page_2017/Heitec%20151.pdf | не подлежит | РОСС DE.АВ51.H00526 | 2018-03-11 | http://www.rittal.com/imf/none/65_319/ |  |  | Trim frame, vented EMC 3U 63HP, 1 pc
| 3685292 | Панель вент. д/гориз.монт.компл. ЭМС 4ЕВ 63ЕШ, 1 шт | WA | 1 | шт. | 0 | 2018-02-01 | цена по запросу. | [6 empty] | _G_972309 | Другое | Группы внешних артикулов | Heitec | #N/A | [5 empty] | Heitec 151 | ftp://files.rittal.ru/Info4partners/Heitec_by_page_2017/Heitec%20151.pdf | не подлежит | РОСС DE.АВ51.H00526 | 2018-03-11 | http://www.rittal.com/imf/none/65_319/ |  |  | RP BLENDRAHMEN S EMV HORIZ. A
| 3685294 | Монтажный компл. д/кассет тип V VI, 1 шт | V | 1 | шт. | 3.74 | 2018-02-01 |  | 0.019 | 0.018 | 0.022 |  |  |  | _G_972309 | Другое | Группы внешних артикулов | Heitec | #N/A |  |  |  | 4250558905128 |  | Heitec 185 | ftp://files.rittal.ru/Info4partners/Heitec_by_page_2017/Heitec%20185.pdf | не подлежит | РОСС DE.АВ51.H00526 | 2018-03-11 | http://www.rittal.com/imf/none/65_319/ |  |  | SCHRAUBEN SATZ R KAS CLAM SATZ
| 3685302 | Панель воздуховодная д/глубины крейта 285мм, 1 шт | WA | 1 | шт. | 0 | 2018-02-01 | цена по запросу. | [6 empty] | _G_972309 | Другое | Группы внешних артикулов | Heitec | #N/A | [5 empty] | Heitec 187 | ftp://files.rittal.ru/Info4partners/Heitec_by_page_2017/Heitec%20187.pdf | не подлежит | РОСС DE.АВ51.H00526 | 2018-03-11 | http://www.rittal.com/imf/none/65_319/ |  |  | LUFTLEITBLECH SATZ R 90T A
| 3685303 | Панель воздуховодная д/глубины крейта 345мм, 1 шт | V | 1 | шт. | 51.64 | 2018-02-01 |  | 0.395 | 0.395 |  |  |  |  | _G_972309 | Другое | Группы внешних артикулов | Heitec | #N/A |  |  |  | 4250558905135 |  | Heitec 187 | ftp://files.rittal.ru/Info4partners/Heitec_by_page_2017/Heitec%20187.pdf | не подлежит | РОСС DE.АВ51.H00526 | 2018-03-11 | http://www.rittal.com/imf/none/65_319/ |  |  | LUFTLEITBLECH SATZ R 150T A
| 3685304 | Передняя панель д/блока питания 3EB 10ЕШ, 1 шт | WA | 1 | шт. | 0 | 2018-02-01 | цена по запросу. | [6 empty] | _G_972309 | Другое | Группы внешних артикулов | Heitec | #N/A | [5 empty] | Heitec 197 | ftp://files.rittal.ru/Info4partners/Heitec_by_page_2017/Heitec%20197.pdf | не подлежит | РОСС DE.АВ51.H00526 | 2018-03-11 | http://www.rittal.com/imf/none/65_319/ |  |  | FP SATZ FÜR SV 3HE/10TE
| 3685306 | Блок питания VME 270Вт 6ЕВ 12ЕШ, 1 шт | WA | 1 | шт. | 0 | 2018-02-01 | цена по запросу. | 1.9 | 1.9 |  |  |  |  | _G_972309 | Другое | Группы внешних артикулов | Heitec | #N/A |  |  |  | 4250558905166 |  | Heitec 197 | ftp://files.rittal.ru/Info4partners/Heitec_by_page_2017/Heitec%20197.pdf | не подлежит | РОСС DE.АВ51.H00526 | 2018-03-11 | http://www.rittal.com/imf/none/65_319/ |  |  | PSU STECKBAR 6HE/12TE
| 3685307 | Передняя панель д/блока питания 6EB 12ЕШ, 1 шт | V | 1 | шт. | 27.62 | 2018-02-01 |  | 0.117 | 0.117 |  |  |  |  | _G_972309 | Другое | Группы внешних артикулов | Heitec | #N/A |  |  |  | 4250558905173 |  | Heitec 197 | ftp://files.rittal.ru/Info4partners/Heitec_by_page_2017/Heitec%20197.pdf | не подлежит | РОСС DE.АВ51.H00526 | 2018-03-11 | http://www.rittal.com/imf/none/65_319/ |  |  | FP SATZ FÜR SV 6HE/12TE
| 3685319 | Соединительный штифт д/ручек, 20 шт | V | 20 | уп. | 7.3 | 2018-02-01 |  | 0.001 | [5 empty] | _G_972309 | Другое | Группы внешних артикулов | Heitec | #N/A |  |  |  | 4250558905180 |  | Heitec 170 | ftp://files.rittal.ru/Info4partners/Heitec_by_page_2017/Heitec%20170.pdf | не подлежит | РОСС DE.АВ51.H00526 | 2018-03-11 | http://www.rittal.com/imf/none/65_319/ |  |  | VERBINDUNGSSTIFT F.AUSHEBEGR. (VE= 20 St.)
| 3685328 | Передн. панель д/блока питания ATX 3ЕВ, 1 шт | WA | 1 | шт. | 0 | 2018-02-01 | цена по запросу. | [6 empty] | _G_972309 | Другое | Группы внешних артикулов | Heitec | #N/A | [5 empty] | Heitec 200 | ftp://files.rittal.ru/Info4partners/Heitec_by_page_2017/Heitec%20200.pdf | не подлежит | РОСС DE.АВ51.H00526 | 2018-03-11 | http://www.rittal.com/imf/none/65_319/ |  |  | FRONTPL.STROMV.ATX 3HEX42TE S
| 3685329 | Передн. панель д/блока питания ATX 6ЕВ, 1 шт | WA | 1 | шт. | 0 | 2018-02-01 | цена по запросу. | [6 empty] | _G_972309 | Другое | Группы внешних артикулов | Heitec | #N/A | [5 empty] | Heitec 200 | ftp://files.rittal.ru/Info4partners/Heitec_by_page_2017/Heitec%20200.pdf | не подлежит | РОСС DE.АВ51.H00526 | 2018-03-11 | http://www.rittal.com/imf/none/65_319/ |  |  | FRONTPL.STROMV.ATX 6HEX21TE S A
| 3685331 | Передн. панель д/блока питания ATX ЭМС 3ЕВ, 1 шт | WA | 1 | шт. | 0 | 2018-02-01 | цена по запросу. | [6 empty] | _G_972309 | Другое | Группы внешних артикулов | Heitec | #N/A | [5 empty] | Heitec 200 | ftp://files.rittal.ru/Info4partners/Heitec_by_page_2017/Heitec%20200.pdf | не подлежит | РОСС DE.АВ51.H00526 | 2018-03-11 | http://www.rittal.com/imf/none/65_319/ |  |  | FRONTPL.EMV STROMV.ATX3HEX42TE A
| 3685332 | Передн. панель д/блока питания ATX ЭМС 6ЕВ, 1 шт | WA | 1 | шт. | 0 | 2018-02-01 | цена по запросу. | [6 empty] | _G_972309 | Другое | Группы внешних артикулов | Heitec | #N/A | [5 empty] | Heitec 200 | ftp://files.rittal.ru/Info4partners/Heitec_by_page_2017/Heitec%20200.pdf | не подлежит | РОСС DE.АВ51.H00526 | 2018-03-11 | http://www.rittal.com/imf/none/65_319/ |  |  | FRONTPL.EMV STROMV.ATX6HEX21TE
| 3685348 | Передняя панель ЭМС компл. 3ЕВ 16ЕШ, 1 шт | WA | 1 | шт. | 0 | 2018-02-01 | цена по запросу. | [6 empty] | _G_972309 | Другое | Группы внешних артикулов | Heitec | #N/A | [5 empty] | Heitec 179 | ftp://files.rittal.ru/Info4partners/Heitec_by_page_2017/Heitec%20179.pdf | не подлежит | РОСС DE.АВ51.H00526 | 2018-03-11 | http://www.rittal.com/imf/none/65_319/ |  |  | FRONTPL.EMV-ABDECK 3HE 16TE mont.
| 3685349 | Передняя панель ЭМС компл. 6ЕВ 16ЕШ, 1 шт | V | 1 | шт. | 43.42 | 2018-02-01 |  | 0.13 | 0.13 |  |  |  |  | _G_972309 | Другое | Группы внешних артикулов | Heitec | #N/A |  |  |  | 4250558905210 |  | Heitec 179 | ftp://files.rittal.ru/Info4partners/Heitec_by_page_2017/Heitec%20179.pdf | не подлежит | РОСС DE.АВ51.H00526 | 2018-03-11 | http://www.rittal.com/imf/none/65_319/ |  |  | FRONTPL.EMV-ABDECK Satz 6HE 16TE A
| 3685350 | Передняя панель 2ЕВ 21ЕШ, 1 шт | WA | 1 | шт. | 0 | 2018-02-01 | цена по запросу. | [6 empty] | _G_972309 | Другое | Группы внешних артикулов | Heitec | #N/A | [5 empty] | Heitec 178 | ftp://files.rittal.ru/Info4partners/Heitec_by_page_2017/Heitec%20178.pdf | не подлежит | РОСС DE.АВ51.H00526 | 2018-03-11 | http://www.rittal.com/imf/none/65_319/ |  |  | FRONTPL. ABDECK 2HEX21TE
| 3685429 | Передняя панель 2ЕВ 24ЕШ, 1 шт | WA | 1 | шт. | 0 | 2018-02-01 | цена по запросу. | [6 empty] | _G_972309 | Другое | Группы внешних артикулов | Heitec | #N/A | [5 empty] | Heitec 178 | ftp://files.rittal.ru/Info4partners/Heitec_by_page_2017/Heitec%20178.pdf | не подлежит | РОСС DE.АВ51.H00526 | 2018-03-11 | http://www.rittal.com/imf/none/65_319/ |  |  | FRONTPL. ABDECK 2HEX24TE
| 3685435 | Пер. панель д/блока питания 6EB/12ЕШ, 1 шт | V | 1 | шт. | 15.98 | 2018-02-01 |  | 0.107 | 0.1068 |  |  |  |  | _G_972309 | Другое | Группы внешних артикулов | Heitec | #N/A |  |  |  | 4250558929087 |  |  |  | не подлежит | РОСС DE.АВ51.H00526 | 2018-03-11 | http://www.rittal.com/imf/none/65_319/ |  |  | FRONTPLATTE F.STROMV.6HEX12TE
| 3685490 | Ручка тип V пласт. серая 3ЕШ, 1 шт | WA | 1 | шт. | 0 | 2018-02-01 | цена по запросу. | 0.002 | 0.002 | 0.004 |  |  |  | _G_972309 | Другое | Группы внешних артикулов | Heitec | #N/A |  |  |  | 4028177190108 |  | Heitec 176 | ftp://files.rittal.ru/Info4partners/Heitec_by_page_2017/Heitec%20176.pdf | не подлежит | РОСС DE.АВ51.H00526 | 2018-03-11 | http://www.rittal.com/imf/none/65_319/ |  |  | HANDGRIFF TYP V KSTST.3TE GR
| 3685491 | Ручка тип V пласт. серая 4ЕШ, 1 шт | V | 1 | шт. | 0.96 | 2018-02-01 |  | 0.002 | 0.002 | 0.005 |  |  |  | _G_972309 | Другое | Группы внешних артикулов | Heitec | RP |  | EC002520 |  | 4250558922880 |  | Heitec 176 | ftp://files.rittal.ru/Info4partners/Heitec_by_page_2017/Heitec%20176.pdf | не подлежит | РОСС DE.АВ51.H00526 | 2018-03-11 | http://www.rittal.com/imf/none/65_319/ |  |  | HANDGRIFF TYP V KSTST.4TE GR
| 3685492 | Ручка тип V пласт. серая 8ЕШ, 1 шт | V | 1 | шт. | 1.34 | 2018-02-01 |  | 0.01 | 0.006 | 0.01 |  |  |  | _G_972309 | Другое | Группы внешних артикулов | Heitec | RP |  | EC002520 |  | 4250558922897 |  | Heitec 184 | ftp://files.rittal.ru/Info4partners/Heitec_by_page_2017/Heitec%20184.pdf | не подлежит | РОСС DE.АВ51.H00526 | 2018-03-11 | http://www.rittal.com/imf/none/65_319/ |  |  | HANDGRIFF TYP V KSTST.8TE GR
| 3685493 | Ручка тип V пласт. серая 12ЕШ, 1 шт | V | 1 | шт. | 1.68 | 2018-02-01 |  | 0.008 | 0.007 | 0.014 |  |  |  | _G_972309 | Другое | Группы внешних артикулов | Heitec | RP |  | EC002520 |  | 4250558922873 |  | Heitec 176 | ftp://files.rittal.ru/Info4partners/Heitec_by_page_2017/Heitec%20176.pdf | не подлежит | РОСС DE.АВ51.H00526 | 2018-03-11 | http://www.rittal.com/imf/none/65_319/ |  |  | HANDGRIFF TYP V KSTST.12TE GR
| 3685494 | Ручка тип V пласт. серая 20ЕШ, 1 шт | V | 1 | шт. | 2.12 | 2018-02-01 |  | 0.012 | 0.011 | 0.027 |  |  |  | _G_972309 | Другое | Группы внешних артикулов | Heitec | #N/A |  |  |  | 4250558905241 |  | Heitec 184 | ftp://files.rittal.ru/Info4partners/Heitec_by_page_2017/Heitec%20184.pdf | не подлежит | РОСС DE.АВ51.H00526 | 2018-03-11 | http://www.rittal.com/imf/none/65_319/ |  |  | HANDGRIFF TYP V KSTST.20TE GR
| 3685495 | Ручка тип V пласт. черная 3ЕШ, 1 шт | V | 1 | шт. | 1.12 | 2018-02-01 |  | 0.002 | 0.002 | 0.003 |  |  |  | _G_972309 | Другое | Группы внешних артикулов | Heitec | #N/A |  |  |  | 4250558905258 |  | Heitec 176 | ftp://files.rittal.ru/Info4partners/Heitec_by_page_2017/Heitec%20176.pdf | не подлежит | РОСС DE.АВ51.H00526 | 2018-03-11 | http://www.rittal.com/imf/none/65_319/ |  |  | HANDGRIFF TYP V KSTST.3TE SW
| 3685496 | Ручка тип V пласт. черная 4ЕШ, 1 шт | V | 1 | шт. | 0.96 | 2018-02-01 |  | 0.001 | 0.001 | 0.005 |  |  |  | _G_972309 | Другое | Группы внешних артикулов | Heitec | RP |  | EC002520 |  | 4250558929094 |  | Heitec 176 | ftp://files.rittal.ru/Info4partners/Heitec_by_page_2017/Heitec%20176.pdf | не подлежит | РОСС DE.АВ51.H00526 | 2018-03-11 | http://www.rittal.com/imf/none/65_319/ |  |  | HANDGRIFF TYP V KSTST.4TE SW
| 3685497 | Ручка тип V пласт. черная 8ЕШ, 1 шт | V | 1 | шт. | 1.34 | 2018-02-01 |  | 0.006 | 0.006 | 0.009 |  |  |  | _G_972309 | Другое | Группы внешних артикулов | Heitec | RP |  | EC002520 |  | 4250558929100 |  | Heitec 176 | ftp://files.rittal.ru/Info4partners/Heitec_by_page_2017/Heitec%20176.pdf | не подлежит | РОСС DE.АВ51.H00526 | 2018-03-11 | http://www.rittal.com/imf/none/65_319/ |  |  | HANDGRIFF TYP V KSTST.8TE SW
| 3685498 | Ручка тип V пласт. черная 12ЕШ, 1 шт | V | 1 | шт. | 1.68 | 2018-02-01 |  | 0.008 | 0.008 | 0.014 |  |  |  | _G_972309 | Другое | Группы внешних артикулов | Heitec | RP |  | EC002520 |  | 4250558929117 |  | Heitec 176 | ftp://files.rittal.ru/Info4partners/Heitec_by_page_2017/Heitec%20176.pdf | не подлежит | РОСС DE.АВ51.H00526 | 2018-03-11 | http://www.rittal.com/imf/none/65_319/ |  |  | HANDGRIFF TYP V KSTST.12TE SW
| 3685499 | Ручка тип V пласт. черная 20ЕШ, 1 шт | WA | 1 | шт. | 0 | 2018-02-01 | цена по запросу. | [6 empty] | _G_972309 | Другое | Группы внешних артикулов | Heitec | #N/A | [5 empty] | Heitec 176 | ftp://files.rittal.ru/Info4partners/Heitec_by_page_2017/Heitec%20176.pdf | не подлежит | РОСС DE.АВ51.H00526 | 2018-03-11 | http://www.rittal.com/imf/none/65_319/ |  |  | HANDGRIFF TYP V KSTST.20TE SW
| 3685500 | Передняя панель д/ручек I, II, IV, IVs, VII 3ЕВ 4ЕШ, 1 шт | S | 1 | шт. | 4.62 | 2018-02-01 |  | 0.014 | 0.013 | 0.004 |  |  |  | _G_972309 | Другое | Группы внешних артикулов | Heitec | RP |  | EC002519 |  | 4250558929131 |  | Heitec 167 | ftp://files.rittal.ru/Info4partners/Heitec_by_page_2017/Heitec%20167.pdf | не подлежит | РОСС DE.АВ51.H00526 | 2018-03-11 | http://www.rittal.com/imf/none/65_319/ |  |  | FP LP R ZIEHG I+II+IV 3HEX4TE
| 3685501 | Передняя панель д/ручек I, II, IV, IVs, VII 3ЕВ 5ЕШ, 1 шт | V | 1 | шт. | 5.04 | 2018-02-01 |  | 0.019 | 0.018 | 0.007 |  |  |  | _G_972309 | Другое | Группы внешних артикулов | Heitec | RP |  | EC002519 |  | 4250558929148 |  | Heitec 167 | ftp://files.rittal.ru/Info4partners/Heitec_by_page_2017/Heitec%20167.pdf | не подлежит | РОСС DE.АВ51.H00526 | 2018-03-11 | http://www.rittal.com/imf/none/65_319/ |  |  | 1P LP R ZIEHG I+II+IV 3HEX5TE
| 3685502 | Передняя панель д/ручек I, II, IV, IVs, VII 3ЕВ 6ЕШ, 1 шт | WA | 1 | шт. | 0 | 2018-02-01 | цена по запросу. | 0.023 | 0.022 | 0.008 |  |  |  | _G_972309 | Другое | Группы внешних артикулов | Heitec | #N/A |  |  |  | 4028177072701 |  | Heitec 167 | ftp://files.rittal.ru/Info4partners/Heitec_by_page_2017/Heitec%20167.pdf | не подлежит | РОСС DE.АВ51.H00526 | 2018-03-11 | http://www.rittal.com/imf/none/65_319/ |  |  | FP LP R ZIEHG I+II+IV 3HEX6TE
| 3685503 | Передняя панель д/ручек I, II, IV, IVs, VII 3ЕВ 7ЕШ, 1 шт | V | 1 | шт. | 5.44 | 2018-02-01 |  | 0.027 | 0.026 | 0.009 |  |  |  | _G_972309 | Другое | Группы внешних артикулов | Heitec | RP |  | EC002519 |  | 4250558905265 |  | Heitec 167 | ftp://files.rittal.ru/Info4partners/Heitec_by_page_2017/Heitec%20167.pdf | не подлежит | РОСС DE.АВ51.H00526 | 2018-03-11 | http://www.rittal.com/imf/none/65_319/ |  |  | FP LP R ZIEHG I+II+IV 3HEX7TE
| 3685504 | Передняя панель д/ручек I, II, IV, IVs, VII 3ЕВ 8ЕШ, 1 шт | V | 1 | шт. | 6.9 | 2018-02-01 |  | 0.032 | 0.031 | 0.01 |  |  |  | _G_972309 | Другое | Группы внешних артикулов | Heitec | #N/A |  |  |  | 4250558929162 |  | Heitec 167 | ftp://files.rittal.ru/Info4partners/Heitec_by_page_2017/Heitec%20167.pdf | не подлежит | РОСС DE.АВ51.H00526 | 2018-03-11 | http://www.rittal.com/imf/none/65_319/ |  |  | FP LP R ZIEHG I+II+IV 3HEX8TE
| 3685505 | Передняя панель д/ручек I, II, IV, IVs, VII 3ЕВ 10ЕШ, 1 шт | WA | 1 | шт. | 0 | 2018-02-01 | цена по запросу. | 0.039 | 0.038 | 0.013 |  |  |  | _G_972309 | Другое | Группы внешних артикулов | Heitec | #N/A |  |  |  | 4028177072732 |  | Heitec 167 | ftp://files.rittal.ru/Info4partners/Heitec_by_page_2017/Heitec%20167.pdf | не подлежит | РОСС DE.АВ51.H00526 | 2018-03-11 | http://www.rittal.com/imf/none/65_319/ |  |  | FP LP R ZIEHG I+II+IV 3HEX10TE
| 3685506 | Передняя панель д/ручек I, II, IV, IVs, VII 3ЕВ 12ЕШ, 1 шт | WA | 1 | шт. | 0 | 2018-02-01 | цена по запросу. | [6 empty] | _G_972309 | Другое | Группы внешних артикулов | Heitec | #N/A | [5 empty] | Heitec 167 | ftp://files.rittal.ru/Info4partners/Heitec_by_page_2017/Heitec%20167.pdf | не подлежит | РОСС DE.АВ51.H00526 | 2018-03-11 | http://www.rittal.com/imf/none/65_319/ |  |  | FP LP R ZIEHG I+II+IV 3HEX12TE
| 3685508 | Передняя панель д/ручек I, II, IV, IVs, VII 6ЕВ 4ЕШ, 1 шт | S | 1 | шт. | 7.12 | 2018-02-01 |  | 0.028 | 0.027 | 0.055 |  |  |  | _G_972309 | Другое | Группы внешних артикулов | Heitec | RP |  | EC002519 |  | 4250558905272 |  | Heitec 167 | ftp://files.rittal.ru/Info4partners/Heitec_by_page_2017/Heitec%20167.pdf | не подлежит | РОСС DE.АВ51.H00526 | 2018-03-11 | http://www.rittal.com/imf/none/65_319/ |  |  | FP LP R ZIEHG I+II+IV 6HEX4TE
| 3685509 | Передняя панель д/ручек I, II, IV, IVs, VII 6ЕВ 5ЕШ, 1 шт | WA | 1 | шт. | 0 | 2018-02-01 | цена по запросу. | 0.039 | 0.038 | 0.013 |  |  |  | _G_972309 | Другое | Группы внешних артикулов | Heitec | #N/A |  |  |  | 4028177072770 |  | Heitec 167 | ftp://files.rittal.ru/Info4partners/Heitec_by_page_2017/Heitec%20167.pdf | не подлежит | РОСС DE.АВ51.H00526 | 2018-03-11 | http://www.rittal.com/imf/none/65_319/ |  |  | FP LP R ZIEHG I+II+IV 6HEX5TE
| 3685510 | Передняя панель д/ручек I, II, IV, IVs, VII 6ЕВ 6ЕШ, 1 шт | WA | 1 | шт. | 0 | 2018-02-01 | цена по запросу. | 0.049 | 0.048 | 0.025 |  |  |  | _G_972309 | Другое | Группы внешних артикулов | Heitec | #N/A |  |  |  | 4028177072787 |  | Heitec 167 | ftp://files.rittal.ru/Info4partners/Heitec_by_page_2017/Heitec%20167.pdf | не подлежит | РОСС DE.АВ51.H00526 | 2018-03-11 | http://www.rittal.com/imf/none/65_319/ |  |  | FP LP R ZIEHG I+II+IV 6HEX6TE
| 3685511 | Передняя панель д/ручек I, II, IV, IVs, VII 6ЕВ 7ЕШ, 1 шт | WA | 1 | шт. | 0 | 2018-02-01 | цена по запросу. | 0.055 | 0.045 | 0.019 |  |  |  | _G_972309 | Другое | Группы внешних артикулов | Heitec | #N/A |  |  |  | 4028177072794 |  | Heitec 167 | ftp://files.rittal.ru/Info4partners/Heitec_by_page_2017/Heitec%20167.pdf | не подлежит | РОСС DE.АВ51.H00526 | 2018-03-11 | http://www.rittal.com/imf/none/65_319/ |  |  | FP LP R ZIEHG I+II+IV 6HEX7TE
| 3685512 | Передняя панель д/ручек I, II, IV, IVs, VII 6ЕВ 8ЕШ, 1 шт | V | 1 | шт. | 8.86 | 2018-02-01 |  | 0.065 | 0.055 | 0.031 |  |  |  | _G_972309 | Другое | Группы внешних артикулов | Heitec | RP |  | EC002519 |  | 4250558929216 |  | Heitec 167 | ftp://files.rittal.ru/Info4partners/Heitec_by_page_2017/Heitec%20167.pdf | не подлежит | РОСС DE.АВ51.H00526 | 2018-03-11 | http://www.rittal.com/imf/none/65_319/ |  |  | FP LP R ZIEHG I+II+IV 6HEX8TE
| 3685513 | Передняя панель д/ручек I, II, IV, IVs, VII 6ЕВ 10ЕШ, 1 шт | WA | 1 | шт. | 0 | 2018-02-01 | цена по запросу. | 0.08 | 0.07 | 0.026 |  |  |  | _G_972309 | Другое | Группы внешних артикулов | Heitec | #N/A |  |  |  | 4028177072817 |  | Heitec 167 | ftp://files.rittal.ru/Info4partners/Heitec_by_page_2017/Heitec%20167.pdf | не подлежит | РОСС DE.АВ51.H00526 | 2018-03-11 | http://www.rittal.com/imf/none/65_319/ |  |  | FP LP R ZIEHG I+II+IV 6HEX10TE
| 3685514 | Передняя панель д/ручек I, II, IV, IVs, VII 6ЕВ 12ЕШ, 1 шт | WA | 1 | шт. | 0 | 2018-02-01 | цена по запросу. | 0.098 | 0.088 | 0.047 |  |  |  | _G_972309 | Другое | Группы внешних артикулов | Heitec | #N/A |  |  |  | 4028177072824 |  | Heitec 167 | ftp://files.rittal.ru/Info4partners/Heitec_by_page_2017/Heitec%20167.pdf | не подлежит | РОСС DE.АВ51.H00526 | 2018-03-11 | http://www.rittal.com/imf/none/65_319/ |  |  | FP LP R ZIEHG I+II+IV 6HEX12TE
| 3685516 | Передняя панель д/ручек I, II, IV, IVs, VII 9ЕВ 4ЕШ, 1 шт | WA | 1 | шт. | 0 | 2018-02-01 | цена по запросу. | [6 empty] | _G_972309 | Другое | Группы внешних артикулов | Heitec | #N/A | [5 empty] | Heitec 167 | ftp://files.rittal.ru/Info4partners/Heitec_by_page_2017/Heitec%20167.pdf | не подлежит | РОСС DE.АВ51.H00526 | 2018-03-11 | http://www.rittal.com/imf/none/65_319/ |  |  | FP LP R ZIEHG I+II+IV 9HEX4TE
| 3685517 | Передняя панель д/ручек I, II, IV, IVs, VII 9ЕВ 5ЕШ, 1 шт | WA | 1 | шт. | 0 | 2018-02-01 | цена по запросу. | [6 empty] | _G_972309 | Другое | Группы внешних артикулов | Heitec | #N/A | [5 empty] | Heitec 167 | ftp://files.rittal.ru/Info4partners/Heitec_by_page_2017/Heitec%20167.pdf | не подлежит | РОСС DE.АВ51.H00526 | 2018-03-11 | http://www.rittal.com/imf/none/65_319/ |  |  | FP LP R ZIEHG I+II+IV 9HEX5TE
| 3685518 | Передняя панель д/ручек I, II, IV, IVs, VII 9ЕВ 6ЕШ, 1 шт | WA | 1 | шт. | 0 | 2018-02-01 | цена по запросу. | [6 empty] | _G_972309 | Другое | Группы внешних артикулов | Heitec | #N/A | [5 empty] | Heitec 167 | ftp://files.rittal.ru/Info4partners/Heitec_by_page_2017/Heitec%20167.pdf | не подлежит | РОСС DE.АВ51.H00526 | 2018-03-11 | http://www.rittal.com/imf/none/65_319/ |  |  | FP LP R ZIEHG I+II+IV 9HEX6TE
| 3685519 | Передняя панель д/ручек I, II, IV, IVs, VII 9ЕВ 7ЕШ, 1 шт | WA | 1 | шт. | 0 | 2018-02-01 | цена по запросу. | [6 empty] | _G_972309 | Другое | Группы внешних артикулов | Heitec | #N/A | [5 empty] | Heitec 167 | ftp://files.rittal.ru/Info4partners/Heitec_by_page_2017/Heitec%20167.pdf | не подлежит | РОСС DE.АВ51.H00526 | 2018-03-11 | http://www.rittal.com/imf/none/65_319/ |  |  | FP LP R ZIEHG I+II+IV 9HEX7TE
| 3685520 | Передняя панель д/ручек I, II, IV, IVs, VII 9ЕВ 8ЕШ, 1 шт | WA | 1 | шт. | 0 | 2018-02-01 | цена по запросу. | [6 empty] | _G_972309 | Другое | Группы внешних артикулов | Heitec | #N/A | [5 empty] | Heitec 167 | ftp://files.rittal.ru/Info4partners/Heitec_by_page_2017/Heitec%20167.pdf | не подлежит | РОСС DE.АВ51.H00526 | 2018-03-11 | http://www.rittal.com/imf/none/65_319/ |  |  | FP LP R ZIEHG I+II+IV 9HEX8TE
| 3685521 | Передняя панель д/ручек I, II, IV, IVs, VII 9ЕВ 10ЕШ, 1 шт | WA | 1 | шт. | 0 | 2018-02-01 | цена по запросу. | [6 empty] | _G_972309 | Другое | Группы внешних артикулов | Heitec | #N/A | [5 empty] | Heitec 167 | ftp://files.rittal.ru/Info4partners/Heitec_by_page_2017/Heitec%20167.pdf | не подлежит | РОСС DE.АВ51.H00526 | 2018-03-11 | http://www.rittal.com/imf/none/65_319/ |  |  | FP LP R ZIEHG I+II+IV 9HEX10TE
| 3685522 | Передняя панель д/ручек I, II, IV, IVs, VII 9ЕВ 12ЕШ, 1 шт | WA | 1 | шт. | 0 | 2018-02-01 | цена по запросу. | [6 empty] | _G_972309 | Другое | Группы внешних артикулов | Heitec | #N/A | [5 empty] | Heitec 167 | ftp://files.rittal.ru/Info4partners/Heitec_by_page_2017/Heitec%20167.pdf | не подлежит | РОСС DE.АВ51.H00526 | 2018-03-11 | http://www.rittal.com/imf/none/65_319/ |  |  | FP LP R ZIEHG I+II+IV 9HEX12TE
| 3685524 | Передняя панель ЭМС д/ручек I, II, IV, IVs, VII 3ЕВ 4ЕШ, 1 шт | S | 1 | шт. | 7.42 | 2018-02-01 |  | 0.016 | 0.015 | 0.014 |  |  |  | _G_972309 | Другое | Группы внешних артикулов | Heitec | RP |  | EC002519 |  | 4250558929285 |  | Heitec 167 | ftp://files.rittal.ru/Info4partners/Heitec_by_page_2017/Heitec%20167.pdf | не подлежит | РОСС DE.АВ51.H00526 | 2018-03-11 | http://www.rittal.com/imf/none/65_319/ |  |  | FP LP R EMV ZI I+II+IV 3HEX4TE
| 3685525 | Передняя панель ЭМС д/ручек I, II, IV, IVs, VII 3ЕВ 5ЕШ, 1 шт | S | 1 | шт. | 7.66 | 2018-02-01 |  | 0.02 | 0.019 | 0.016 |  |  |  | _G_972309 | Другое | Группы внешних артикулов | Heitec | RP |  | EC002519 |  | 4250558929292 |  | Heitec 167 | ftp://files.rittal.ru/Info4partners/Heitec_by_page_2017/Heitec%20167.pdf | не подлежит | РОСС DE.АВ51.H00526 | 2018-03-11 | http://www.rittal.com/imf/none/65_319/ |  |  | FP LP R EMV ZI I+II+IV 3HEX5TE
| 3685526 | Передняя панель ЭМС д/ручек I, II, IV, IVs, VII 3ЕВ 6ЕШ, 1 шт | S | 1 | шт. | 7.9 | 2018-02-01 |  | 0.024 | 0.023 | 0.02 |  |  |  | _G_972309 | Другое | Группы внешних артикулов | Heitec | RP |  | EC002519 |  | 4250558929308 |  | Heitec 167 | ftp://files.rittal.ru/Info4partners/Heitec_by_page_2017/Heitec%20167.pdf | не подлежит | РОСС DE.АВ51.H00526 | 2018-03-11 | http://www.rittal.com/imf/none/65_319/ |  |  | FP LP R EMV ZI I+II+IV 3HEX6TE
| 3685527 | Передняя панель ЭМС д/ручек I, II, IV, IVs, VII 3ЕВ 7ЕШ, 1 шт | V | 1 | шт. | 8.4 | 2018-02-01 |  | 0.028 | 0.027 | 0.022 |  |  |  | _G_972309 | Другое | Группы внешних артикулов | Heitec | RP |  | EC002519 |  | 4250558929315 |  | Heitec 167 | ftp://files.rittal.ru/Info4partners/Heitec_by_page_2017/Heitec%20167.pdf | не подлежит | РОСС DE.АВ51.H00526 | 2018-03-11 | http://www.rittal.com/imf/none/65_319/ |  |  | FP LP R EMV ZI I+II+IV 3HEX7TE
| 3685528 | Передняя панель ЭМС д/ручек I, II, IV, IVs, VII 3ЕВ 8ЕШ, 1 шт | V | 1 | шт. | 9.76 | 2018-02-01 |  | 0.034 | 0.033 | 0.016 |  |  |  | _G_972309 | Другое | Группы внешних артикулов | Heitec | #N/A |  |  |  | 4250558929322 |  | Heitec 167 | ftp://files.rittal.ru/Info4partners/Heitec_by_page_2017/Heitec%20167.pdf | не подлежит | РОСС DE.АВ51.H00526 | 2018-03-11 | http://www.rittal.com/imf/none/65_319/ |  |  | FP LP R EMV ZI I+II+IV 3HEX8TE
| 3685529 | Передняя панель ЭМС д/ручек I, II, IV, IVs, VII 3ЕВ 10ЕШ, 1 шт | V | 1 | шт. | 10.36 | 2018-02-01 |  | 0.042 | 0.041 | 0.039 |  |  |  | _G_972309 | Другое | Группы внешних артикулов | Heitec | #N/A |  |  |  | 4250558905296 |  | Heitec 167 | ftp://files.rittal.ru/Info4partners/Heitec_by_page_2017/Heitec%20167.pdf | не подлежит | РОСС DE.АВ51.H00526 | 2018-03-11 | http://www.rittal.com/imf/none/65_319/ |  |  | FP LP R EMV ZI I+II+IV3HEX10TE
| 3685530 | Передняя панель ЭМС д/ручек I, II, IV, IVs, VII 3ЕВ 12ЕШ, 1 шт | S | 1 | шт. | 10.86 | 2018-02-01 |  | 0.05 | 0.04 | 0.039 |  |  |  | _G_972309 | Другое | Группы внешних артикулов | Heitec | RP |  | EC002519 |  | 4250558929339 |  | Heitec 167 | ftp://files.rittal.ru/Info4partners/Heitec_by_page_2017/Heitec%20167.pdf | не подлежит | РОСС DE.АВ51.H00526 | 2018-03-11 | http://www.rittal.com/imf/none/65_319/ |  |  | FP LP R EMV ZI I+II+IV3HEX12TE
| 3685532 | Передняя панель ЭМС д/ручек I, II, IV, IVs, VII 6ЕВ 4ЕШ, 1 шт | S | 1 | шт. | 7.82 | 2018-02-01 |  | 0.033 | 0.032 | 0.046 |  |  |  | _G_972309 | Другое | Группы внешних артикулов | Heitec | RP |  | EC002519 |  | 4250558905302 |  | Heitec 167 | ftp://files.rittal.ru/Info4partners/Heitec_by_page_2017/Heitec%20167.pdf | не подлежит | РОСС DE.АВ51.H00526 | 2018-03-11 | http://www.rittal.com/imf/none/65_319/ |  |  | FP LP R EMV ZI I+II+IV 6HEX4TE_(QP)
| 3685533 | Передняя панель ЭМС д/ручек I, II, IV, IVs, VII 6ЕВ 5ЕШ, 1 шт | V | 1 | шт. | 8.62 | 2018-02-01 |  | 0.043 | 0.042 | 0.033 |  |  |  | _G_972309 | Другое | Группы внешних артикулов | Heitec | #N/A |  |  |  | 4250558929346 |  | Heitec 167 | ftp://files.rittal.ru/Info4partners/Heitec_by_page_2017/Heitec%20167.pdf | не подлежит | РОСС DE.АВ51.H00526 | 2018-03-11 | http://www.rittal.com/imf/none/65_319/ |  |  | FP LP R EMV ZI I+II+IV 6HEX5TE
| 3685534 | Передняя панель ЭМС д/ручек I, II, IV, IVs, VII 6ЕВ 6ЕШ, 1 шт | WA | 1 | шт. | 0 | 2018-02-01 | цена по запросу. | 0.051 | 0.041 | 0.047 |  |  |  | _G_972309 | Другое | Группы внешних артикулов | Heitec | #N/A |  |  |  | 4028177073029 |  | Heitec 167 | ftp://files.rittal.ru/Info4partners/Heitec_by_page_2017/Heitec%20167.pdf | не подлежит | РОСС DE.АВ51.H00526 | 2018-03-11 | http://www.rittal.com/imf/none/65_319/ |  |  | FP LP R EMV ZI I+II+IV 6HEX6TE
| 3685535 | Передняя панель ЭМС д/ручек I, II, IV, IVs, VII 6ЕВ 7ЕШ, 1 шт | WA | 1 | шт. | 0 | 2018-02-01 | цена по запросу. | 0.061 | 0.051 | 0.064 |  |  |  | _G_972309 | Другое | Группы внешних артикулов | Heitec | #N/A |  |  |  | 4028177073036 |  | Heitec 167 | ftp://files.rittal.ru/Info4partners/Heitec_by_page_2017/Heitec%20167.pdf | не подлежит | РОСС DE.АВ51.H00526 | 2018-03-11 | http://www.rittal.com/imf/none/65_319/ |  |  | FP LP R EMV ZI I+II+IV 6HEX7TE
| 3685536 | Передняя панель ЭМС д/ручек I, II, IV, IVs, VII 6ЕВ 8ЕШ, 1 шт | S | 1 | шт. | 11.5 | 2018-02-01 |  | 0.07 | 0.06 | 0.031 |  |  |  | _G_972309 | Другое | Группы внешних артикулов | Heitec | RP |  | EC002519 |  | 4250558905319 |  | Heitec 167 | ftp://files.rittal.ru/Info4partners/Heitec_by_page_2017/Heitec%20167.pdf | не подлежит | РОСС DE.АВ51.H00526 | 2018-03-11 | http://www.rittal.com/imf/none/65_319/ |  |  | FP LP R EMV ZI I+II+IV 6HEX8TE
| 3685537 | Передняя панель ЭМС д/ручек I, II, IV, IVs, VII 6ЕВ 10ЕШ, 1 шт | V | 1 | шт. | 13.5 | 2018-02-01 |  | 0.086 | 0.0855 |  |  |  |  | _G_972309 | Другое | Группы внешних артикулов | Heitec | #N/A |  |  |  | 4250558905326 |  | Heitec 167 | ftp://files.rittal.ru/Info4partners/Heitec_by_page_2017/Heitec%20167.pdf | не подлежит | РОСС DE.АВ51.H00526 | 2018-03-11 | http://www.rittal.com/imf/none/65_319/ |  |  | FP LP R EMV ZI I+II+IV6HEX10TE
| 3685538 | Передняя панель ЭМС д/ручек I, II, IV, IVs, VII 6ЕВ 12ЕШ, 1 шт | S | 1 | шт. | 13.98 | 2018-02-01 |  | 0.103 | 0.093 | 0.078 |  |  |  | _G_972309 | Другое | Группы внешних артикулов | Heitec | RP |  | EC002519 |  | 4250558929377 |  | Heitec 167 | ftp://files.rittal.ru/Info4partners/Heitec_by_page_2017/Heitec%20167.pdf | не подлежит | РОСС DE.АВ51.H00526 | 2018-03-11 | http://www.rittal.com/imf/none/65_319/ |  |  | FP LP R EMV ZI I+II+IV6HEX12TE
| 3685540 | Передняя панель ЭМС д/ручек I, II, IV, IVs, VII 9ЕВ 4ЕШ, 1 шт | V | 1 | шт. | 10.28 | 2018-02-01 |  | 0.054 | 0.044 | 0.051 |  |  |  | _G_972309 | Другое | Группы внешних артикулов | Heitec | #N/A |  |  |  | 4250558905333 |  | Heitec 167 | ftp://files.rittal.ru/Info4partners/Heitec_by_page_2017/Heitec%20167.pdf | не подлежит | РОСС DE.АВ51.H00526 | 2018-03-11 | http://www.rittal.com/imf/none/65_319/ |  |  | FP LP R EMV ZI I+II+IV 9HEX4TE
| 3685541 | Передняя панель ЭМС д/ручек I, II, IV, IVs, VII 9ЕВ 5ЕШ, 1 шт | V | 1 | шт. | 12.08 | 2018-02-01 |  | 0.065 | 0.055 | 0.237 |  |  |  | _G_972309 | Другое | Группы внешних артикулов | Heitec | #N/A |  |  |  | 4250558905340 |  | Heitec 167 | ftp://files.rittal.ru/Info4partners/Heitec_by_page_2017/Heitec%20167.pdf | не подлежит | РОСС DE.АВ51.H00526 | 2018-03-11 | http://www.rittal.com/imf/none/65_319/ |  |  | FP LP R EMV ZI I+II+IV 9HEX5TE
| 3685542 | Передняя панель ЭМС д/ручек I, II, IV, IVs, VII 9ЕВ 6ЕШ, 1 шт | WA | 1 | шт. | 0 | 2018-02-01 | цена по запросу. | [6 empty] | _G_972309 | Другое | Группы внешних артикулов | Heitec | #N/A | [5 empty] | Heitec 167 | ftp://files.rittal.ru/Info4partners/Heitec_by_page_2017/Heitec%20167.pdf | не подлежит | РОСС DE.АВ51.H00526 | 2018-03-11 | http://www.rittal.com/imf/none/65_319/ |  |  | FP LP R EMV ZI I+II+IV 9HEX6TE
| 3685543 | Передняя панель ЭМС д/ручек I, II, IV, IVs, VII 9ЕВ 7ЕШ, 1 шт | WA | 1 | шт. | 0 | 2018-02-01 | цена по запросу. | [6 empty] | _G_972309 | Другое | Группы внешних артикулов | Heitec | #N/A | [5 empty] | Heitec 167 | ftp://files.rittal.ru/Info4partners/Heitec_by_page_2017/Heitec%20167.pdf | не подлежит | РОСС DE.АВ51.H00526 | 2018-03-11 | http://www.rittal.com/imf/none/65_319/ |  |  | FP LP R EMV ZI I+II+IV 9HEX7TE
| 3685544 | Передняя панель ЭМС д/ручек I, II, IV, IVs, VII 9ЕВ 8ЕШ, 1 шт | V | 1 | шт. | 16.32 | 2018-02-01 |  | 0.109 | 0.099 | 0.136 |  |  |  | _G_972309 | Другое | Группы внешних артикулов | Heitec | #N/A |  |  |  | 4250558905364 |  | Heitec 167 | ftp://files.rittal.ru/Info4partners/Heitec_by_page_2017/Heitec%20167.pdf | не подлежит | РОСС DE.АВ51.H00526 | 2018-03-11 | http://www.rittal.com/imf/none/65_319/ |  |  | FP LP R EMV ZI I+II+IV 9HEX8TE
| 3685545 | Передняя панель ЭМС д/ручек I, II, IV, IVs, VII 9ЕВ 10ЕШ, 1 шт | WA | 1 | шт. | 0 | 2018-02-01 | цена по запросу. | [6 empty] | _G_972309 | Другое | Группы внешних артикулов | Heitec | #N/A | [5 empty] | Heitec 167 | ftp://files.rittal.ru/Info4partners/Heitec_by_page_2017/Heitec%20167.pdf | не подлежит | РОСС DE.АВ51.H00526 | 2018-03-11 | http://www.rittal.com/imf/none/65_319/ |  |  | FP LP R EMV ZI I+II+IV9HEX10TE
| 3685546 | Передняя панель ЭМС д/ручек I, II, IV, IVs, VII 9ЕВ 12ЕШ, 1 шт | WA | 1 | шт. | 0 | 2018-02-01 | цена по запросу. | 0.083 | 0.073 | 0.047 |  |  |  | _G_972309 | Другое | Группы внешних артикулов | Heitec | #N/A |  |  |  | 4028177073142 |  | Heitec 167 | ftp://files.rittal.ru/Info4partners/Heitec_by_page_2017/Heitec%20167.pdf | не подлежит | РОСС DE.АВ51.H00526 | 2018-03-11 | http://www.rittal.com/imf/none/65_319/ |  |  | FP LP R EMV ZI I+II+IV9HEX12TE
| 3685548 | Передняя панель д/ручек III 3ЕВ 3ЕШ, 1 шт | WA | 1 | шт. | 0 | 2018-02-01 | цена по запросу. | [6 empty] | _G_972309 | Другое | Группы внешних артикулов | Heitec | #N/A | [5 empty] | Heitec 173 | ftp://files.rittal.ru/Info4partners/Heitec_by_page_2017/Heitec%20173.pdf | не подлежит | РОСС DE.АВ51.H00526 | 2018-03-11 | http://www.rittal.com/imf/none/65_319/ |  |  | FP LP R ZIEHGR III 3HEX3TE
| 3685549 | Передняя панель д/ручек III 3ЕВ 4ЕШ, 1 шт | WA | 1 | шт. | 0 | 2018-02-01 | цена по запросу. | [6 empty] | _G_972309 | Другое | Группы внешних артикулов | Heitec | #N/A | [5 empty] | Heitec 173 | ftp://files.rittal.ru/Info4partners/Heitec_by_page_2017/Heitec%20173.pdf | не подлежит | РОСС DE.АВ51.H00526 | 2018-03-11 | http://www.rittal.com/imf/none/65_319/ |  |  | FP LP R ZIEHGR III 3HEX4TE
| 3685550 | Передняя панель д/ручек III 3ЕВ 5ЕШ, 1 шт | WA | 1 | шт. | 0 | 2018-02-01 | цена по запросу. | [6 empty] | _G_972309 | Другое | Группы внешних артикулов | Heitec | #N/A | [5 empty] | Heitec 173 | ftp://files.rittal.ru/Info4partners/Heitec_by_page_2017/Heitec%20173.pdf | не подлежит | РОСС DE.АВ51.H00526 | 2018-03-11 | http://www.rittal.com/imf/none/65_319/ |  |  | FP LP R ZIEHGR III 3HEX5TE
| 3685551 | Передняя панель д/ручек III 3ЕВ 6ЕШ, 1 шт | WA | 1 | шт. | 0 | 2018-02-01 | цена по запросу. | [6 empty] | _G_972309 | Другое | Группы внешних артикулов | Heitec | #N/A | [5 empty] | Heitec 173 | ftp://files.rittal.ru/Info4partners/Heitec_by_page_2017/Heitec%20173.pdf | не подлежит | РОСС DE.АВ51.H00526 | 2018-03-11 | http://www.rittal.com/imf/none/65_319/ |  |  | FP LP R ZIEHGR III 3HEX6TE
| 3685552 | Передняя панель д/ручек III 3ЕВ 8ЕШ, 1 шт | WA | 1 | шт. | 0 | 2018-02-01 | цена по запросу. | [6 empty] | _G_972309 | Другое | Группы внешних артикулов | Heitec | #N/A | [5 empty] | Heitec 173 | ftp://files.rittal.ru/Info4partners/Heitec_by_page_2017/Heitec%20173.pdf | не подлежит | РОСС DE.АВ51.H00526 | 2018-03-11 | http://www.rittal.com/imf/none/65_319/ |  |  | FP LP R ZIEHGR III 3HEX8TE
| 3685553 | Передняя панель д/ручек III 3ЕВ 10ЕШ, 1 шт | WA | 1 | шт. | 0 | 2018-02-01 | цена по запросу. | [6 empty] | _G_972309 | Другое | Группы внешних артикулов | Heitec | #N/A | [5 empty] | Heitec 173 | ftp://files.rittal.ru/Info4partners/Heitec_by_page_2017/Heitec%20173.pdf | не подлежит | РОСС DE.АВ51.H00526 | 2018-03-11 | http://www.rittal.com/imf/none/65_319/ |  |  | FP LP R ZIEHGR III 3HEX10TE
| 3685554 | Передняя панель д/ручек III 3ЕВ 12ЕШ, 1 шт | WA | 1 | шт. | 0 | 2018-02-01 | цена по запросу. | [6 empty] | _G_972309 | Другое | Группы внешних артикулов | Heitec | #N/A | [5 empty] | Heitec 173 | ftp://files.rittal.ru/Info4partners/Heitec_by_page_2017/Heitec%20173.pdf | не подлежит | РОСС DE.АВ51.H00526 | 2018-03-11 | http://www.rittal.com/imf/none/65_319/ |  |  | FP LP R ZIEHGR III 3HEX12TE
| 3685555 | Передняя панель д/ручек III 6ЕВ 3ЕШ, 1 шт | WA | 1 | шт. | 0 | 2018-02-01 | цена по запросу. | [6 empty] | _G_972309 | Другое | Группы внешних артикулов | Heitec | #N/A | [5 empty] | Heitec 173 | ftp://files.rittal.ru/Info4partners/Heitec_by_page_2017/Heitec%20173.pdf | не подлежит | РОСС DE.АВ51.H00526 | 2018-03-11 | http://www.rittal.com/imf/none/65_319/ |  |  | FP LP R ZIEHGR III 6HEX3TE
| 3685556 | Передняя панель д/ручек III 6ЕВ 4ЕШ, 1 шт | V | 1 | шт. | 3.44 | 2018-02-01 |  | 0.018 | 0.0178 |  |  |  |  | _G_972309 | Другое | Группы внешних артикулов | Heitec | #N/A |  |  |  | 4250558905401 |  | Heitec 173 | ftp://files.rittal.ru/Info4partners/Heitec_by_page_2017/Heitec%20173.pdf | не подлежит | РОСС DE.АВ51.H00526 | 2018-03-11 | http://www.rittal.com/imf/none/65_319/ |  |  | FP LP R ZIEHGR III 6HEX4TE
| 3685557 | Передняя панель д/ручек III 6ЕВ 5ЕШ, 1 шт | WA | 1 | шт. | 0 | 2018-02-01 | цена по запросу. | [6 empty] | _G_972309 | Другое | Группы внешних артикулов | Heitec | #N/A | [5 empty] | Heitec 173 | ftp://files.rittal.ru/Info4partners/Heitec_by_page_2017/Heitec%20173.pdf | не подлежит | РОСС DE.АВ51.H00526 | 2018-03-11 | http://www.rittal.com/imf/none/65_319/ |  |  | FP LP R ZIEHGR III 6HEX5TE
| 3685558 | Передняя панель д/ручек III 6ЕВ 6ЕШ, 1 шт | WA | 1 | шт. | 0 | 2018-02-01 | цена по запросу. | [6 empty] | _G_972309 | Другое | Группы внешних артикулов | Heitec | #N/A | [5 empty] | Heitec 173 | ftp://files.rittal.ru/Info4partners/Heitec_by_page_2017/Heitec%20173.pdf | не подлежит | РОСС DE.АВ51.H00526 | 2018-03-11 | http://www.rittal.com/imf/none/65_319/ |  |  | FP LP R ZIEHGR III 6HEX6TE
| 3685559 | Передняя панель д/ручек III 6ЕВ 8ЕШ, 1 шт | WA | 1 | шт. | 0 | 2018-02-01 | цена по запросу. | [6 empty] | _G_972309 | Другое | Группы внешних артикулов | Heitec | #N/A | [5 empty] | Heitec 173 | ftp://files.rittal.ru/Info4partners/Heitec_by_page_2017/Heitec%20173.pdf | не подлежит | РОСС DE.АВ51.H00526 | 2018-03-11 | http://www.rittal.com/imf/none/65_319/ |  |  | FP LP R ZIEHGR III 6HEX8TE
| 3685560 | Передняя панель д/ручек III 6ЕВ 10ЕШ, 1 шт | WA | 1 | шт. | 0 | 2018-02-01 | цена по запросу. | [6 empty] | _G_972309 | Другое | Группы внешних артикулов | Heitec | #N/A | [5 empty] | Heitec 173 | ftp://files.rittal.ru/Info4partners/Heitec_by_page_2017/Heitec%20173.pdf | не подлежит | РОСС DE.АВ51.H00526 | 2018-03-11 | http://www.rittal.com/imf/none/65_319/ |  |  | FP LP R ZIEHGR III 6HEX10TE
| 3685561 | Передняя панель д/ручек III 6ЕВ 12ЕШ, 1 шт | WA | 1 | шт. | 0 | 2018-02-01 | цена по запросу. | [6 empty] | _G_972309 | Другое | Группы внешних артикулов | Heitec | #N/A | [5 empty] | Heitec 173 | ftp://files.rittal.ru/Info4partners/Heitec_by_page_2017/Heitec%20173.pdf | не подлежит | РОСС DE.АВ51.H00526 | 2018-03-11 | http://www.rittal.com/imf/none/65_319/ |  |  | FP LP R ZIEHGR III 6HEX12TE
| 3685562 | Передняя панель д/ручек III 9ЕВ 4ЕШ, 1 шт | V | 1 | шт. | 6.24 | 2018-02-01 |  | 0.028 | 0.0276 |  |  |  |  | _G_972309 | Другое | Группы внешних артикулов | Heitec | #N/A |  |  |  | 4250558905456 |  | Heitec 173 | ftp://files.rittal.ru/Info4partners/Heitec_by_page_2017/Heitec%20173.pdf | не подлежит | РОСС DE.АВ51.H00526 | 2018-03-11 | http://www.rittal.com/imf/none/65_319/ |  |  | FP LP R ZIEHGR III 9HEX4TE